{"text_format":"3","workbook":"xlsx","n_sheets":52,"sheets":["【シート関連図・作成手順】","1. 基本情報等","2. 敷地境界等","3. 算定体制","4. 排出源リスト","5. モニタリングポイント","6-1. CO2排出量①","6-2. CO2排出量②","6-3. CO2排出量③","6-4. CO2排出量_総括","7-1. CO2排出量①","7-2. CO2排出量②","7-3. CO2排出量③","7-4. CO2排出量_総括","8. 備考","表紙","511脱炭素化計画","512排出量(対策なし)根拠","主要機器の排出量","513設備CO2削減計画","521実施体制","522実施計画","523投資回収計画","524設備構成比較","対策個票1","対策個票2","対策個票3","対策個票4","対策個票5","対策個票6","対策個票7","対策個票8","対策個票9","対策個票10","対策個票11","対策個票12","542法定耐用年数","排出係数・単価表","支援実施記録","【参考】対策メニューリスト","事業報告書用データ転記元シート","非表示_活動量と単位","非表示_GJ換算表","非表示_対策メニュー","非表示_年月・補助金等","非表示_活動の種別","非表示_業種","集計用_算定報告書","集計用_脱炭素化&投資回収等","集計用_設備CO2削減計画","集計用_対策概要","集計用_対策効果等"],"not_rendered":{"images":5,"macros":1,"defined_names":172,"comments":32},"read":"whole","date_system":"1900"}

{"sheet":"【シート関連図・作成手順】","index":0,"n_rows":96,"n_cols":51,"rows_kept":96,"merged":[[8,2,8,3],[8,26,8,27],[9,2,9,3],[9,26,9,27],[10,2,10,3],[10,26,10,27],[11,2,11,3],[11,26,11,27],[12,2,12,3],[12,26,12,27],[13,2,13,3],[13,26,13,27],[14,2,14,3],[14,26,14,27],[15,2,15,3],[15,26,15,27],[16,2,16,3],[16,26,16,27],[17,2,17,3],[17,26,17,27],[18,2,18,3],[18,26,18,27],[19,2,19,3],[19,26,19,27],[20,2,20,3],[20,26,20,27],[21,2,21,3],[21,26,21,27],[31,30,31,32],[31,39,31,41],[73,3,73,56],[82,30,82,32],[82,39,82,41],[88,3,88,56],[95,39,95,40],[95,42,95,45],[95,50,95,53]]}
[]
[]
[]
[null,null,"シート構成"]
[null,null,"本様式には、「基準年度算定報告書」と「実施計画書」の2種類が用意されています。"]
[null,null,"シート名の変更やシートの削除をしないように注意してください（ただし、使用しなかった対策個票シートは削除してください。）。"]
[]
[null,null,"■算定報告書",{"$nulls":23},"■実施計画書"]
[null,null,1,null,"基本情報等",{"$nulls":21},"---",null,"表紙"]
[null,null,2,null,"敷地境界等",{"$nulls":21},511,null,"脱炭素化計画"]
[null,null,3,null,"算定体制",{"$nulls":21},512,null,"排出量（対策なし）根拠"]
[null,null,4,null,"排出源リスト",{"$nulls":21},"---",null,"主要機器の排出量"]
[null,null,5,null,"モニタリングポイント",{"$nulls":21},513,null,"設備CO2削減計画"]
[null,null,"6-1",null,"CO2排出量①（工場・事業場全体）",{"$nulls":21},521,null,"実施体制"]
[null,null,"6-2",null,"CO2排出量②（工場・事業場全体）",{"$nulls":21},522,null,"実施計画"]
[null,null,"6-3",null,"CO2排出量③（工場・事業場全体）",{"$nulls":21},523,null,"投資回収計画"]
[null,null,"6-4",null,"CO2排出量_総括（工場・事業場全体）",{"$nulls":21},524,null,"設備構成比較"]
[null,null,"7-1",null,"CO2排出量①（主要なシステム系統）",{"$nulls":21},"---",null,"対策個票1～12"]
[null,null,"7-2",null,"CO2排出量②（主要なシステム系統）",{"$nulls":21},542,null,"法定耐用年数"]
[null,null,"7-3",null,"CO2排出量③（主要なシステム系統）",{"$nulls":21},"---",null,"排出係数・単価表"]
[null,null,"7-4",null,"CO2排出量_総括（主要なシステム系統）",{"$nulls":21},"---",null,"支援実施記録"]
[null,null,8,null,"備考",{"$nulls":21},"---",null,"【参考】対策メニューリスト"]
[]
[null,null,"「算定報告書」の作成"]
[]
[null,null,"「SHIFT事業：実施ルール」、「SHIFT事業：モニタリング報告ガイドライン」を参照し、入力してください。"]
[]
[null,null,"＜作成時の注意点＞"]
[null,null,"・","算定報告書では、エネルギー起源のCO2排出だけでなく、廃棄物の焼却・使用等に伴うCO2排出、工業プロセスに伴うCO2排出も含めて算定します。"]
[null,null,"・","特別な断りがない限り、算定報告書提出日現在の情報を記載してください。"]
[null,null,"・","左側（印刷エリア）にて直接入力/選択してください。"]
[{"$nulls":3},"入力／選択／自動計算のセル色凡例は、次の通りです。",{"$nulls":20},"セル色凡例",{"$nulls":5},"直接入力",{"$nulls":4},"選択",{"$nulls":3},"自動計算"]
[null,null,"・","記入例は別ファイルで用意されていますので、参考にしてください。"]
[null,null,"・","各シートに作成時のポイントや、注意事項が説明されていますので、必ず目を通すようにしてください。"]
[null,null,"・","保護がかけられていないシートにおいては、計算式の削除等に注意し、セルの結合・削除や行列の挿入・削除をしないようにしてください。"]
[{"$nulls":3},"（行の挿入方法が注記されている場合には、その方法に従って行を挿入することができます。）"]
[null,null,"・","体裁を調整した場合には、［改ページプレビュー］にて印刷範囲の確認（再設定）をしてください。"]
[null,null,"・","シート上部にある【セル色表示／非表示】にチェックを入れると、上記のセル色が非表示になります。"]
[{"$nulls":3},"左側（印刷エリア）を印刷する際に活用してください。"]
[]
[null,null,"「実施計画書」の作成"]
[null,null,"「実施計画書A/B」を作成する場合は、「１．実施計画書A/Bを作成する」を参照してください。"]
[null,null,"「実施計画書C」を作成する場合は、「２．実施計画書Cを作成する」を参照してください。"]
[null,"１．実施計画書A/Bを作成する"]
[null,null,"①","[表紙］にて「実施計画書A/B」を選択してください。実施計画書A/B用のシートが表示されます。"]
[null,null,"②","[表紙]にて、支援機関名（該当する場合）を入力してください。"]
[null,null,"③","[511脱炭素化計画]にて、計画年度、目標年度を入力/選択してください。"]
[null,null,"④","[512排出量(対策なし)根拠]にて、計画年度における対策を実施しない場合のCO2排出量とエネルギー使用量（GJ換算値）、及びその算出根拠を入力してください。"]
[{"$nulls":3},"（※基準年度CO2排出量及び基準年度エネルギー使用量（GJ換算値）は、「算定報告書」にて算出された値が自動転記されます。）"]
[null,null,"⑤","[対策個票]を作成してください。７～８ページ目（7.報告時の～、8.導入した設備～、9.既存診断利用～）は作成不要です（実施計画書C対象項目のため）。"]
[{"$nulls":3},"対策個票は12シートが用意されています。対策個票を増やしたい場合は支援機関窓口まで問い合わせてください。"]
[{"$nulls":3},"使用しなかった対策個票シートはファイル容量を下げるためにシートごと削除してください。"]
[null,null,"⑥","[排出係数・単価表]を作成してください。"]
[{"$nulls":3},"対策個票の作成に必要な活動種別について、排出係数、単価、根拠等を入力してください。"]
[{"$nulls":3},"⑤と⑥は、適宜平行して作業してください。"]
[null,null,"⑦","[511脱炭素化計画]の3表にある「対策個票番号」の欄にて、本計画に含める対策個票の番号を選択してください。必要な情報が呼び込まれます。"]
[{"$nulls":3},"主要システム系統に関連する対策については、当該欄に○をつけてください。"]
[null,null,"⑧","[511脱炭素化計画]の3表にて計画年度以降の活動予定、および2表の入力をしてください。"]
[null,null,"⑨","[522実施計画]および[523投資回収計画]は、手順⑦まで行うことにより自動的に作成されます。"]
[null,null,"⑩","[542法定耐用年数]にて、対策個票の番号を選択してください。個票から必要な情報が呼込まれます。"]
[null,null,"⑪","支援機関の支援を受けている場合には、[支援実施記録]にて支援機関の支援実績等を入力してください。"]
[null,null,"⑫","[521実施体制]、[524設備構成比較]は独立しているため、実施計画書全体の作成進捗状況に応じて、適宜作成してください。"]
[null,null,"⑬","本ファイルを「実施計画書A/B」として保存してください。"]
[null,"２．実施計画書Cを作成する"]
[null,null,"①","[表紙］にて「実施計画書C」を選択してください。実施計画書C用のシートが表示されます。"]
[null,null,"②","[主要機器の排出量]にて、工場・事業場の主要機器とCO2排出状況を把握し、エネルギーフロー図を作成してください。"]
[{"$nulls":3},"選定した主要機器の活動種別及び排出係数については、[排出係数・単価表]にて入力しておく必要があります。"]
[null,null,"③","[対策個票]の１～４ページ目（4.実施方法まで）、６～８ページ目（6.更新設備仕様～、7.報告時の～、8.導入した設備～）を作成してください。"]
[{"$nulls":3},"５ページ目（5.実施計画）は作成不要です（実施計画書A/B該当項目のため）。８ページ目（9.既存診断利用～）は該当する場合にのみ作成してください。"]
[null,null,"④","[排出係数・単価表]にて、対策個票で使用する活動種別について、係数、単価及び単価の根拠を入力してください。"]
[{"$nulls":3},"②の段階で選択及び入力した活動種別と係数をそのまま使用することができます。③と④は、適宜平行して作業してください。"]
[null,null,"⑤","[513設備CO2削減計画]にて、本計画に含める対策個票の番号を選択してください。必要な情報が呼込まれます。"]
[{"$nulls":3},"「申請予定補助金」の欄と「LED照明設備・再エネ設備」の欄については、対策ごとに該当する選択肢をプルダウンから選択してください。"]
[{"$nulls":3},"「申請予定補助金」欄には、初期状態では対策個票の５ページ目（5.実施計画）を参照する計算式が入っていますが、実施計画書Cでは対策個票の５ページ目（5.実施計画）を作成しないため、ここでは計算式を削除してプルダウンを利用してください。"]
[null,null,"⑥","[542法定耐用年数]にて、対策個票の番号を選択してください。個票から必要な情報が呼込まれます。"]
[null,null,"⑦","支援機関の支援を受けている場合には、[支援実施記録]にて支援機関の支援実績等を入力してください。"]
[null,null,"⑧","[524設備構成比較]は独立しているため、実施計画書全体の作成進捗状況に応じて、適宜作成してください。"]
[null,null,"⑨","本ファイルを「実施計画書C」として保存してください。"]
[]
[null,null,"＜作成時の注意点＞"]
[null,null,"・","実施計画書で扱うCO2はすべて、エネルギー起源CO2です。"]
[null,null,"・","左側（印刷エリア）にて直接入力/選択してください。"]
[{"$nulls":3},"入力／選択／自動計算のセル色凡例は、次の通りです。",{"$nulls":20},"セル色凡例",{"$nulls":5},"直接入力",{"$nulls":4},"選択",{"$nulls":3},"自動計算"]
[null,null,"・","右側には記入例および注記が記載されています。（セルのメモやテキストボックスによる注記は移動することができます）"]
[{"$nulls":3},"作成時のポイントや、注意事項が説明されていますので、必ず目を通すようにしてください。"]
[null,null,"・","保護がかけられていないシートにおいては、計算式の削除等に注意し、セルの結合・削除や行列の挿入・削除をしないようにしてください。"]
[{"$nulls":3},"（行の挿入方法が注記されている場合には、その方法に従って行を挿入することができます。）"]
[null,null,"・","体裁を調整した場合には、［改ページプレビュー］にて印刷範囲の確認（再設定）をしてください。"]
[null,null,"・","保護がかけられているシートの自由筆記項目（例：対策個票の3.年間活動量の算出根拠）について、用意されている記入欄では不足する場合、用意されている記入欄には簡潔に概要を記入した上で、別紙として新しく挿入したシートには詳細を記入してください。"]
[{"$nulls":3},"その際、自由筆記項目記入欄には該当する別紙のシート名を明記してください。"]
[null,null,"・","シート上部にある【セル色表示／非表示】にチェックを入れると、上記のセル色が非表示になります。"]
[{"$nulls":3},"左側（印刷エリア）を印刷する際に活用してください。"]
[]
[]
[null,null,"計算式による自動転記に基づいたシート相関図"]
[{"$nulls":39},"凡例",null,null,"データ元",{"$nulls":7},"反映先"]

{"sheet":"1. 基本情報等","index":1,"n_rows":44,"n_cols":80,"rows_kept":44,"merged":[[1,3,1,8],[1,29,1,35],[6,1,7,34],[13,2,13,9],[13,10,13,33],[14,2,14,9],[14,10,14,33],[15,2,15,9],[15,10,15,33],[16,2,24,2],[16,3,16,9],[16,10,16,33],[17,3,17,9],[17,10,17,33],[18,3,24,3],[18,4,18,9],[18,10,18,33],[19,4,19,17],[19,18,19,29],[19,30,19,33],[20,6,24,9],[20,10,20,17],[20,18,20,29],[20,30,20,33],[21,10,21,17],[21,18,21,29],[21,30,21,33],[22,10,22,17],[22,18,22,29],[22,30,22,33],[23,10,23,17],[23,18,23,29],[23,30,23,33],[24,10,24,17],[24,18,24,29],[24,30,24,33],[27,2,27,12],[27,13,27,33],[28,2,28,12],[28,13,28,33],[29,2,29,12],[29,13,29,33],[30,2,30,12],[30,13,30,33],[31,2,31,12],[31,13,31,33],[32,2,32,12],[32,13,32,33],[35,2,35,12],[35,13,35,33],[36,2,36,12],[36,13,36,33],[37,2,37,12],[37,13,37,33],[38,2,38,12],[38,13,38,33],[39,2,39,12],[39,13,39,33],[40,2,40,12],[40,13,40,33],[41,2,41,12],[41,13,41,33],[42,2,42,12],[42,13,42,33]]}
[]
[null,null,"Ver.",{"$nulls":25},"提出年月日（yy/mm/nn）",{"$nulls":50},"セル色の表示／非表示"]
[{"$nulls":79},false]
[]
[]
[]
[null,"SHIFT事業 第3期 基準年度CO2排出量算定報告書"]
[]
[{"$nulls":12},"（単独参加者用）"]
[]
[null,"1. 基本情報"]
[null,"目標保有者のうち主体的に削減を行う者に関する基本情報"]
[]
[null,null,"目標保有者の名称"]
[null,null,"工場・事業場の名称"]
[null,null,"工場・事業場の所在地"]
[null,null,"業種等","事業所形態（工場/事業場）"]
[{"$nulls":3},"分類番号：産業分類名\n※日本標準産業分類\n（平成25年10月改定）より"]
[{"$nulls":3},"事業場\nの種類\n（工場の場合は記入不要）","主たる用途"]
[{"$nulls":4},"建物の延床面積（㎡）",{"$nulls":13},{"$f":"SUM(S21:AD25)","v":0},{"$nulls":11},"㎡"]
[{"$nulls":6},"用途別内訳",{"$nulls":3},"事務所",{"$nulls":19},"㎡"]
[{"$nulls":10},"学校",{"$nulls":19},"㎡"]
[{"$nulls":10},"ホテル",{"$nulls":19},"㎡"]
[{"$nulls":10},"病院",{"$nulls":19},"㎡"]
[{"$nulls":10},"店舗",{"$nulls":19},"㎡"]
[]
[null,"その他の目標保有者に関する情報"]
[null,null,"その他の目標保有者の名称",{"$nulls":10},"役割"]
[]
[]
[]
[]
[]
[]
[null,"削減協力者に関する情報"]
[null,null,"削減協力者の名称",{"$nulls":10},"削減協力者の位置付け"]
{"$rows_empty":7}
[null,null,"※目標保有者以外に、削減事業に協力する法人（テナント等）を記入してください。"]

{"sheet":"2. 敷地境界等","index":2,"n_rows":64,"n_cols":53,"rows_kept":64,"merged":[[3,1,4,6],[3,7,4,8],[3,9,4,12],[3,13,4,35],[5,1,5,7],[49,1,50,8],[49,9,50,35],[51,1,52,8],[51,9,52,35],[53,1,56,4],[53,5,54,6],[53,7,54,8],[53,9,54,12],[53,13,54,35],[55,5,56,6],[55,7,56,8],[55,9,56,12],[55,13,56,35],[57,1,60,4],[57,5,58,6],[57,7,58,8],[57,9,58,12],[57,13,58,14],[57,15,58,17],[57,18,58,35],[59,5,60,6],[59,7,60,8],[59,9,60,12],[59,13,60,14],[59,15,60,17],[59,18,60,35]]}
[]
[null,"2.","敷地境界等に関する情報"]
[]
[]
[{"$nulls":52},"セル色の表示／非表示"]
[null,"敷地図及び排出源",{"$nulls":50},false]
{"$rows_empty":43}
[null,"敷地境界の識別方法"]
[]
[null,"排出源の特定方法"]
[]
[null,"基準年度中の\n変更",{"$nulls":3},"敷地境界",{"$nulls":3},"変更の概要"]
[]
[{"$nulls":5},"排出源",{"$nulls":3},"変更の概要"]
[]
[null,"算定対象範囲\n(バウンダリ)\n外への供給",{"$nulls":3},"電気",{"$nulls":3},"供給形態",{"$nulls":5},"供給先"]
[]
[{"$nulls":5},"熱",{"$nulls":3},"供給形態",{"$nulls":5},"供給先"]
[]
[null,"1） 電気・熱の工場・事業場外への供給に関しては、以下の供給形態を選択してください。"]
[null,"　　A：工場・事業場内で燃料を使用して電気や熱を発生させ、工場・事業場外へ供給した場合"]
[null,"　　B：電気事業者や熱供給業者から電気や熱の供給を受け、工場・事業場外へ供給した場合"]

{"sheet":"3. 算定体制","index":3,"n_rows":63,"n_cols":82,"rows_kept":63,"merged":[[4,1,5,4],[4,5,5,14],[4,15,5,18],[4,19,5,36],[8,1,8,10],[8,11,8,22],[8,23,8,30],[8,31,8,36],[9,1,9,10],[9,11,9,22],[9,23,9,30],[9,31,9,36]]}
[{"$nulls":81},"セル色の表示／非表示"]
[null,"3.","算定体制",{"$nulls":78},false]
[]
[null,"算定責任者"]
[null,"氏名",{"$nulls":13},"部署・役職"]
[]
[]
[null,"算定担当者"]
[null,"氏名",{"$nulls":9},"部署・役職",{"$nulls":11},"電話",{"$nulls":7},"メールアドレス"]
[]
[]
[null,"算定体制"]
{"$rows_empty":49}
[null,"※ CO2排出量算定のための組織体制図を図示してください。図示にあたっては、算定に使用するデータの"]
[null,"　　収集過程がわかるように、「算定責任者」及び「算定担当者」の役割も含めて明示してください。"]

{"sheet":"4. 排出源リスト","index":4,"n_rows":31,"n_cols":36,"rows_kept":31,"merged":[[3,1,5,1],[3,2,5,2],[3,3,5,3],[3,4,5,4],[3,5,3,7],[3,8,5,9],[3,10,5,10],[3,11,5,11]]}
[]
[null,"4.","排出源に関する情報",{"$nulls":27},"セル色の表示／非表示"]
[{"$nulls":30},false]
[null,null,"排出源No.","排出源","排出源の\n種類","算定対象",null,null,"対象外とする理由\n(「C.その他」を選択した場合には、\n右列の備考欄に理由を入力してください）",null,"外部\n供給","備考"]
[{"$nulls":5},"令和2","令和3","令和4"]
[{"$nulls":5},"年度","年度","年度"]
[{"$nulls":9},{"$f":"IFERROR(VLOOKUP(I7,$AI$22:$AJ$24,2,FALSE),\"←記号を選択してください\")","v":"←記号を選択してください"}]
[{"$nulls":9},"←記号を選択してください"]
[{"$nulls":9},"←記号を選択してください"]
[{"$nulls":9},"←記号を選択してください"]
[{"$nulls":9},"←記号を選択してください"]
[{"$nulls":9},"←記号を選択してください"]
[{"$nulls":9},"←記号を選択してください"]
[{"$nulls":9},"←記号を選択してください"]
[{"$nulls":9},"←記号を選択してください"]
[{"$nulls":9},"←記号を選択してください"]
[{"$nulls":9},"←記号を選択してください"]
[{"$nulls":9},"←記号を選択してください"]
[{"$nulls":9},"←記号を選択してください"]
[]
[null,"1)","排出源の種類（詳しくは、実施ルール「３．排出量の算定」を参照）：①～④のいずれかを選択してください。",{"$nulls":27},"排出源の種類",null,"算定対象",null,"対象外の理由"]
[null,null,"①燃料の使用に伴うCO2排出、②電気・熱の使用に伴うCO2排出、③廃棄物の焼却・使用等に伴うCO2排出、④工業プロセスに伴うCO2排出",{"$nulls":27},"①燃料の使用",null,"○",null,"A","少量排出源に該当するため"]
[null,"2)","算定対象：以下のいずれかを選択してください。",{"$nulls":27},"②電気・熱の使用",null,"○\n(変更有)",null,"B","実施ルールで規定された算定対象活動に含まれないため　"]
[null,null,"実施ルールに基づきCO2排出量を算定・検証し、自社のCO2排出量に含める活動に該当する場合には「○」、該当しない場合には「×」を選択してください。",{"$nulls":27},"③廃棄物の焼却・使用等",null,"×",null,"C","その他 （備考欄に理由を入力してください）"]
[null,null,"年度の途中で設備の統廃合による使用中止、新設による使用開始等の変更があった場合には、「○（変更有）」を選択してください。",{"$nulls":27},"④工業プロセス"]
[null,"3)","算定の対象外とする理由：以下のいずれかを選択してください。"]
[null,null,"A：少量排出源に該当するため、B：実施ルールで規定された算定対象活動に含まれないため、C：その他 (「C.」を選択した場合には、理由を備考欄に記載する)"]
[null,"4)","外部供給："]
[null,null,"自らが外部に電気・熱を供給している排出源に該当する場合には「○」を選択してください。"]
[null,"5)","同種、かつ、同一のモニタリングポイントを共有する複数の排出源は、排出源NO.を一つにまとめて記載することができます。"]
[null,"6)","記入欄が足りない場合には、左の行番号をクリックして行全体を選択し、右クリックで「挿入」を選択することで行を追加してください。その上で、J列の数式を適用ください。"]

{"sheet":"5. モニタリングポイント","index":5,"n_rows":166,"n_cols":85,"rows_kept":166,"merged":[[3,1,5,1],[3,2,5,2],[3,3,5,3],[3,4,5,4],[3,5,3,9],[3,10,3,11],[3,12,3,13],[3,14,5,14],[3,77,5,77],[3,78,5,78],[4,5,5,5],[4,6,4,7],[4,8,5,8],[4,9,5,9],[4,10,5,10],[4,11,5,11],[4,12,5,12],[4,13,5,13]]}
[]
[null,"5.","モニタリングポイント",{"$nulls":50},"セル色の表示／非表示"]
[{"$nulls":53},false]
[null,null,"モニタリングポイントNo.","排出源No.","活動種別","活動量",{"$nulls":4},"単位発熱量",null,"排出係数",null,"備考",{"$nulls":62},"活動種別＆単位発熱量種別","活動種別＆排出係数種別"]
[{"$nulls":5},"データ\n把握方法","自社管理計量器",null,"自己\nTier","単位\n変更","種別","自己\nTier","種別","自己\nTier"]
[{"$nulls":6},"種類","精度"]
[{"$f":"VLOOKUP(E7,非表示_活動量と単位!$D$8:$E$75,2,FALSE)","v":{"$error":"#N/A"}},{"$nulls":10},{"$f":"IFERROR(VLOOKUP(K7,$CF$102:$CG$104,2,FALSE),\"\")","v":""},null,{"$f":"IFERROR(VLOOKUP(M7,$CF$102:$CG$104,2,FALSE),\"\")","v":""},{"$nulls":63},{"$f":"$E7&$K7","v":""},{"$f":"$E7&$M7","v":""}]
[{"$f":"VLOOKUP(E8,非表示_活動量と単位!$D$8:$E$75,2,FALSE)","v":{"$error":"#N/A"}},{"$nulls":10},"",null,"",{"$nulls":63},{"$f":"$E8&$K8","v":""},{"$f":"$E8&$M8","v":""}]
[{"$f":"VLOOKUP(E9,非表示_活動量と単位!$D$8:$E$75,2,FALSE)","v":{"$error":"#N/A"}},{"$nulls":10},"",null,"",{"$nulls":63},"",""]
[{"$f":"VLOOKUP(E10,非表示_活動量と単位!$D$8:$E$75,2,FALSE)","v":{"$error":"#N/A"}},{"$nulls":10},"",null,"",{"$nulls":63},"",""]
[{"$f":"VLOOKUP(E11,非表示_活動量と単位!$D$8:$E$75,2,FALSE)","v":{"$error":"#N/A"}},{"$nulls":10},"",null,"",{"$nulls":63},"",""]
[{"$f":"VLOOKUP(E12,非表示_活動量と単位!$D$8:$E$75,2,FALSE)","v":{"$error":"#N/A"}},{"$nulls":10},"",null,"",{"$nulls":63},"",""]
[{"$f":"VLOOKUP(E13,非表示_活動量と単位!$D$8:$E$75,2,FALSE)","v":{"$error":"#N/A"}},{"$nulls":10},"",null,"",{"$nulls":63},"",""]
[{"$f":"VLOOKUP(E14,非表示_活動量と単位!$D$8:$E$75,2,FALSE)","v":{"$error":"#N/A"}},{"$nulls":10},"",null,"",{"$nulls":63},"",""]
[{"$f":"VLOOKUP(E15,非表示_活動量と単位!$D$8:$E$75,2,FALSE)","v":{"$error":"#N/A"}},{"$nulls":10},"",null,"",{"$nulls":63},"",""]
[{"$f":"VLOOKUP(E16,非表示_活動量と単位!$D$8:$E$75,2,FALSE)","v":{"$error":"#N/A"}},{"$nulls":10},"",null,"",{"$nulls":63},"",""]
[{"$f":"VLOOKUP(E17,非表示_活動量と単位!$D$8:$E$75,2,FALSE)","v":{"$error":"#N/A"}},{"$nulls":10},"",null,"",{"$nulls":63},"",""]
[{"$f":"VLOOKUP(E18,非表示_活動量と単位!$D$8:$E$75,2,FALSE)","v":{"$error":"#N/A"}},{"$nulls":10},"",null,"",{"$nulls":63},"",""]
[{"$f":"VLOOKUP(E19,非表示_活動量と単位!$D$8:$E$75,2,FALSE)","v":{"$error":"#N/A"}},{"$nulls":10},"",null,"",{"$nulls":63},"",""]
[{"$f":"VLOOKUP(E20,非表示_活動量と単位!$D$8:$E$75,2,FALSE)","v":{"$error":"#N/A"}},{"$nulls":10},"",null,"",{"$nulls":63},"",""]
[{"$f":"VLOOKUP(E21,非表示_活動量と単位!$D$8:$E$75,2,FALSE)","v":{"$error":"#N/A"}},{"$nulls":10},"",null,"",{"$nulls":63},"",""]
[{"$f":"VLOOKUP(E22,非表示_活動量と単位!$D$8:$E$75,2,FALSE)","v":{"$error":"#N/A"}},{"$nulls":10},"",null,"",{"$nulls":63},"",""]
[{"$f":"VLOOKUP(E23,非表示_活動量と単位!$D$8:$E$75,2,FALSE)","v":{"$error":"#N/A"}},{"$nulls":10},"",null,"",{"$nulls":63},"",""]
[{"$f":"VLOOKUP(E24,非表示_活動量と単位!$D$8:$E$75,2,FALSE)","v":{"$error":"#N/A"}},{"$nulls":10},"",null,"",{"$nulls":63},"",""]
[{"$f":"VLOOKUP(E25,非表示_活動量と単位!$D$8:$E$75,2,FALSE)","v":{"$error":"#N/A"}},{"$nulls":10},"",null,"",{"$nulls":63},"",""]
[{"$f":"VLOOKUP(E26,非表示_活動量と単位!$D$8:$E$75,2,FALSE)","v":{"$error":"#N/A"}},{"$nulls":10},"",null,"",{"$nulls":63},"",""]
[]
[null,"1)","活動種別"]
[null,null,"選択肢に該当するものがない場合は「その他」を選択し、備考欄に具体的に記載してください。"]
[null,"2)","データ把握方法（詳しくはモニタリング報告ガイドライン第I部4.1参照）"]
[null,null,"A-1：購買量に基づく方法、A-2：購買量と在庫量変化に基づく方法、B：実測に基づく方法、その他：左記以外 "]
[null,"3)","自社管理計量器の種類及び精度"]
[null,null,"データ把握方法が「B：実測」又は「その他」の場合に記入してください（モニタリング報告ガイドライン第I部4.3参照)。"]
[null,null,"精度の定義については、モニタリング報告ガイドライン第I部4.5参照してください。"]
[null,"4)","活動量の自己Tier"]
[null,null,"データ把握方法が「B：実測」の場合に記入してください（モニタリング報告ガイドライン第I部4.3参照）。"]
[null,"5)","単位変更"]
[null,null,"都市ガスやLPGなどについて、標準状態への換算や、体積→重量換算等、伝票の値や実測値の単位変更の有無を示してください。 "]
[null,null,"「有」を選択した場合には、備考に換算係数の把握方法等を記載してください。"]
[null,"6)","欄が足りない場合には、空欄行全体を選択（行番号をクリック）し、コピーした後、「コピーしたセルの挿入」により行を追加（表内に挿入）してください。"]
{"$rows_empty":60}
[{"$nulls":76},"活動種別","条件付き書式用"]
[{"$nulls":76},"系統電力",1,null,"A-1",null,"Tier 1",null,"デフォルト値","Tier 1"]
[{"$nulls":76},"輸入原料炭",0,null,"A-2",null,"Tier 2",null,"供給会社提供値等","Tier 2"]
[{"$nulls":76},"国産一般炭",0,null,"B",null,"Tier 3",null,"実測値","Tier 3"]
[{"$nulls":76},"輸入一般炭",0,null,"その他",null,"Tier 4"]
[{"$nulls":76},"輸入無煙炭",0]
[{"$nulls":76},"コークス",0]
[{"$nulls":76},"原油",0,null,"A-1：購買量"]
[{"$nulls":76},"ガソリン",0,null,"A-2：購買量と在庫量"]
[{"$nulls":76},"ナフサ",0,null,"B：実測"]
[{"$nulls":76},"ジェット燃料",0,null,"その他"]
[{"$nulls":76},"灯油",0]
[{"$nulls":76},"軽油",0]
[{"$nulls":76},"A重油",0]
[{"$nulls":76},"B重油",0]
[{"$nulls":76},"C重油",0]
[{"$nulls":76},"潤滑油",0]
[{"$nulls":76},"オイルコークス",0]
[{"$nulls":76},"LPG",0]
[{"$nulls":76},"天然ガス",0]
[{"$nulls":76},"LNG",0]
[{"$nulls":76},"都市ガス",0]
[{"$nulls":76},"コールタール",0]
[{"$nulls":76},"アスファルト",0]
[{"$nulls":76},"NGL・コンデンセート",0]
[{"$nulls":76},"製油所ガス",0]
[{"$nulls":76},"コークス炉ガス",0]
[{"$nulls":76},"高炉ガス",0]
[{"$nulls":76},"転炉ガス",0]
[{"$nulls":76},"産業用蒸気",1]
[{"$nulls":76},"温水",1]
[{"$nulls":76},"冷水",1]
[{"$nulls":76},"蒸気（産業用以外）",1]
[{"$nulls":76},"所内消費電力",1]
[{"$nulls":76},"外部供給電力",1]
[{"$nulls":76},"所内消費熱",1]
[{"$nulls":76},"外部供給熱",1]
[{"$nulls":76},"①廃油",1]
[{"$nulls":76},"②廃合成繊維",1]
[{"$nulls":76},"③廃ゴムタイヤ",1]
[{"$nulls":76},"④　②③以外の廃プラスチック類（産業廃棄物）",1]
[{"$nulls":76},"⑤　②③④以外の廃プラスチック類（一般廃棄物）",1]
[{"$nulls":76},"廃油から製造される燃料油",1]
[{"$nulls":76},"廃プラスチック類から製造される燃料油",1]
[{"$nulls":76},"ごみ固形燃料（RPF）",1]
[{"$nulls":76},"ごみ固形燃料（RDF）",1]
[{"$nulls":76},"セメントの製造",1]
[{"$nulls":76},"生石灰の製造",1]
[{"$nulls":76},"石灰石（タンカル）・ドロマイトの使用",1]
[{"$nulls":76},"ソーダ灰の製造",1]
[{"$nulls":76},"ソーダ灰の使用",1]
[{"$nulls":76},"アンモニアの製造（原料：石炭）",1]
[{"$nulls":76},"アンモニアの製造（原料：ナフサ）",1]
[{"$nulls":76},"アンモニアの製造（原料：オイルコークス）",1]
[{"$nulls":76},"アンモニアの製造（原料：LPG）",1]
[{"$nulls":76},"アンモニアの製造（原料：LNG）",1]
[{"$nulls":76},"アンモニアの製造（原料：天然ガス(LNG除く)）",1]
[{"$nulls":76},"アンモニアの製造（原料：コークス炉ガス）",1]
[{"$nulls":76},"アンモニアの製造（原料：石油系炭化水素ガス）",1]
[{"$nulls":76},"シリコンカーバイドの製造",1]
[{"$nulls":76},"カルシウムカーバイドの製造（石灰石起源・還元剤起源）",1]
[{"$nulls":76},"エチレンの製造",1]
[{"$nulls":76},"カルシウムカーバイドを原料としたアセチレンの使用（燃焼）",1]
[{"$nulls":76},"電気炉を使用した粗鋼の製造",1]
[{"$nulls":76},"液化炭酸ガスの使用",1]
[{"$nulls":76},"その他（要：備考欄への詳細記載）",0]

{"sheet":"6-1. CO2排出量①","index":6,"n_rows":102,"n_cols":66,"rows_kept":102,"merged":[[3,1,5,1],[3,2,5,2],[3,3,5,3],[3,4,4,5],[3,6,4,7],[3,8,4,9],[3,10,5,10],[3,11,5,11],[3,12,4,12],[3,13,5,13],[3,14,4,25],[3,26,5,26],[3,27,5,27],[3,28,4,29],[31,8,31,9],[32,8,32,9],[44,1,46,1],[44,2,46,2],[44,3,46,3],[44,4,45,5],[44,6,45,7],[44,8,45,9],[44,10,46,10],[44,11,46,11],[44,12,45,12],[44,13,46,13],[44,14,45,25],[44,26,46,26],[44,27,46,27],[44,28,45,29]]}
[]
[null,{"$f":"MID(CELL(\"filename\",C2),FIND(\"]\",CELL(\"filename\",C2))+1,3)&\"．\"","v":"6-1．"},"年間CO2排出量（工場・事業場全体）",null,{"$f":"IF('4. 排出源リスト'!F5&\"年度\"=\"\",\"\",'4. 排出源リスト'!F5&\"年度\")","v":"令和2年度"},{"$nulls":60},"セル色の表示／非表示"]
[{"$nulls":65},false]
[null,null,"モニタリング\nポイント\nNo.","活動種別","活動量",null,"単位発熱量",null,"CO2排出係数",null,"CO2排出量\n[t-CO2]","備考","活動量","年度開始\n時点の\n在庫量","月別の購買量　※「活動量」の単位（F列）と整合するように記入ください。",{"$nulls":11},"年度終了\n時点の\n在庫量","製品中への注入量","GJ換算"]
[]
[{"$nulls":4},"量","単位","係数","単位","係数","単位",null,null,"把握対象",null,"４月","５月","６月","７月","８月","９月","１０月","１１月","１２月","１月","２月","３月",null,null,"対象","GJ換算量"]
[{"$f":"VLOOKUP(D7,非表示_活動量と単位!$D$8:$E$75,2,FALSE)","v":{"$error":"#N/A"}},null,null,{"$f":"IF($C7=\"\",\"\",VLOOKUP($C7,モニタリングポイント,3,FALSE))","v":""},{"$f":"(SUM(O7:Z7)+(N7-AA7)-AB7)","v":0},{"$f":"IF($D7=\"\",\"\",VLOOKUP($D7,活動の種別と単位,4,FALSE))","v":""},{"$f":"IF($D7=\"\",\"\",IF(VLOOKUP($C7,モニタリングポイント,9,FALSE)=\"デフォルト値\",VLOOKUP($D7,デフォルト値,3,FALSE),\"\"))","v":""},{"$f":"IF($D7=\"\",\"\",VLOOKUP($D7,活動の種別と単位,5,FALSE))","v":""},{"$f":"IF($D7=\"\",\"\",IF(VLOOKUP($C7,モニタリングポイント,11,FALSE)=\"デフォルト値\",VLOOKUP($D7,デフォルト値,5,FALSE),\"\"))","v":""},{"$f":"IF($D7=\"\",\"\",VLOOKUP($D7,活動の種別と単位,6,FALSE))","v":""},{"$f":"IF($D7=\"\",\"\",IF($A7=0,E7*G7*I7,E7*I7))","v":""},null,{"$f":"IF($D7=\"\",\"\",VLOOKUP($D7,活動の種別と単位,3,FALSE))","v":""},{"$nulls":15},{"$f":"IF($D7=\"\",\"\",VLOOKUP($D7,活動の種別と単位,7,FALSE))","v":""},{"$f":"IF($D7=\"\",\"\",IF(AC7=\"---\",\"---\",IF(OR($D7=\"系統電力\",$D7=\"産業用蒸気\",$D7=\"温水\",$D7=\"冷水\",$D7=\"蒸気（産業用以外）\"),E7*VLOOKUP($D7,GJ換算係数,2,FALSE),E7*G7)))","v":""}]
[{"$f":"VLOOKUP(D8,非表示_活動量と単位!$D$8:$E$75,2,FALSE)","v":{"$error":"#N/A"}},null,null,"",{"$f":"(SUM(O8:Z8)+(N8-AA8)-AB8)","v":0},"","",{"$f":"IF($D8=\"\",\"\",VLOOKUP($D8,活動の種別と単位,5,FALSE))","v":""},"","","",null,"",{"$nulls":15},{"$f":"IF($D8=\"\",\"\",VLOOKUP($D8,活動の種別と単位,7,FALSE))","v":""},""]
[{"$f":"VLOOKUP(D9,非表示_活動量と単位!$D$8:$E$75,2,FALSE)","v":{"$error":"#N/A"}},null,null,"",0,"","","","","","",null,"",{"$nulls":15},"",""]
[{"$f":"VLOOKUP(D10,非表示_活動量と単位!$D$8:$E$75,2,FALSE)","v":{"$error":"#N/A"}},null,null,"",0,"","","","","","",null,"",{"$nulls":15},"",""]
[{"$f":"VLOOKUP(D11,非表示_活動量と単位!$D$8:$E$75,2,FALSE)","v":{"$error":"#N/A"}},null,null,"",0,"","","","","",{"$f":"IF($D11=\"\",\"\",IF($A11=0,E11*G11*I11,E11*I11))","v":""},null,"",{"$nulls":15},"",{"$f":"IF($D11=\"\",\"\",IF(AC11=\"---\",\"---\",IF(OR($D11=\"系統電力\",$D11=\"産業用蒸気\",$D11=\"温水\",$D11=\"冷水\",$D11=\"蒸気（産業用以外）\"),E11*VLOOKUP($D11,GJ換算係数,2,FALSE),E11*G11)))","v":""}]
[{"$f":"VLOOKUP(D12,非表示_活動量と単位!$D$8:$E$75,2,FALSE)","v":{"$error":"#N/A"}},null,null,"",0,"","","","","","",null,"",{"$nulls":15},"",""]
[{"$f":"VLOOKUP(D13,非表示_活動量と単位!$D$8:$E$75,2,FALSE)","v":{"$error":"#N/A"}},null,null,"",0,"","","","","","",null,"",{"$nulls":15},"",""]
[{"$f":"VLOOKUP(D14,非表示_活動量と単位!$D$8:$E$75,2,FALSE)","v":{"$error":"#N/A"}},null,null,"",0,"","","","","","",null,"",{"$nulls":15},"",""]
[{"$f":"VLOOKUP(D15,非表示_活動量と単位!$D$8:$E$75,2,FALSE)","v":{"$error":"#N/A"}},null,null,"",0,"","","","","","",null,"",{"$nulls":15},"",""]
[{"$f":"VLOOKUP(D16,非表示_活動量と単位!$D$8:$E$75,2,FALSE)","v":{"$error":"#N/A"}},null,null,"",0,"","","","","","",null,"",{"$nulls":15},"",""]
[{"$f":"VLOOKUP(D17,非表示_活動量と単位!$D$8:$E$75,2,FALSE)","v":{"$error":"#N/A"}},null,null,"",0,"",{"$f":"IF($D17=\"\",\"\",IF(VLOOKUP($C17,モニタリングポイント,9,FALSE)=\"デフォルト値\",VLOOKUP($D17,デフォルト値,3,FALSE),\"\"))","v":""},"",{"$f":"IF($D17=\"\",\"\",IF(VLOOKUP($C17,モニタリングポイント,11,FALSE)=\"デフォルト値\",VLOOKUP($D17,デフォルト値,5,FALSE),\"\"))","v":""},"","",null,"",{"$nulls":15},"",""]
[{"$f":"VLOOKUP(D18,非表示_活動量と単位!$D$8:$E$75,2,FALSE)","v":{"$error":"#N/A"}},null,null,"",0,"","","","","","",null,"",{"$nulls":15},"",""]
[{"$f":"VLOOKUP(D19,非表示_活動量と単位!$D$8:$E$75,2,FALSE)","v":{"$error":"#N/A"}},null,null,"",0,"","","","","","",null,"",{"$nulls":15},"",""]
[{"$f":"VLOOKUP(D20,非表示_活動量と単位!$D$8:$E$75,2,FALSE)","v":{"$error":"#N/A"}},null,null,"",0,"","","","","",{"$f":"IF($D20=\"\",\"\",IF($A20=0,E20*G20*I20,E20*I20))","v":""},null,"",{"$nulls":15},"",""]
[{"$f":"VLOOKUP(D21,非表示_活動量と単位!$D$8:$E$75,2,FALSE)","v":{"$error":"#N/A"}},null,null,"",0,"","","","","","",null,"",{"$nulls":15},"",""]
[{"$f":"IF($G22=\"\",1,0)","v":1},null,null,"その他（要：備考欄への詳細記載）",0,{"$nulls":5},{"$f":"IF($C22=\"\",\"\",IF($A22=0,E22*G22*I22,E22*I22))","v":""},{"$nulls":17},"---","---"]
[1,null,null,"その他（要：備考欄への詳細記載）",0,{"$nulls":5},{"$f":"IF($C23=\"\",\"\",IF($A23=0,E23*G23*I23,E23*I23))","v":""},{"$nulls":17},"---",{"$f":"IF($D23=\"\",\"\",IF(AC23=\"---\",\"---\",IF(OR($D23=\"系統電力\",$D23=\"産業用蒸気\",$D23=\"温水\",$D23=\"冷水\",$D23=\"蒸気（産業用以外）\"),E23*VLOOKUP($D23,GJ換算係数,2,FALSE),E23*G23)))","v":"---"}]
[1,null,null,"その他（要：備考欄への詳細記載）",0,{"$nulls":5},"",{"$nulls":17},"---","---"]
[1,null,null,"その他（要：備考欄への詳細記載）",0,{"$nulls":5},"",{"$nulls":17},"---","---"]
[1,null,null,"その他（要：備考欄への詳細記載）",0,{"$nulls":5},"",{"$nulls":17},"---","---"]
[1,null,null,"その他（要：備考欄への詳細記載）",0,{"$nulls":5},"",{"$nulls":17},"---",{"$f":"IF($D27=\"\",\"\",IF(AC27=\"---\",\"---\",IF(OR($D27=\"系統電力\",$D27=\"産業用蒸気\",$D27=\"温水\",$D27=\"冷水\",$D27=\"蒸気（産業用以外）\"),E27*VLOOKUP($D27,GJ換算係数,2,FALSE),E27*G27)))","v":"---"}]
[1,null,null,"その他（要：備考欄への詳細記載）",0,{"$nulls":5},"",{"$nulls":17},"---","---"]
[1,null,null,"その他（要：備考欄への詳細記載）",0,{"$nulls":5},"",{"$nulls":17},"---",{"$f":"IF($D29=\"\",\"\",IF(AC29=\"---\",\"---\",IF(OR($D29=\"系統電力\",$D29=\"産業用蒸気\",$D29=\"温水\",$D29=\"冷水\",$D29=\"蒸気（産業用以外）\"),E29*VLOOKUP($D29,GJ換算係数,2,FALSE),E29*G29)))","v":"---"}]
[1,null,null,"その他（要：備考欄への詳細記載）",0,{"$nulls":5},"",{"$nulls":17},"---","---"]
[1,null,null,"その他（要：備考欄への詳細記載）",0,{"$nulls":5},"",{"$nulls":17},"---","---"]
[{"$nulls":8},"CO2排出量の合計",null,{"$f":"SUM($K$7:$K$31)+SUM($K$48:$K$102)","v":0},{"$nulls":17},"GJ換算量の合計(b)",{"$f":"SUM($AD$7:$AD$31)+SUM($AD$48:$AD$102)","v":0}]
[{"$nulls":8},"エネルギー起源\nCO2排出量の合計(a)",null,{"$f":"SUMIFS(K7:K31,AC7:AC31,\"対象\")+SUMIFS(K48:K102,AC48:AC102,\"対象\")","v":0},{"$nulls":17},"脱炭素化指標(a)/(b)",{"$f":"IFERROR(K33/AD32,\"---\")","v":"---"}]
[]
[null," 1）","年度開始時点の在庫量（N列）・月別の購買量（O～Z列）・年度終了時点の在庫量（AA列）・製品中への注入量（AB列）は活動量単位未満を切り捨てずに入力してください。"]
[null,"2)","電気・熱を工場・事業場外に供給している場合の活動量"]
[null,null,"A：工場・事業場内で燃料を使用して電気や熱を発生させ、工場・事業場外へ供給した場合"]
[null,null,"→所内消費分の活動量を計算し、活動量欄に記載してください。計算根拠は「8. 備考」に記載してください。（記入例及びモニタリング報告ガイドライン第II部1.4.1を参照）"]
[null,null,"B：電気事業者や熱供給業者から電気や熱の供給を受け、工場・事業場外へ供給した場合"]
[null,null,"→外部への供給量をマイナスの値として活動量欄に記載ください。（記入例及びモニタリング報告ガイドライン第II部1.4.2を参照）"]
[null,"3)","活動種別が「その他」の場合には、指定されている行を使用し、活動量単位や係数等の必要な情報を入力してください。"]
[null,"4)","記入欄が足りない場合には、下表に記入してください。"]
[]
[]
[null,null,"モニタリング\nポイント\nNo.","活動種別","活動量",null,"単位発熱量",null,"CO2排出係数",null,"CO2排出量\n[t-CO2]","備考","活動量","年度開始\n時点の\n在庫量","月別の購買量　※「活動量」の単位（F列）と整合するように記入ください。",{"$nulls":11},"年度終了\n時点の\n在庫量","製品中への注入量","GJ換算"]
[]
[{"$nulls":4},"量","単位","係数","単位","係数","単位",null,null,"把握対象",null,"４月","５月","６月","７月","８月","９月","１０月","１１月","１２月","１月","２月","３月",null,null,"対象","GJ換算量"]
[{"$f":"VLOOKUP(D48,非表示_活動量と単位!$D$8:$E$75,2,FALSE)","v":{"$error":"#N/A"}},null,null,{"$f":"IF($C48=\"\",\"\",VLOOKUP($C48,モニタリングポイント,3,FALSE))","v":""},{"$f":"TRUNC((SUM(O48:Z48)+(N48-AA48)-AB48),0)","v":0},{"$f":"IF($D48=\"\",\"\",VLOOKUP($D48,活動の種別と単位,4,FALSE))","v":""},{"$f":"IF($D48=\"\",\"\",IF(VLOOKUP($C48,モニタリングポイント,9,FALSE)=\"デフォルト値\",VLOOKUP($D48,デフォルト値,3,FALSE),\"\"))","v":""},{"$f":"IF($D48=\"\",\"\",VLOOKUP($D48,活動の種別と単位,5,FALSE))","v":""},{"$f":"IF($D48=\"\",\"\",IF(VLOOKUP($C48,モニタリングポイント,11,FALSE)=\"デフォルト値\",VLOOKUP($D48,デフォルト値,5,FALSE),\"\"))","v":""},{"$f":"IF($D48=\"\",\"\",VLOOKUP($D48,活動の種別と単位,6,FALSE))","v":""},{"$f":"IF($D48=\"\",\"\",IF($A48=0,E48*G48*I48,E48*I48))","v":""},null,{"$f":"IF($D48=\"\",\"\",VLOOKUP($D48,活動の種別と単位,3,FALSE))","v":""},{"$nulls":15},{"$f":"IF($D48=\"\",\"\",VLOOKUP($D48,活動の種別と単位,7,FALSE))","v":""},{"$f":"IF($D48=\"\",\"\",IF(AC48=\"---\",\"---\",IF(OR($D48=\"系統電力\",$D48=\"産業用蒸気\",$D48=\"温水\",$D48=\"冷水\",$D48=\"蒸気（産業用以外）\"),E48*VLOOKUP($D48,GJ換算係数,2,FALSE),E48*G48)))","v":""}]
[{"$f":"VLOOKUP(D49,非表示_活動量と単位!$D$8:$E$75,2,FALSE)","v":{"$error":"#N/A"}},null,null,"",0,"","","","","",{"$f":"IF($D49=\"\",\"\",IF($A49=0,E49*G49*I49,E49*I49))","v":""},null,"",{"$nulls":15},"",{"$f":"IF($D49=\"\",\"\",IF(AC49=\"---\",\"---\",IF(OR($D49=\"系統電力\",$D49=\"産業用蒸気\",$D49=\"温水\",$D49=\"冷水\",$D49=\"蒸気（産業用以外）\"),E49*VLOOKUP($D49,GJ換算係数,2,FALSE),E49*G49)))","v":""}]
[{"$f":"VLOOKUP(D50,非表示_活動量と単位!$D$8:$E$75,2,FALSE)","v":{"$error":"#N/A"}},null,null,"",0,"","","","","","",null,"",{"$nulls":15},"",""]
[{"$f":"VLOOKUP(D51,非表示_活動量と単位!$D$8:$E$75,2,FALSE)","v":{"$error":"#N/A"}},null,null,"",0,"","","","","","",null,"",{"$nulls":15},"",""]
[{"$f":"VLOOKUP(D52,非表示_活動量と単位!$D$8:$E$75,2,FALSE)","v":{"$error":"#N/A"}},null,null,"",0,"","","","","","",null,"",{"$nulls":15},"",""]
[{"$f":"VLOOKUP(D53,非表示_活動量と単位!$D$8:$E$75,2,FALSE)","v":{"$error":"#N/A"}},null,null,"",0,"","","","","","",null,"",{"$nulls":15},"",""]
[{"$f":"VLOOKUP(D54,非表示_活動量と単位!$D$8:$E$75,2,FALSE)","v":{"$error":"#N/A"}},null,null,"",0,"","","","","","",null,"",{"$nulls":15},"",""]
[{"$f":"VLOOKUP(D55,非表示_活動量と単位!$D$8:$E$75,2,FALSE)","v":{"$error":"#N/A"}},null,null,"",0,"","","","","","",null,"",{"$nulls":15},"",""]
[{"$f":"VLOOKUP(D56,非表示_活動量と単位!$D$8:$E$75,2,FALSE)","v":{"$error":"#N/A"}},null,null,"",0,"","","","","","",null,"",{"$nulls":15},"",""]
[{"$f":"VLOOKUP(D57,非表示_活動量と単位!$D$8:$E$75,2,FALSE)","v":{"$error":"#N/A"}},null,null,"",0,"","","","","","",null,"",{"$nulls":15},"",""]
[{"$f":"VLOOKUP(D58,非表示_活動量と単位!$D$8:$E$75,2,FALSE)","v":{"$error":"#N/A"}},null,null,"",0,"","","","","","",null,"",{"$nulls":15},"",""]
[{"$f":"VLOOKUP(D59,非表示_活動量と単位!$D$8:$E$75,2,FALSE)","v":{"$error":"#N/A"}},null,null,"",0,"","","","","","",null,"",{"$nulls":15},"",""]
[{"$f":"VLOOKUP(D60,非表示_活動量と単位!$D$8:$E$75,2,FALSE)","v":{"$error":"#N/A"}},null,null,"",0,"","","","","","",null,"",{"$nulls":15},"",""]
[{"$f":"VLOOKUP(D61,非表示_活動量と単位!$D$8:$E$75,2,FALSE)","v":{"$error":"#N/A"}},null,null,"",0,"","","","","","",null,"",{"$nulls":15},"",""]
[{"$f":"VLOOKUP(D62,非表示_活動量と単位!$D$8:$E$75,2,FALSE)","v":{"$error":"#N/A"}},null,null,"",0,"","","","","","",null,"",{"$nulls":15},"",""]
[{"$f":"VLOOKUP(D63,非表示_活動量と単位!$D$8:$E$75,2,FALSE)","v":{"$error":"#N/A"}},null,null,"",0,"","","","","","",null,"",{"$nulls":15},"",""]
[{"$f":"VLOOKUP(D64,非表示_活動量と単位!$D$8:$E$75,2,FALSE)","v":{"$error":"#N/A"}},null,null,"",0,"","","","","","",null,"",{"$nulls":15},"",""]
[{"$f":"VLOOKUP(D65,非表示_活動量と単位!$D$8:$E$75,2,FALSE)","v":{"$error":"#N/A"}},null,null,"",0,"","","","","","",null,"",{"$nulls":15},"",""]
[{"$f":"VLOOKUP(D66,非表示_活動量と単位!$D$8:$E$75,2,FALSE)","v":{"$error":"#N/A"}},null,null,"",0,"","","","","","",null,"",{"$nulls":15},"",""]
[{"$f":"VLOOKUP(D67,非表示_活動量と単位!$D$8:$E$75,2,FALSE)","v":{"$error":"#N/A"}},null,null,"",0,"","","","","","",null,"",{"$nulls":15},"",""]
[{"$f":"VLOOKUP(D68,非表示_活動量と単位!$D$8:$E$75,2,FALSE)","v":{"$error":"#N/A"}},null,null,"",0,"","","","","","",null,"",{"$nulls":15},"",""]
[{"$f":"VLOOKUP(D69,非表示_活動量と単位!$D$8:$E$75,2,FALSE)","v":{"$error":"#N/A"}},null,null,"",0,"","","","","","",null,"",{"$nulls":15},"",""]
[{"$f":"VLOOKUP(D70,非表示_活動量と単位!$D$8:$E$75,2,FALSE)","v":{"$error":"#N/A"}},null,null,"",0,"","","","","","",null,"",{"$nulls":15},"",{"$f":"IF($D70=\"\",\"\",IF(AC70=\"---\",\"---\",IF(OR($D70=\"系統電力\",$D70=\"産業用蒸気\",$D70=\"温水\",$D70=\"冷水\",$D70=\"蒸気（産業用以外）\"),E70*VLOOKUP($D70,GJ換算係数,2,FALSE),E70*G70)))","v":""}]
[{"$f":"VLOOKUP(D71,非表示_活動量と単位!$D$8:$E$75,2,FALSE)","v":{"$error":"#N/A"}},null,null,"",0,"","","","","","",null,"",{"$nulls":15},"",""]
[{"$f":"VLOOKUP(D72,非表示_活動量と単位!$D$8:$E$75,2,FALSE)","v":{"$error":"#N/A"}},null,null,"",0,"","","","","","",null,"",{"$nulls":15},"",""]
[{"$f":"VLOOKUP(D73,非表示_活動量と単位!$D$8:$E$75,2,FALSE)","v":{"$error":"#N/A"}},null,null,"",0,"","","","","","",null,"",{"$nulls":15},"",""]
[{"$f":"VLOOKUP(D74,非表示_活動量と単位!$D$8:$E$75,2,FALSE)","v":{"$error":"#N/A"}},null,null,"",0,"","","","","","",null,"",{"$nulls":15},"",""]
[{"$f":"VLOOKUP(D75,非表示_活動量と単位!$D$8:$E$75,2,FALSE)","v":{"$error":"#N/A"}},null,null,"",0,"","","","","","",null,"",{"$nulls":15},"",""]
[{"$f":"VLOOKUP(D76,非表示_活動量と単位!$D$8:$E$75,2,FALSE)","v":{"$error":"#N/A"}},null,null,"",0,"","","","","","",null,"",{"$nulls":15},"",""]
[{"$f":"VLOOKUP(D77,非表示_活動量と単位!$D$8:$E$75,2,FALSE)","v":{"$error":"#N/A"}},null,null,"",0,"","","","","","",null,"",{"$nulls":15},"",""]
[{"$f":"VLOOKUP(D78,非表示_活動量と単位!$D$8:$E$75,2,FALSE)","v":{"$error":"#N/A"}},null,null,"",0,"","","","","","",null,"",{"$nulls":15},"",""]
[{"$f":"VLOOKUP(D79,非表示_活動量と単位!$D$8:$E$75,2,FALSE)","v":{"$error":"#N/A"}},null,null,"",0,"","","","","","",null,"",{"$nulls":15},"",""]
[{"$f":"VLOOKUP(D80,非表示_活動量と単位!$D$8:$E$75,2,FALSE)","v":{"$error":"#N/A"}},null,null,{"$f":"IF($C80=\"\",\"\",VLOOKUP($C80,モニタリングポイント,3,FALSE))","v":""},0,"",{"$f":"IF($D80=\"\",\"\",IF(VLOOKUP($C80,モニタリングポイント,9,FALSE)=\"デフォルト値\",VLOOKUP($D80,デフォルト値,3,FALSE),\"\"))","v":""},"",{"$f":"IF($D80=\"\",\"\",IF(VLOOKUP($C80,モニタリングポイント,11,FALSE)=\"デフォルト値\",VLOOKUP($D80,デフォルト値,5,FALSE),\"\"))","v":""},"","",null,"",{"$nulls":15},"",""]
[{"$f":"VLOOKUP(D81,非表示_活動量と単位!$D$8:$E$75,2,FALSE)","v":{"$error":"#N/A"}},null,null,"",0,"","","","","","",null,"",{"$nulls":15},"",""]
[{"$f":"VLOOKUP(D82,非表示_活動量と単位!$D$8:$E$75,2,FALSE)","v":{"$error":"#N/A"}},null,null,"",0,"","","","","","",null,"",{"$nulls":15},"",""]
[{"$f":"VLOOKUP(D83,非表示_活動量と単位!$D$8:$E$75,2,FALSE)","v":{"$error":"#N/A"}},null,null,"",0,"","","","","","",null,"",{"$nulls":15},"",""]
[{"$f":"VLOOKUP(D84,非表示_活動量と単位!$D$8:$E$75,2,FALSE)","v":{"$error":"#N/A"}},null,null,"",0,"","","","","","",null,"",{"$nulls":15},"",""]
[{"$f":"VLOOKUP(D85,非表示_活動量と単位!$D$8:$E$75,2,FALSE)","v":{"$error":"#N/A"}},null,null,"",0,"","","","","","",null,"",{"$nulls":15},"",""]
[{"$f":"VLOOKUP(D86,非表示_活動量と単位!$D$8:$E$75,2,FALSE)","v":{"$error":"#N/A"}},null,null,"",0,"","","","","","",null,"",{"$nulls":15},"",""]
[{"$f":"VLOOKUP(D87,非表示_活動量と単位!$D$8:$E$75,2,FALSE)","v":{"$error":"#N/A"}},null,null,"",0,"","","","","","",null,"",{"$nulls":15},"",""]
[{"$f":"VLOOKUP(D88,非表示_活動量と単位!$D$8:$E$75,2,FALSE)","v":{"$error":"#N/A"}},null,null,"",0,"","","","","","",null,"",{"$nulls":15},"",{"$f":"IF($D88=\"\",\"\",IF(AC88=\"---\",\"---\",IF(OR($D88=\"系統電力\",$D88=\"産業用蒸気\",$D88=\"温水\",$D88=\"冷水\",$D88=\"蒸気（産業用以外）\"),E88*VLOOKUP($D88,GJ換算係数,2,FALSE),E88*G88)))","v":""}]
[{"$f":"VLOOKUP(D89,非表示_活動量と単位!$D$8:$E$75,2,FALSE)","v":{"$error":"#N/A"}},null,null,"",0,"","","","","","",null,"",{"$nulls":15},"",""]
[{"$f":"VLOOKUP(D90,非表示_活動量と単位!$D$8:$E$75,2,FALSE)","v":{"$error":"#N/A"}},null,null,"",0,"","","","","","",null,"",{"$nulls":15},"",""]
[{"$f":"VLOOKUP(D91,非表示_活動量と単位!$D$8:$E$75,2,FALSE)","v":{"$error":"#N/A"}},null,null,"",0,"","","","","","",null,"",{"$nulls":15},"",""]
[{"$f":"VLOOKUP(D92,非表示_活動量と単位!$D$8:$E$75,2,FALSE)","v":{"$error":"#N/A"}},null,null,"",0,"","","","","","",null,"",{"$nulls":15},"",""]
[{"$f":"VLOOKUP(D93,非表示_活動量と単位!$D$8:$E$75,2,FALSE)","v":{"$error":"#N/A"}},null,null,"",0,"","","","","","",null,"",{"$nulls":15},"",""]
[{"$f":"VLOOKUP(D94,非表示_活動量と単位!$D$8:$E$75,2,FALSE)","v":{"$error":"#N/A"}},null,null,"",0,"","","","","","",null,"",{"$nulls":15},"",""]
[{"$f":"VLOOKUP(D95,非表示_活動量と単位!$D$8:$E$75,2,FALSE)","v":{"$error":"#N/A"}},null,null,"",0,"","","","","","",null,"",{"$nulls":15},"",""]
[{"$f":"VLOOKUP(D96,非表示_活動量と単位!$D$8:$E$75,2,FALSE)","v":{"$error":"#N/A"}},null,null,"",0,"","","","","","",null,"",{"$nulls":15},"",""]
[{"$f":"VLOOKUP(D97,非表示_活動量と単位!$D$8:$E$75,2,FALSE)","v":{"$error":"#N/A"}},null,null,"",0,"","","","","","",null,"",{"$nulls":15},"",""]
[{"$f":"VLOOKUP(D98,非表示_活動量と単位!$D$8:$E$75,2,FALSE)","v":{"$error":"#N/A"}},null,null,"",0,"","","","","","",null,"",{"$nulls":15},"",""]
[{"$f":"VLOOKUP(D99,非表示_活動量と単位!$D$8:$E$75,2,FALSE)","v":{"$error":"#N/A"}},null,null,"",0,"","","","","","",null,"",{"$nulls":15},"",""]
[{"$f":"VLOOKUP(D100,非表示_活動量と単位!$D$8:$E$75,2,FALSE)","v":{"$error":"#N/A"}},null,null,"",0,"","","","","","",null,"",{"$nulls":15},"",""]
[{"$f":"VLOOKUP(D101,非表示_活動量と単位!$D$8:$E$75,2,FALSE)","v":{"$error":"#N/A"}},null,null,"",0,"","","","","","",null,"",{"$nulls":15},"",""]
[{"$f":"VLOOKUP(D102,非表示_活動量と単位!$D$8:$E$75,2,FALSE)","v":{"$error":"#N/A"}},null,null,"",0,"","","","","","",null,"",{"$nulls":15},"",""]

{"sheet":"6-2. CO2排出量②","index":7,"n_rows":102,"n_cols":68,"rows_kept":102,"merged":[[3,1,5,1],[3,2,5,2],[3,3,5,3],[3,4,4,5],[3,6,4,7],[3,8,4,9],[3,10,5,10],[3,11,5,11],[3,12,4,12],[3,13,5,13],[3,14,4,25],[3,26,5,26],[3,27,5,27],[3,28,4,29],[31,8,31,9],[32,8,32,9],[44,1,46,1],[44,2,46,2],[44,3,46,3],[44,4,45,5],[44,6,45,7],[44,8,45,9],[44,10,46,10],[44,11,46,11],[44,12,45,12],[44,13,46,13],[44,14,45,25],[44,26,46,26],[44,27,46,27],[44,28,45,29]]}
[]
[null,{"$f":"MID(CELL(\"filename\",C2),FIND(\"]\",CELL(\"filename\",C2))+1,3)&\"．\"","v":"6-2．"},"年間CO2排出量（工場・事業場全体）",null,{"$f":"IF('4. 排出源リスト'!G5&\"年度\"=\"\",\"\",'4. 排出源リスト'!G5&\"年度\")","v":"令和3年度"},{"$nulls":62},"セル色の表示／非表示"]
[{"$nulls":67},false]
[null,null,"モニタリング\nポイント\nNo.","活動種別","活動量",null,"単位発熱量",null,"CO2排出係数",null,"CO2排出量\n[t-CO2]","備考","活動量","年度開始\n時点の\n在庫量","月別の購買量　※「活動量」の単位（F列）と整合するように記入ください。",{"$nulls":11},"年度終了\n時点の\n在庫量","製品中への注入量","GJ換算"]
[]
[{"$nulls":4},"量","単位","係数","単位","係数","単位",null,null,"把握対象",null,"４月","５月","６月","７月","８月","９月","１０月","１１月","１２月","１月","２月","３月",null,null,"対象","GJ換算量"]
[{"$f":"VLOOKUP(D7,非表示_活動量と単位!$D$8:$E$75,2,FALSE)","v":{"$error":"#N/A"}},null,null,{"$f":"IF($C7=\"\",\"\",VLOOKUP($C7,モニタリングポイント,3,FALSE))","v":""},{"$f":"(SUM(O7:Z7)+(N7-AA7)-AB7)","v":0},{"$f":"IF($D7=\"\",\"\",VLOOKUP($D7,活動の種別と単位,4,FALSE))","v":""},{"$f":"IF($D7=\"\",\"\",IF(VLOOKUP($C7,モニタリングポイント,9,FALSE)=\"デフォルト値\",VLOOKUP($D7,デフォルト値,3,FALSE),\"\"))","v":""},{"$f":"IF($D7=\"\",\"\",VLOOKUP($D7,活動の種別と単位,5,FALSE))","v":""},{"$f":"IF($D7=\"\",\"\",IF(VLOOKUP($C7,モニタリングポイント,11,FALSE)=\"デフォルト値\",VLOOKUP($D7,デフォルト値,5,FALSE),\"\"))","v":""},{"$f":"IF($D7=\"\",\"\",VLOOKUP($D7,活動の種別と単位,6,FALSE))","v":""},{"$f":"IF($D7=\"\",\"\",IF($A7=0,E7*G7*I7,E7*I7))","v":""},null,{"$f":"IF($D7=\"\",\"\",VLOOKUP($D7,活動の種別と単位,3,FALSE))","v":""},{"$nulls":15},{"$f":"IF($D7=\"\",\"\",VLOOKUP($D7,活動の種別と単位,7,FALSE))","v":""},{"$f":"IF($D7=\"\",\"\",IF(AC7=\"---\",\"---\",IF(OR($D7=\"系統電力\",$D7=\"産業用蒸気\",$D7=\"温水\",$D7=\"冷水\",$D7=\"蒸気（産業用以外）\"),E7*VLOOKUP($D7,GJ換算係数,2,FALSE),E7*G7)))","v":""}]
[{"$f":"VLOOKUP(D8,非表示_活動量と単位!$D$8:$E$75,2,FALSE)","v":{"$error":"#N/A"}},null,null,"",{"$f":"(SUM(O8:Z8)+(N8-AA8)-AB8)","v":0},"","","","","",{"$f":"IF($D8=\"\",\"\",IF($A8=0,E8*G8*I8,E8*I8))","v":""},null,"",{"$nulls":15},"",{"$f":"IF($D8=\"\",\"\",IF(AC8=\"---\",\"---\",IF(OR($D8=\"系統電力\",$D8=\"産業用蒸気\",$D8=\"温水\",$D8=\"冷水\",$D8=\"蒸気（産業用以外）\"),E8*VLOOKUP($D8,GJ換算係数,2,FALSE),E8*G8)))","v":""}]
[{"$f":"VLOOKUP(D9,非表示_活動量と単位!$D$8:$E$75,2,FALSE)","v":{"$error":"#N/A"}},null,null,"",0,"","","","","","",null,"",{"$nulls":15},"",""]
[{"$f":"VLOOKUP(D10,非表示_活動量と単位!$D$8:$E$75,2,FALSE)","v":{"$error":"#N/A"}},null,null,"",0,"","","","","","",null,"",{"$nulls":15},"",""]
[{"$f":"VLOOKUP(D11,非表示_活動量と単位!$D$8:$E$75,2,FALSE)","v":{"$error":"#N/A"}},null,null,"",0,"","","","","","",null,"",{"$nulls":15},"",""]
[{"$f":"VLOOKUP(D12,非表示_活動量と単位!$D$8:$E$75,2,FALSE)","v":{"$error":"#N/A"}},null,null,"",0,"","","","","","",null,"",{"$nulls":15},"",""]
[{"$f":"VLOOKUP(D13,非表示_活動量と単位!$D$8:$E$75,2,FALSE)","v":{"$error":"#N/A"}},null,null,"",0,"","","","","","",null,"",{"$nulls":15},"",""]
[{"$f":"VLOOKUP(D14,非表示_活動量と単位!$D$8:$E$75,2,FALSE)","v":{"$error":"#N/A"}},null,null,"",0,"","","","","","",null,"",{"$nulls":15},"",""]
[{"$f":"VLOOKUP(D15,非表示_活動量と単位!$D$8:$E$75,2,FALSE)","v":{"$error":"#N/A"}},null,null,"",0,"","","","","","",null,"",{"$nulls":15},"",""]
[{"$f":"VLOOKUP(D16,非表示_活動量と単位!$D$8:$E$75,2,FALSE)","v":{"$error":"#N/A"}},null,null,"",0,"","","","","","",null,"",{"$nulls":15},"",""]
[{"$f":"VLOOKUP(D17,非表示_活動量と単位!$D$8:$E$75,2,FALSE)","v":{"$error":"#N/A"}},null,null,"",0,"",{"$f":"IF($D17=\"\",\"\",IF(VLOOKUP($C17,モニタリングポイント,9,FALSE)=\"デフォルト値\",VLOOKUP($D17,デフォルト値,3,FALSE),\"\"))","v":""},"","","","",null,"",{"$nulls":15},"",""]
[{"$f":"VLOOKUP(D18,非表示_活動量と単位!$D$8:$E$75,2,FALSE)","v":{"$error":"#N/A"}},null,null,"",0,"","","",{"$f":"IF($D18=\"\",\"\",IF(VLOOKUP($C18,モニタリングポイント,11,FALSE)=\"デフォルト値\",VLOOKUP($D18,デフォルト値,5,FALSE),\"\"))","v":""},"","",null,"",{"$nulls":15},"",""]
[{"$f":"VLOOKUP(D19,非表示_活動量と単位!$D$8:$E$75,2,FALSE)","v":{"$error":"#N/A"}},null,null,"",0,"","","","","","",null,"",{"$nulls":15},"",""]
[{"$f":"VLOOKUP(D20,非表示_活動量と単位!$D$8:$E$75,2,FALSE)","v":{"$error":"#N/A"}},null,null,"",0,"","","","","","",null,"",{"$nulls":15},"",""]
[{"$f":"VLOOKUP(D21,非表示_活動量と単位!$D$8:$E$75,2,FALSE)","v":{"$error":"#N/A"}},null,null,"",0,"","","","","",{"$f":"IF($D21=\"\",\"\",IF($A21=0,E21*G21*I21,E21*I21))","v":""},null,"",{"$nulls":15},"",""]
[{"$f":"IF($G22=\"\",1,0)","v":1},null,null,"その他（要：備考欄への詳細記載）",{"$f":"(SUM(O22:Z22)+(N22-AA22)-AB22)","v":0},{"$nulls":5},{"$f":"IF($C22=\"\",\"\",IF($A22=0,E22*G22*I22,E22*I22))","v":""},{"$nulls":17},"---","---"]
[1,null,null,"その他（要：備考欄への詳細記載）",{"$f":"(SUM(O23:Z23)+(N23-AA23)-AB23)","v":0},{"$nulls":5},{"$f":"IF($C23=\"\",\"\",IF($A23=0,E23*G23*I23,E23*I23))","v":""},{"$nulls":17},"---",{"$f":"IF($D23=\"\",\"\",IF(AC23=\"---\",\"---\",IF(OR($D23=\"系統電力\",$D23=\"産業用蒸気\",$D23=\"温水\",$D23=\"冷水\",$D23=\"蒸気（産業用以外）\"),E23*VLOOKUP($D23,GJ換算係数,2,FALSE),E23*G23)))","v":"---"}]
[1,null,null,"その他（要：備考欄への詳細記載）",0,{"$nulls":5},"",{"$nulls":17},"---","---"]
[1,null,null,"その他（要：備考欄への詳細記載）",0,{"$nulls":5},"",{"$nulls":17},"---","---"]
[1,null,null,"その他（要：備考欄への詳細記載）",0,{"$nulls":5},"",{"$nulls":17},"---","---"]
[1,null,null,"その他（要：備考欄への詳細記載）",0,{"$nulls":5},"",{"$nulls":17},"---","---"]
[1,null,null,"その他（要：備考欄への詳細記載）",0,{"$nulls":5},"",{"$nulls":17},"---",{"$f":"IF($D28=\"\",\"\",IF(AC28=\"---\",\"---\",IF(OR($D28=\"系統電力\",$D28=\"産業用蒸気\",$D28=\"温水\",$D28=\"冷水\",$D28=\"蒸気（産業用以外）\"),E28*VLOOKUP($D28,GJ換算係数,2,FALSE),E28*G28)))","v":"---"}]
[1,null,null,"その他（要：備考欄への詳細記載）",0,{"$nulls":5},"",{"$nulls":17},"---",{"$f":"IF($D29=\"\",\"\",IF(AC29=\"---\",\"---\",IF(OR($D29=\"系統電力\",$D29=\"産業用蒸気\",$D29=\"温水\",$D29=\"冷水\",$D29=\"蒸気（産業用以外）\"),E29*VLOOKUP($D29,GJ換算係数,2,FALSE),E29*G29)))","v":"---"}]
[1,null,null,"その他（要：備考欄への詳細記載）",0,{"$nulls":5},"",{"$nulls":17},"---","---"]
[1,null,null,"その他（要：備考欄への詳細記載）",0,{"$nulls":5},"",{"$nulls":17},"---","---"]
[{"$nulls":8},"CO2排出量の合計",null,{"$f":"SUM($K$7:$K$31)+SUM($K$48:$K$102)","v":0},{"$nulls":17},"GJ換算量の合計(b)",{"$f":"SUM($AD$7:$AD$31)+SUM($AD$48:$AD$102)","v":0}]
[{"$nulls":8},"エネルギー起源\nCO2排出量の合計(a)",null,{"$f":"SUMIFS(K7:K31,AC7:AC31,\"対象\")+SUMIFS(K48:K102,AC48:AC102,\"対象\")","v":0},{"$nulls":17},"脱炭素化指標(a)/(b)",{"$f":"IFERROR(K33/AD32,\"---\")","v":"---"}]
[]
[null," 1）","年度開始時点の在庫量（N列）・月別の購買量（O～Z列）・年度終了時点の在庫量（AA列）・製品中への注入量（AB列）は活動量単位未満を切り捨てずに入力してください。"]
[null,"2)","電気・熱を工場・事業場外に供給している場合の活動量"]
[null,null,"A：工場・事業場内で燃料を使用して電気や熱を発生させ、工場・事業場外へ供給した場合"]
[null,null,"→所内消費分の活動量を計算し、活動量欄に記載してください。計算根拠は「8. 備考」に記載してください。（記入例及びモニタリング報告ガイドライン第II部1.4.1を参照）"]
[null,null,"B：電気事業者や熱供給業者から電気や熱の供給を受け、工場・事業場外へ供給した場合"]
[null,null,"→外部への供給量をマイナスの値として活動量欄に記載ください。（記入例及びモニタリング報告ガイドライン第II部1.4.2を参照）"]
[null,"3)","活動種別が「その他」の場合には、指定されている行を使用し、活動量単位や係数等の必要な情報を入力してください。"]
[null,"4)","記入欄が足りない場合には、下表に記入してください。"]
[]
[]
[null,null,"モニタリング\nポイント\nNo.","活動種別","活動量",null,"単位発熱量",null,"CO2排出係数",null,"CO2排出量\n[t-CO2]","備考","活動量","年度開始\n時点の\n在庫量","月別の購買量　※「活動量」の単位（F列）と整合するように記入ください。",{"$nulls":11},"年度終了\n時点の\n在庫量","製品中への注入量","GJ換算"]
[]
[{"$nulls":4},"量","単位","係数","単位","係数","単位",null,null,"把握対象",null,"４月","５月","６月","７月","８月","９月","１０月","１１月","１２月","１月","２月","３月",null,null,"対象","GJ換算量"]
[{"$f":"VLOOKUP(D48,非表示_活動量と単位!$D$8:$E$75,2,FALSE)","v":{"$error":"#N/A"}},null,null,{"$f":"IF($C48=\"\",\"\",VLOOKUP($C48,モニタリングポイント,3,FALSE))","v":""},{"$f":"TRUNC((SUM(O48:Z48)+(N48-AA48)-AB48),0)","v":0},{"$f":"IF($D48=\"\",\"\",VLOOKUP($D48,活動の種別と単位,4,FALSE))","v":""},{"$f":"IF($D48=\"\",\"\",IF(VLOOKUP($C48,モニタリングポイント,9,FALSE)=\"デフォルト値\",VLOOKUP($D48,デフォルト値,3,FALSE),\"\"))","v":""},{"$f":"IF($D48=\"\",\"\",VLOOKUP($D48,活動の種別と単位,5,FALSE))","v":""},{"$f":"IF($D48=\"\",\"\",IF(VLOOKUP($C48,モニタリングポイント,11,FALSE)=\"デフォルト値\",VLOOKUP($D48,デフォルト値,5,FALSE),\"\"))","v":""},{"$f":"IF($D48=\"\",\"\",VLOOKUP($D48,活動の種別と単位,6,FALSE))","v":""},{"$f":"IF($D48=\"\",\"\",IF($A48=0,E48*G48*I48,E48*I48))","v":""},null,{"$f":"IF($D48=\"\",\"\",VLOOKUP($D48,活動の種別と単位,3,FALSE))","v":""},{"$nulls":15},{"$f":"IF($D48=\"\",\"\",VLOOKUP($D48,活動の種別と単位,7,FALSE))","v":""},{"$f":"IF($D48=\"\",\"\",IF(AC48=\"---\",\"---\",IF(OR($D48=\"系統電力\",$D48=\"産業用蒸気\",$D48=\"温水\",$D48=\"冷水\",$D48=\"蒸気（産業用以外）\"),E48*VLOOKUP($D48,GJ換算係数,2,FALSE),E48*G48)))","v":""}]
[{"$f":"VLOOKUP(D49,非表示_活動量と単位!$D$8:$E$75,2,FALSE)","v":{"$error":"#N/A"}},null,null,"",0,"","","","","",{"$f":"IF($D49=\"\",\"\",IF($A49=0,E49*G49*I49,E49*I49))","v":""},null,"",{"$nulls":15},"",""]
[{"$f":"VLOOKUP(D50,非表示_活動量と単位!$D$8:$E$75,2,FALSE)","v":{"$error":"#N/A"}},null,null,"",0,"","","","","","",null,"",{"$nulls":15},"",""]
[{"$f":"VLOOKUP(D51,非表示_活動量と単位!$D$8:$E$75,2,FALSE)","v":{"$error":"#N/A"}},null,null,"",0,"","","","","","",null,"",{"$nulls":15},"",""]
[{"$f":"VLOOKUP(D52,非表示_活動量と単位!$D$8:$E$75,2,FALSE)","v":{"$error":"#N/A"}},null,null,"",0,"","","","","","",null,"",{"$nulls":15},"",""]
[{"$f":"VLOOKUP(D53,非表示_活動量と単位!$D$8:$E$75,2,FALSE)","v":{"$error":"#N/A"}},null,null,"",0,"","","","","","",null,"",{"$nulls":15},"",""]
[{"$f":"VLOOKUP(D54,非表示_活動量と単位!$D$8:$E$75,2,FALSE)","v":{"$error":"#N/A"}},null,null,"",0,"","","","","","",null,"",{"$nulls":15},"",""]
[{"$f":"VLOOKUP(D55,非表示_活動量と単位!$D$8:$E$75,2,FALSE)","v":{"$error":"#N/A"}},null,null,"",0,"","","","","","",null,"",{"$nulls":15},"",""]
[{"$f":"VLOOKUP(D56,非表示_活動量と単位!$D$8:$E$75,2,FALSE)","v":{"$error":"#N/A"}},null,null,"",0,"","","","","","",null,"",{"$nulls":15},"",""]
[{"$f":"VLOOKUP(D57,非表示_活動量と単位!$D$8:$E$75,2,FALSE)","v":{"$error":"#N/A"}},null,null,"",0,"","","","","","",null,"",{"$nulls":15},"",""]
[{"$f":"VLOOKUP(D58,非表示_活動量と単位!$D$8:$E$75,2,FALSE)","v":{"$error":"#N/A"}},null,null,"",0,"","","","","","",null,"",{"$nulls":15},"",""]
[{"$f":"VLOOKUP(D59,非表示_活動量と単位!$D$8:$E$75,2,FALSE)","v":{"$error":"#N/A"}},null,null,"",0,"","","","","","",null,"",{"$nulls":15},"",{"$f":"IF($D59=\"\",\"\",IF(AC59=\"---\",\"---\",IF(OR($D59=\"系統電力\",$D59=\"産業用蒸気\",$D59=\"温水\",$D59=\"冷水\",$D59=\"蒸気（産業用以外）\"),E59*VLOOKUP($D59,GJ換算係数,2,FALSE),E59*G59)))","v":""}]
[{"$f":"VLOOKUP(D60,非表示_活動量と単位!$D$8:$E$75,2,FALSE)","v":{"$error":"#N/A"}},null,null,"",0,"","","","","","",null,"",{"$nulls":15},"",""]
[{"$f":"VLOOKUP(D61,非表示_活動量と単位!$D$8:$E$75,2,FALSE)","v":{"$error":"#N/A"}},null,null,"",0,"","","","","","",null,"",{"$nulls":15},"",""]
[{"$f":"VLOOKUP(D62,非表示_活動量と単位!$D$8:$E$75,2,FALSE)","v":{"$error":"#N/A"}},null,null,"",0,"","","","","","",null,"",{"$nulls":15},"",""]
[{"$f":"VLOOKUP(D63,非表示_活動量と単位!$D$8:$E$75,2,FALSE)","v":{"$error":"#N/A"}},null,null,"",0,"","","","","","",null,"",{"$nulls":15},"",""]
[{"$f":"VLOOKUP(D64,非表示_活動量と単位!$D$8:$E$75,2,FALSE)","v":{"$error":"#N/A"}},null,null,"",0,"","","","","","",null,"",{"$nulls":15},"",""]
[{"$f":"VLOOKUP(D65,非表示_活動量と単位!$D$8:$E$75,2,FALSE)","v":{"$error":"#N/A"}},null,null,"",0,"","","","","","",null,"",{"$nulls":15},"",""]
[{"$f":"VLOOKUP(D66,非表示_活動量と単位!$D$8:$E$75,2,FALSE)","v":{"$error":"#N/A"}},null,null,"",0,"","","","","","",null,"",{"$nulls":15},"",""]
[{"$f":"VLOOKUP(D67,非表示_活動量と単位!$D$8:$E$75,2,FALSE)","v":{"$error":"#N/A"}},null,null,"",0,"","","","","","",null,"",{"$nulls":15},"",""]
[{"$f":"VLOOKUP(D68,非表示_活動量と単位!$D$8:$E$75,2,FALSE)","v":{"$error":"#N/A"}},null,null,"",0,"","","","","","",null,"",{"$nulls":15},"",""]
[{"$f":"VLOOKUP(D69,非表示_活動量と単位!$D$8:$E$75,2,FALSE)","v":{"$error":"#N/A"}},null,null,"",0,"","","","","","",null,"",{"$nulls":15},"",""]
[{"$f":"VLOOKUP(D70,非表示_活動量と単位!$D$8:$E$75,2,FALSE)","v":{"$error":"#N/A"}},null,null,"",0,"","","","","","",null,"",{"$nulls":15},"",""]
[{"$f":"VLOOKUP(D71,非表示_活動量と単位!$D$8:$E$75,2,FALSE)","v":{"$error":"#N/A"}},null,null,"",0,"","","","","","",null,"",{"$nulls":15},"",{"$f":"IF($D71=\"\",\"\",IF(AC71=\"---\",\"---\",IF(OR($D71=\"系統電力\",$D71=\"産業用蒸気\",$D71=\"温水\",$D71=\"冷水\",$D71=\"蒸気（産業用以外）\"),E71*VLOOKUP($D71,GJ換算係数,2,FALSE),E71*G71)))","v":""}]
[{"$f":"VLOOKUP(D72,非表示_活動量と単位!$D$8:$E$75,2,FALSE)","v":{"$error":"#N/A"}},null,null,"",0,"","","","","","",null,"",{"$nulls":15},"",""]
[{"$f":"VLOOKUP(D73,非表示_活動量と単位!$D$8:$E$75,2,FALSE)","v":{"$error":"#N/A"}},null,null,"",0,"","","","","","",null,"",{"$nulls":15},"",""]
[{"$f":"VLOOKUP(D74,非表示_活動量と単位!$D$8:$E$75,2,FALSE)","v":{"$error":"#N/A"}},null,null,"",0,"","","","","","",null,"",{"$nulls":15},"",""]
[{"$f":"VLOOKUP(D75,非表示_活動量と単位!$D$8:$E$75,2,FALSE)","v":{"$error":"#N/A"}},null,null,"",0,"","","","","","",null,"",{"$nulls":15},"",""]
[{"$f":"VLOOKUP(D76,非表示_活動量と単位!$D$8:$E$75,2,FALSE)","v":{"$error":"#N/A"}},null,null,"",0,"","","","","","",null,"",{"$nulls":15},"",""]
[{"$f":"VLOOKUP(D77,非表示_活動量と単位!$D$8:$E$75,2,FALSE)","v":{"$error":"#N/A"}},null,null,"",0,"","","","","","",null,"",{"$nulls":15},"",""]
[{"$f":"VLOOKUP(D78,非表示_活動量と単位!$D$8:$E$75,2,FALSE)","v":{"$error":"#N/A"}},null,null,"",0,"","","","","","",null,"",{"$nulls":15},"",""]
[{"$f":"VLOOKUP(D79,非表示_活動量と単位!$D$8:$E$75,2,FALSE)","v":{"$error":"#N/A"}},null,null,"",0,"","","","","","",null,"",{"$nulls":15},"",""]
[{"$f":"VLOOKUP(D80,非表示_活動量と単位!$D$8:$E$75,2,FALSE)","v":{"$error":"#N/A"}},null,null,"",0,"","","","","","",null,"",{"$nulls":15},"",""]
[{"$f":"VLOOKUP(D81,非表示_活動量と単位!$D$8:$E$75,2,FALSE)","v":{"$error":"#N/A"}},null,null,"",0,"","","","","","",null,"",{"$nulls":15},"",""]
[{"$f":"VLOOKUP(D82,非表示_活動量と単位!$D$8:$E$75,2,FALSE)","v":{"$error":"#N/A"}},null,null,"",0,"","","","","","",null,"",{"$nulls":15},"",""]
[{"$f":"VLOOKUP(D83,非表示_活動量と単位!$D$8:$E$75,2,FALSE)","v":{"$error":"#N/A"}},null,null,"",0,"","","","","","",null,"",{"$nulls":15},"",""]
[{"$f":"VLOOKUP(D84,非表示_活動量と単位!$D$8:$E$75,2,FALSE)","v":{"$error":"#N/A"}},null,null,"",0,"","","","","","",null,"",{"$nulls":15},"",{"$f":"IF($D84=\"\",\"\",IF(AC84=\"---\",\"---\",IF(OR($D84=\"系統電力\",$D84=\"産業用蒸気\",$D84=\"温水\",$D84=\"冷水\",$D84=\"蒸気（産業用以外）\"),E84*VLOOKUP($D84,GJ換算係数,2,FALSE),E84*G84)))","v":""}]
[{"$f":"VLOOKUP(D85,非表示_活動量と単位!$D$8:$E$75,2,FALSE)","v":{"$error":"#N/A"}},null,null,"",0,"","","","","","",null,"",{"$nulls":15},"",""]
[{"$f":"VLOOKUP(D86,非表示_活動量と単位!$D$8:$E$75,2,FALSE)","v":{"$error":"#N/A"}},null,null,"",0,"","","","","","",null,"",{"$nulls":15},"",""]
[{"$f":"VLOOKUP(D87,非表示_活動量と単位!$D$8:$E$75,2,FALSE)","v":{"$error":"#N/A"}},null,null,"",0,"","","","","","",null,"",{"$nulls":15},"",""]
[{"$f":"VLOOKUP(D88,非表示_活動量と単位!$D$8:$E$75,2,FALSE)","v":{"$error":"#N/A"}},null,null,"",0,"","","","","","",null,"",{"$nulls":15},"",""]
[{"$f":"VLOOKUP(D89,非表示_活動量と単位!$D$8:$E$75,2,FALSE)","v":{"$error":"#N/A"}},null,null,"",0,"","","","","","",null,"",{"$nulls":15},"",""]
[{"$f":"VLOOKUP(D90,非表示_活動量と単位!$D$8:$E$75,2,FALSE)","v":{"$error":"#N/A"}},null,null,"",0,"","","","","","",null,"",{"$nulls":15},"",""]
[{"$f":"VLOOKUP(D91,非表示_活動量と単位!$D$8:$E$75,2,FALSE)","v":{"$error":"#N/A"}},null,null,"",0,"","","","","","",null,"",{"$nulls":15},"",""]
[{"$f":"VLOOKUP(D92,非表示_活動量と単位!$D$8:$E$75,2,FALSE)","v":{"$error":"#N/A"}},null,null,"",0,"","","","","","",null,"",{"$nulls":15},"",""]
[{"$f":"VLOOKUP(D93,非表示_活動量と単位!$D$8:$E$75,2,FALSE)","v":{"$error":"#N/A"}},null,null,"",0,"","","","","","",null,"",{"$nulls":15},"",""]
[{"$f":"VLOOKUP(D94,非表示_活動量と単位!$D$8:$E$75,2,FALSE)","v":{"$error":"#N/A"}},null,null,"",0,"","","","","","",null,"",{"$nulls":15},"",""]
[{"$f":"VLOOKUP(D95,非表示_活動量と単位!$D$8:$E$75,2,FALSE)","v":{"$error":"#N/A"}},null,null,"",0,"","","","","","",null,"",{"$nulls":15},"",""]
[{"$f":"VLOOKUP(D96,非表示_活動量と単位!$D$8:$E$75,2,FALSE)","v":{"$error":"#N/A"}},null,null,"",0,"","","","","","",null,"",{"$nulls":15},"",""]
[{"$f":"VLOOKUP(D97,非表示_活動量と単位!$D$8:$E$75,2,FALSE)","v":{"$error":"#N/A"}},null,null,"",0,"","","","","","",null,"",{"$nulls":15},"",""]
[{"$f":"VLOOKUP(D98,非表示_活動量と単位!$D$8:$E$75,2,FALSE)","v":{"$error":"#N/A"}},null,null,"",0,"","","","","","",null,"",{"$nulls":15},"",""]
[{"$f":"VLOOKUP(D99,非表示_活動量と単位!$D$8:$E$75,2,FALSE)","v":{"$error":"#N/A"}},null,null,"",0,"","","","","","",null,"",{"$nulls":15},"",""]
[{"$f":"VLOOKUP(D100,非表示_活動量と単位!$D$8:$E$75,2,FALSE)","v":{"$error":"#N/A"}},null,null,"",0,"","","","","","",null,"",{"$nulls":15},"",""]
[{"$f":"VLOOKUP(D101,非表示_活動量と単位!$D$8:$E$75,2,FALSE)","v":{"$error":"#N/A"}},null,null,"",0,"","","","","","",null,"",{"$nulls":15},"",""]
[{"$f":"VLOOKUP(D102,非表示_活動量と単位!$D$8:$E$75,2,FALSE)","v":{"$error":"#N/A"}},null,null,"",0,"","","","","","",null,"",{"$nulls":15},"",{"$f":"IF($D102=\"\",\"\",IF(AC102=\"---\",\"---\",IF(OR($D102=\"系統電力\",$D102=\"産業用蒸気\",$D102=\"温水\",$D102=\"冷水\",$D102=\"蒸気（産業用以外）\"),E102*VLOOKUP($D102,GJ換算係数,2,FALSE),E102*G102)))","v":""}]

{"sheet":"6-3. CO2排出量③","index":8,"n_rows":102,"n_cols":68,"rows_kept":102,"merged":[[3,1,5,1],[3,2,5,2],[3,3,5,3],[3,4,4,5],[3,6,4,7],[3,8,4,9],[3,10,5,10],[3,11,5,11],[3,12,4,12],[3,13,5,13],[3,14,4,25],[3,26,5,26],[3,27,5,27],[3,28,4,29],[31,8,31,9],[32,8,32,9],[44,1,46,1],[44,2,46,2],[44,3,46,3],[44,4,45,5],[44,6,45,7],[44,8,45,9],[44,10,46,10],[44,11,46,11],[44,12,45,12],[44,13,46,13],[44,14,45,25],[44,26,46,26],[44,27,46,27],[44,28,45,29]]}
[]
[null,{"$f":"MID(CELL(\"filename\",C2),FIND(\"]\",CELL(\"filename\",C2))+1,3)&\"．\"","v":"6-3．"},"年間CO2排出量（工場・事業場全体）",null,{"$f":"IF('4. 排出源リスト'!H5&\"年度\"=\"\",\"\",'4. 排出源リスト'!H5&\"年度\")","v":"令和4年度"},{"$nulls":62},"セル色の表示／非表示"]
[{"$nulls":67},false]
[null,null,"モニタリング\nポイント\nNo.","活動種別","活動量",null,"単位発熱量",null,"CO2排出係数",null,"CO2排出量\n[t-CO2]","備考","活動量","年度開始\n時点の\n在庫量","月別の購買量　※「活動量」の単位（F列）と整合するように記入ください。",{"$nulls":11},"年度終了\n時点の\n在庫量","製品中への注入量","GJ換算"]
[]
[{"$nulls":4},"量","単位","係数","単位","係数","単位",null,null,"把握対象",null,"４月","５月","６月","７月","８月","９月","１０月","１１月","１２月","１月","２月","３月",null,null,"対象","GJ換算量"]
[{"$f":"VLOOKUP(D7,非表示_活動量と単位!$D$8:$E$75,2,FALSE)","v":{"$error":"#N/A"}},null,null,{"$f":"IF($C7=\"\",\"\",VLOOKUP($C7,モニタリングポイント,3,FALSE))","v":""},{"$f":"(SUM(O7:Z7)+(N7-AA7)-AB7)","v":0},{"$f":"IF($D7=\"\",\"\",VLOOKUP($D7,活動の種別と単位,4,FALSE))","v":""},{"$f":"IF($D7=\"\",\"\",IF(VLOOKUP($C7,モニタリングポイント,9,FALSE)=\"デフォルト値\",VLOOKUP($D7,デフォルト値,3,FALSE),\"\"))","v":""},{"$f":"IF($D7=\"\",\"\",VLOOKUP($D7,活動の種別と単位,5,FALSE))","v":""},{"$f":"IF($D7=\"\",\"\",IF(VLOOKUP($C7,モニタリングポイント,11,FALSE)=\"デフォルト値\",VLOOKUP($D7,デフォルト値,5,FALSE),\"\"))","v":""},{"$f":"IF($D7=\"\",\"\",VLOOKUP($D7,活動の種別と単位,6,FALSE))","v":""},{"$f":"IF($D7=\"\",\"\",IF($A7=0,E7*G7*I7,E7*I7))","v":""},null,{"$f":"IF($D7=\"\",\"\",VLOOKUP($D7,活動の種別と単位,3,FALSE))","v":""},{"$nulls":15},{"$f":"IF($D7=\"\",\"\",VLOOKUP($D7,活動の種別と単位,7,FALSE))","v":""},{"$f":"IF($D7=\"\",\"\",IF(AC7=\"---\",\"---\",IF(OR($D7=\"系統電力\",$D7=\"産業用蒸気\",$D7=\"温水\",$D7=\"冷水\",$D7=\"蒸気（産業用以外）\"),E7*VLOOKUP($D7,GJ換算係数,2,FALSE),E7*G7)))","v":""}]
[{"$f":"VLOOKUP(D8,非表示_活動量と単位!$D$8:$E$75,2,FALSE)","v":{"$error":"#N/A"}},null,null,"",{"$f":"(SUM(O8:Z8)+(N8-AA8)-AB8)","v":0},"","","","","",{"$f":"IF($D8=\"\",\"\",IF($A8=0,E8*G8*I8,E8*I8))","v":""},null,"",{"$nulls":15},"",""]
[{"$f":"VLOOKUP(D9,非表示_活動量と単位!$D$8:$E$75,2,FALSE)","v":{"$error":"#N/A"}},null,null,"",0,"","","","","","",null,"",{"$nulls":15},"",""]
[{"$f":"VLOOKUP(D10,非表示_活動量と単位!$D$8:$E$75,2,FALSE)","v":{"$error":"#N/A"}},null,null,"",0,"","","","","","",null,"",{"$nulls":15},"",""]
[{"$f":"VLOOKUP(D11,非表示_活動量と単位!$D$8:$E$75,2,FALSE)","v":{"$error":"#N/A"}},null,null,"",0,"","","","","","",null,"",{"$nulls":15},"",{"$f":"IF($D11=\"\",\"\",IF(AC11=\"---\",\"---\",IF(OR($D11=\"系統電力\",$D11=\"産業用蒸気\",$D11=\"温水\",$D11=\"冷水\",$D11=\"蒸気（産業用以外）\"),E11*VLOOKUP($D11,GJ換算係数,2,FALSE),E11*G11)))","v":""}]
[{"$f":"VLOOKUP(D12,非表示_活動量と単位!$D$8:$E$75,2,FALSE)","v":{"$error":"#N/A"}},null,null,"",0,"","","","","","",null,"",{"$nulls":15},"",""]
[{"$f":"VLOOKUP(D13,非表示_活動量と単位!$D$8:$E$75,2,FALSE)","v":{"$error":"#N/A"}},null,null,"",0,"","","","","","",null,"",{"$nulls":15},"",""]
[{"$f":"VLOOKUP(D14,非表示_活動量と単位!$D$8:$E$75,2,FALSE)","v":{"$error":"#N/A"}},null,null,"",0,"","","","","","",null,"",{"$nulls":15},"",""]
[{"$f":"VLOOKUP(D15,非表示_活動量と単位!$D$8:$E$75,2,FALSE)","v":{"$error":"#N/A"}},null,null,"",0,"","","","","","",null,"",{"$nulls":15},"",""]
[{"$f":"VLOOKUP(D16,非表示_活動量と単位!$D$8:$E$75,2,FALSE)","v":{"$error":"#N/A"}},null,null,"",0,"",{"$f":"IF($D16=\"\",\"\",IF(VLOOKUP($C16,モニタリングポイント,9,FALSE)=\"デフォルト値\",VLOOKUP($D16,デフォルト値,3,FALSE),\"\"))","v":""},"",{"$f":"IF($D16=\"\",\"\",IF(VLOOKUP($C16,モニタリングポイント,11,FALSE)=\"デフォルト値\",VLOOKUP($D16,デフォルト値,5,FALSE),\"\"))","v":""},"","",null,"",{"$nulls":15},"",""]
[{"$f":"VLOOKUP(D17,非表示_活動量と単位!$D$8:$E$75,2,FALSE)","v":{"$error":"#N/A"}},null,null,"",0,"","","","","","",null,"",{"$nulls":15},"",""]
[{"$f":"VLOOKUP(D18,非表示_活動量と単位!$D$8:$E$75,2,FALSE)","v":{"$error":"#N/A"}},null,null,"",0,"","","","","","",null,"",{"$nulls":15},"",""]
[{"$f":"VLOOKUP(D19,非表示_活動量と単位!$D$8:$E$75,2,FALSE)","v":{"$error":"#N/A"}},null,null,"",0,"","","","","","",null,"",{"$nulls":15},"",""]
[{"$f":"VLOOKUP(D20,非表示_活動量と単位!$D$8:$E$75,2,FALSE)","v":{"$error":"#N/A"}},null,null,"",0,"","","","","","",null,"",{"$nulls":15},"",""]
[{"$f":"VLOOKUP(D21,非表示_活動量と単位!$D$8:$E$75,2,FALSE)","v":{"$error":"#N/A"}},null,null,"",0,"","","","","",{"$f":"IF($D21=\"\",\"\",IF($A21=0,E21*G21*I21,E21*I21))","v":""},null,"",{"$nulls":15},"",""]
[{"$f":"IF($G22=\"\",1,0)","v":1},null,null,"その他（要：備考欄への詳細記載）",{"$f":"(SUM(O22:Z22)+(N22-AA22)-AB22)","v":0},{"$nulls":5},{"$f":"IF($C22=\"\",\"\",IF($A22=0,E22*G22*I22,E22*I22))","v":""},{"$nulls":17},"---","---"]
[1,null,null,"その他（要：備考欄への詳細記載）",{"$f":"(SUM(O23:Z23)+(N23-AA23)-AB23)","v":0},{"$nulls":5},{"$f":"IF($C23=\"\",\"\",IF($A23=0,E23*G23*I23,E23*I23))","v":""},{"$nulls":17},"---",{"$f":"IF($D23=\"\",\"\",IF(AC23=\"---\",\"---\",IF(OR($D23=\"系統電力\",$D23=\"産業用蒸気\",$D23=\"温水\",$D23=\"冷水\",$D23=\"蒸気（産業用以外）\"),E23*VLOOKUP($D23,GJ換算係数,2,FALSE),E23*G23)))","v":"---"}]
[1,null,null,"その他（要：備考欄への詳細記載）",0,{"$nulls":5},"",{"$nulls":17},"---","---"]
[1,null,null,"その他（要：備考欄への詳細記載）",0,{"$nulls":5},"",{"$nulls":17},"---",{"$f":"IF($D25=\"\",\"\",IF(AC25=\"---\",\"---\",IF(OR($D25=\"系統電力\",$D25=\"産業用蒸気\",$D25=\"温水\",$D25=\"冷水\",$D25=\"蒸気（産業用以外）\"),E25*VLOOKUP($D25,GJ換算係数,2,FALSE),E25*G25)))","v":"---"}]
[1,null,null,"その他（要：備考欄への詳細記載）",0,{"$nulls":5},"",{"$nulls":17},"---","---"]
[1,null,null,"その他（要：備考欄への詳細記載）",0,{"$nulls":5},"",{"$nulls":17},"---","---"]
[1,null,null,"その他（要：備考欄への詳細記載）",0,{"$nulls":5},"",{"$nulls":17},"---",{"$f":"IF($D28=\"\",\"\",IF(AC28=\"---\",\"---\",IF(OR($D28=\"系統電力\",$D28=\"産業用蒸気\",$D28=\"温水\",$D28=\"冷水\",$D28=\"蒸気（産業用以外）\"),E28*VLOOKUP($D28,GJ換算係数,2,FALSE),E28*G28)))","v":"---"}]
[1,null,null,"その他（要：備考欄への詳細記載）",0,{"$nulls":5},"",{"$nulls":17},"---",{"$f":"IF($D29=\"\",\"\",IF(AC29=\"---\",\"---\",IF(OR($D29=\"系統電力\",$D29=\"産業用蒸気\",$D29=\"温水\",$D29=\"冷水\",$D29=\"蒸気（産業用以外）\"),E29*VLOOKUP($D29,GJ換算係数,2,FALSE),E29*G29)))","v":"---"}]
[1,null,null,"その他（要：備考欄への詳細記載）",0,{"$nulls":5},"",{"$nulls":17},"---","---"]
[1,null,null,"その他（要：備考欄への詳細記載）",0,{"$nulls":5},"",{"$nulls":17},"---","---"]
[{"$nulls":8},"CO2排出量の合計",null,{"$f":"SUM($K$7:$K$31)+SUM($K$48:$K$102)","v":0},{"$nulls":17},"GJ換算量の合計(b)",{"$f":"SUM($AD$7:$AD$31)+SUM($AD$48:$AD$102)","v":0}]
[{"$nulls":8},"エネルギー起源\nCO2排出量の合計(a)",null,{"$f":"SUMIFS(K7:K31,AC7:AC31,\"対象\")+SUMIFS(K48:K102,AC48:AC102,\"対象\")","v":0},{"$nulls":17},"脱炭素化指標(a)/(b)",{"$f":"IFERROR(K33/AD32,\"---\")","v":"---"}]
[]
[null," 1）","年度開始時点の在庫量（N列）・月別の購買量（O～Z列）・年度終了時点の在庫量（AA列）・製品中への注入量（AB列）は活動量単位未満を切り捨てずに入力してください。"]
[null,"2)","電気・熱を工場・事業場外に供給している場合の活動量"]
[null,null,"A：工場・事業場内で燃料を使用して電気や熱を発生させ、工場・事業場外へ供給した場合"]
[null,null,"→所内消費分の活動量を計算し、活動量欄に記載してください。計算根拠は「8. 備考」に記載してください。（記入例及びモニタリング報告ガイドライン第II部1.4.1を参照）"]
[null,null,"B：電気事業者や熱供給業者から電気や熱の供給を受け、工場・事業場外へ供給した場合"]
[null,null,"→外部への供給量をマイナスの値として活動量欄に記載ください。（記入例及びモニタリング報告ガイドライン第II部1.4.2を参照）"]
[null,"3)","活動種別が「その他」の場合には、指定されている行を使用し、活動量単位や係数等の必要な情報を入力してください。"]
[null,"4)","記入欄が足りない場合には、下表に記入してください。"]
[]
[]
[null,null,"モニタリング\nポイント\nNo.","活動種別","活動量",null,"単位発熱量",null,"CO2排出係数",null,"CO2排出量\n[t-CO2]","備考","活動量","年度開始\n時点の\n在庫量","月別の購買量　※「活動量」の単位（F列）と整合するように記入ください。",{"$nulls":11},"年度終了\n時点の\n在庫量","製品中への注入量","GJ換算"]
[]
[{"$nulls":4},"量","単位","係数","単位","係数","単位",null,null,"把握対象",null,"４月","５月","６月","７月","８月","９月","１０月","１１月","１２月","１月","２月","３月",null,null,"対象","GJ換算量"]
[{"$f":"VLOOKUP(D48,非表示_活動量と単位!$D$8:$E$75,2,FALSE)","v":{"$error":"#N/A"}},null,null,{"$f":"IF($C48=\"\",\"\",VLOOKUP($C48,モニタリングポイント,3,FALSE))","v":""},{"$f":"TRUNC((SUM(O48:Z48)+(N48-AA48)-AB48),0)","v":0},{"$f":"IF($D48=\"\",\"\",VLOOKUP($D48,活動の種別と単位,4,FALSE))","v":""},{"$f":"IF($D48=\"\",\"\",IF(VLOOKUP($C48,モニタリングポイント,9,FALSE)=\"デフォルト値\",VLOOKUP($D48,デフォルト値,3,FALSE),\"\"))","v":""},{"$f":"IF($D48=\"\",\"\",VLOOKUP($D48,活動の種別と単位,5,FALSE))","v":""},{"$f":"IF($D48=\"\",\"\",IF(VLOOKUP($C48,モニタリングポイント,11,FALSE)=\"デフォルト値\",VLOOKUP($D48,デフォルト値,5,FALSE),\"\"))","v":""},{"$f":"IF($D48=\"\",\"\",VLOOKUP($D48,活動の種別と単位,6,FALSE))","v":""},{"$f":"IF($D48=\"\",\"\",IF($A48=0,E48*G48*I48,E48*I48))","v":""},null,{"$f":"IF($D48=\"\",\"\",VLOOKUP($D48,活動の種別と単位,3,FALSE))","v":""},{"$nulls":15},{"$f":"IF($D48=\"\",\"\",VLOOKUP($D48,活動の種別と単位,7,FALSE))","v":""},{"$f":"IF($D48=\"\",\"\",IF(AC48=\"---\",\"---\",IF(OR($D48=\"系統電力\",$D48=\"産業用蒸気\",$D48=\"温水\",$D48=\"冷水\",$D48=\"蒸気（産業用以外）\"),E48*VLOOKUP($D48,GJ換算係数,2,FALSE),E48*G48)))","v":""}]
[{"$f":"VLOOKUP(D49,非表示_活動量と単位!$D$8:$E$75,2,FALSE)","v":{"$error":"#N/A"}},null,null,"",0,"","","","","",{"$f":"IF($D49=\"\",\"\",IF($A49=0,E49*G49*I49,E49*I49))","v":""},null,"",{"$nulls":15},"",""]
[{"$f":"VLOOKUP(D50,非表示_活動量と単位!$D$8:$E$75,2,FALSE)","v":{"$error":"#N/A"}},null,null,"",0,"","","","","","",null,"",{"$nulls":15},"",""]
[{"$f":"VLOOKUP(D51,非表示_活動量と単位!$D$8:$E$75,2,FALSE)","v":{"$error":"#N/A"}},null,null,"",0,"","","","","","",null,"",{"$nulls":15},"",""]
[{"$f":"VLOOKUP(D52,非表示_活動量と単位!$D$8:$E$75,2,FALSE)","v":{"$error":"#N/A"}},null,null,"",0,"","","","","","",null,"",{"$nulls":15},"",""]
[{"$f":"VLOOKUP(D53,非表示_活動量と単位!$D$8:$E$75,2,FALSE)","v":{"$error":"#N/A"}},null,null,"",0,"","","","","","",null,"",{"$nulls":15},"",""]
[{"$f":"VLOOKUP(D54,非表示_活動量と単位!$D$8:$E$75,2,FALSE)","v":{"$error":"#N/A"}},null,null,"",0,"","","","","","",null,"",{"$nulls":15},"",""]
[{"$f":"VLOOKUP(D55,非表示_活動量と単位!$D$8:$E$75,2,FALSE)","v":{"$error":"#N/A"}},null,null,"",0,"","","","","","",null,"",{"$nulls":15},"",""]
[{"$f":"VLOOKUP(D56,非表示_活動量と単位!$D$8:$E$75,2,FALSE)","v":{"$error":"#N/A"}},null,null,"",0,"","","","","","",null,"",{"$nulls":15},"",""]
[{"$f":"VLOOKUP(D57,非表示_活動量と単位!$D$8:$E$75,2,FALSE)","v":{"$error":"#N/A"}},null,null,"",0,"","","","","","",null,"",{"$nulls":15},"",""]
[{"$f":"VLOOKUP(D58,非表示_活動量と単位!$D$8:$E$75,2,FALSE)","v":{"$error":"#N/A"}},null,null,"",0,"","","","","","",null,"",{"$nulls":15},"",""]
[{"$f":"VLOOKUP(D59,非表示_活動量と単位!$D$8:$E$75,2,FALSE)","v":{"$error":"#N/A"}},null,null,"",0,"","","","","","",null,"",{"$nulls":15},"",""]
[{"$f":"VLOOKUP(D60,非表示_活動量と単位!$D$8:$E$75,2,FALSE)","v":{"$error":"#N/A"}},null,null,"",0,"","","","","","",null,"",{"$nulls":15},"",""]
[{"$f":"VLOOKUP(D61,非表示_活動量と単位!$D$8:$E$75,2,FALSE)","v":{"$error":"#N/A"}},null,null,"",0,"","","","","","",null,"",{"$nulls":15},"",""]
[{"$f":"VLOOKUP(D62,非表示_活動量と単位!$D$8:$E$75,2,FALSE)","v":{"$error":"#N/A"}},null,null,"",0,"","","","","","",null,"",{"$nulls":15},"",""]
[{"$f":"VLOOKUP(D63,非表示_活動量と単位!$D$8:$E$75,2,FALSE)","v":{"$error":"#N/A"}},null,null,"",0,"","","","","","",null,"",{"$nulls":15},"",""]
[{"$f":"VLOOKUP(D64,非表示_活動量と単位!$D$8:$E$75,2,FALSE)","v":{"$error":"#N/A"}},null,null,"",0,"","","","","","",null,"",{"$nulls":15},"",""]
[{"$f":"VLOOKUP(D65,非表示_活動量と単位!$D$8:$E$75,2,FALSE)","v":{"$error":"#N/A"}},null,null,"",0,"","","","","","",null,"",{"$nulls":15},"",""]
[{"$f":"VLOOKUP(D66,非表示_活動量と単位!$D$8:$E$75,2,FALSE)","v":{"$error":"#N/A"}},null,null,"",0,"","","","","","",null,"",{"$nulls":15},"",""]
[{"$f":"VLOOKUP(D67,非表示_活動量と単位!$D$8:$E$75,2,FALSE)","v":{"$error":"#N/A"}},null,null,"",0,"","","","","","",null,"",{"$nulls":15},"",""]
[{"$f":"VLOOKUP(D68,非表示_活動量と単位!$D$8:$E$75,2,FALSE)","v":{"$error":"#N/A"}},null,null,"",0,"","","","","","",null,"",{"$nulls":15},"",""]
[{"$f":"VLOOKUP(D69,非表示_活動量と単位!$D$8:$E$75,2,FALSE)","v":{"$error":"#N/A"}},null,null,"",0,"","","","","","",null,"",{"$nulls":15},"",""]
[{"$f":"VLOOKUP(D70,非表示_活動量と単位!$D$8:$E$75,2,FALSE)","v":{"$error":"#N/A"}},null,null,"",0,"","","","","","",null,"",{"$nulls":15},"",""]
[{"$f":"VLOOKUP(D71,非表示_活動量と単位!$D$8:$E$75,2,FALSE)","v":{"$error":"#N/A"}},null,null,"",0,"","","","","","",null,"",{"$nulls":15},"",""]
[{"$f":"VLOOKUP(D72,非表示_活動量と単位!$D$8:$E$75,2,FALSE)","v":{"$error":"#N/A"}},null,null,"",0,"","","","","","",null,"",{"$nulls":15},"",""]
[{"$f":"VLOOKUP(D73,非表示_活動量と単位!$D$8:$E$75,2,FALSE)","v":{"$error":"#N/A"}},null,null,"",0,"","","","","","",null,"",{"$nulls":15},"",""]
[{"$f":"VLOOKUP(D74,非表示_活動量と単位!$D$8:$E$75,2,FALSE)","v":{"$error":"#N/A"}},null,null,"",0,"","","","","","",null,"",{"$nulls":15},"",""]
[{"$f":"VLOOKUP(D75,非表示_活動量と単位!$D$8:$E$75,2,FALSE)","v":{"$error":"#N/A"}},null,null,"",0,"","","","","","",null,"",{"$nulls":15},"",""]
[{"$f":"VLOOKUP(D76,非表示_活動量と単位!$D$8:$E$75,2,FALSE)","v":{"$error":"#N/A"}},null,null,"",0,"","","","","","",null,"",{"$nulls":15},"",""]
[{"$f":"VLOOKUP(D77,非表示_活動量と単位!$D$8:$E$75,2,FALSE)","v":{"$error":"#N/A"}},null,null,"",0,"","","","","","",null,"",{"$nulls":15},"",""]
[{"$f":"VLOOKUP(D78,非表示_活動量と単位!$D$8:$E$75,2,FALSE)","v":{"$error":"#N/A"}},null,null,"",0,"","","","","","",null,"",{"$nulls":15},"",""]
[{"$f":"VLOOKUP(D79,非表示_活動量と単位!$D$8:$E$75,2,FALSE)","v":{"$error":"#N/A"}},null,null,"",0,"","","","","","",null,"",{"$nulls":15},"",""]
[{"$f":"VLOOKUP(D80,非表示_活動量と単位!$D$8:$E$75,2,FALSE)","v":{"$error":"#N/A"}},null,null,"",0,"","","","","","",null,"",{"$nulls":15},"",""]
[{"$f":"VLOOKUP(D81,非表示_活動量と単位!$D$8:$E$75,2,FALSE)","v":{"$error":"#N/A"}},null,null,"",0,"","","","","","",null,"",{"$nulls":15},"",""]
[{"$f":"VLOOKUP(D82,非表示_活動量と単位!$D$8:$E$75,2,FALSE)","v":{"$error":"#N/A"}},null,null,"",0,"","","","","","",null,"",{"$nulls":15},"",""]
[{"$f":"VLOOKUP(D83,非表示_活動量と単位!$D$8:$E$75,2,FALSE)","v":{"$error":"#N/A"}},null,null,"",0,"","","","","","",null,"",{"$nulls":15},"",""]
[{"$f":"VLOOKUP(D84,非表示_活動量と単位!$D$8:$E$75,2,FALSE)","v":{"$error":"#N/A"}},null,null,"",0,"","","","","","",null,"",{"$nulls":15},"",""]
[{"$f":"VLOOKUP(D85,非表示_活動量と単位!$D$8:$E$75,2,FALSE)","v":{"$error":"#N/A"}},null,null,"",0,"","","","","","",null,"",{"$nulls":15},"",""]
[{"$f":"VLOOKUP(D86,非表示_活動量と単位!$D$8:$E$75,2,FALSE)","v":{"$error":"#N/A"}},null,null,"",0,"","","","","","",null,"",{"$nulls":15},"",""]
[{"$f":"VLOOKUP(D87,非表示_活動量と単位!$D$8:$E$75,2,FALSE)","v":{"$error":"#N/A"}},null,null,"",0,"","","","","","",null,"",{"$nulls":15},"",""]
[{"$f":"VLOOKUP(D88,非表示_活動量と単位!$D$8:$E$75,2,FALSE)","v":{"$error":"#N/A"}},null,null,"",0,"","","","","","",null,"",{"$nulls":15},"",""]
[{"$f":"VLOOKUP(D89,非表示_活動量と単位!$D$8:$E$75,2,FALSE)","v":{"$error":"#N/A"}},null,null,"",0,"","","","","","",null,"",{"$nulls":15},"",""]
[{"$f":"VLOOKUP(D90,非表示_活動量と単位!$D$8:$E$75,2,FALSE)","v":{"$error":"#N/A"}},null,null,"",0,"","","","","","",null,"",{"$nulls":15},"",""]
[{"$f":"VLOOKUP(D91,非表示_活動量と単位!$D$8:$E$75,2,FALSE)","v":{"$error":"#N/A"}},null,null,"",0,"","","","","","",null,"",{"$nulls":15},"",""]
[{"$f":"VLOOKUP(D92,非表示_活動量と単位!$D$8:$E$75,2,FALSE)","v":{"$error":"#N/A"}},null,null,"",0,"","","","","","",null,"",{"$nulls":15},"",""]
[{"$f":"VLOOKUP(D93,非表示_活動量と単位!$D$8:$E$75,2,FALSE)","v":{"$error":"#N/A"}},null,null,"",0,"","","","","","",null,"",{"$nulls":15},"",""]
[{"$f":"VLOOKUP(D94,非表示_活動量と単位!$D$8:$E$75,2,FALSE)","v":{"$error":"#N/A"}},null,null,"",0,"","","","","","",null,"",{"$nulls":15},"",""]
[{"$f":"VLOOKUP(D95,非表示_活動量と単位!$D$8:$E$75,2,FALSE)","v":{"$error":"#N/A"}},null,null,"",0,"","","","","","",null,"",{"$nulls":15},"",""]
[{"$f":"VLOOKUP(D96,非表示_活動量と単位!$D$8:$E$75,2,FALSE)","v":{"$error":"#N/A"}},null,null,"",0,"","","","","","",null,"",{"$nulls":15},"",""]
[{"$f":"VLOOKUP(D97,非表示_活動量と単位!$D$8:$E$75,2,FALSE)","v":{"$error":"#N/A"}},null,null,"",0,"","","","","","",null,"",{"$nulls":15},"",""]
[{"$f":"VLOOKUP(D98,非表示_活動量と単位!$D$8:$E$75,2,FALSE)","v":{"$error":"#N/A"}},null,null,"",0,"","","","","","",null,"",{"$nulls":15},"",""]
[{"$f":"VLOOKUP(D99,非表示_活動量と単位!$D$8:$E$75,2,FALSE)","v":{"$error":"#N/A"}},null,null,"",0,"","","","","","",null,"",{"$nulls":15},"",""]
[{"$f":"VLOOKUP(D100,非表示_活動量と単位!$D$8:$E$75,2,FALSE)","v":{"$error":"#N/A"}},null,null,"",0,"","","","","","",null,"",{"$nulls":15},"",""]
[{"$f":"VLOOKUP(D101,非表示_活動量と単位!$D$8:$E$75,2,FALSE)","v":{"$error":"#N/A"}},null,null,"",0,"","","","","","",null,"",{"$nulls":15},"",""]
[{"$f":"VLOOKUP(D102,非表示_活動量と単位!$D$8:$E$75,2,FALSE)","v":{"$error":"#N/A"}},null,null,"",0,"","","","","","",null,"",{"$nulls":15},"",""]

{"sheet":"6-4. CO2排出量_総括","index":9,"n_rows":26,"n_cols":41,"rows_kept":26,"merged":[[4,1,5,6],[4,7,5,9],[4,10,5,12],[4,13,5,14],[4,15,5,15],[4,16,5,16],[6,1,6,6],[6,8,6,9],[6,11,6,12],[7,1,7,6],[7,8,7,9],[7,11,7,12],[8,1,8,6],[8,8,8,9],[8,11,8,12],[9,1,9,6],[9,8,9,9],[9,11,9,12],[10,1,10,6],[10,8,10,9],[10,11,10,12],[15,1,15,6],[16,1,16,6],[22,1,22,6],[22,7,22,9],[22,10,22,12],[22,13,22,14],[23,1,23,6],[23,7,23,9],[23,10,23,12],[23,13,23,14],[24,1,24,6],[24,7,24,9],[24,10,24,12],[24,13,24,14],[25,1,25,6],[25,7,25,9],[25,10,25,12],[25,13,25,14],[30,1,30,6],[30,7,30,9],[30,10,30,11],[30,12,30,13],[30,14,30,15],[31,1,31,6],[31,7,31,9],[31,10,31,11],[31,12,31,13],[31,14,31,15],[32,1,32,6],[32,7,32,9],[32,10,32,11],[32,12,32,13],[32,14,32,15],[33,1,33,6],[33,7,33,9],[33,10,33,11],[33,12,33,13],[33,14,33,15],[34,1,34,6],[34,7,34,9],[34,10,34,11],[34,12,34,13],[34,14,34,15],[35,1,35,6],[35,7,35,9],[35,10,35,11],[35,12,35,13],[35,14,35,15],[36,1,36,6],[36,7,36,9],[36,10,36,11],[36,12,36,13],[36,14,36,15],[37,1,37,6],[37,7,37,9],[37,10,37,11],[37,12,37,13],[37,14,37,15],[38,1,38,6],[38,7,38,9],[38,10,38,11],[38,12,38,13],[38,14,38,15],[39,1,39,6],[39,7,39,9],[39,10,39,11],[39,12,39,13],[39,14,39,15],[40,1,40,6],[40,7,40,9],[40,10,40,11],[40,12,40,13],[40,14,40,15],[41,1,41,6],[41,7,41,9],[41,10,41,11],[41,12,41,13],[41,14,41,15],[42,1,42,6],[42,7,42,9],[42,10,42,11],[42,12,42,13],[42,14,42,15],[43,1,43,6],[43,7,43,9],[43,10,43,11],[43,12,43,13],[43,14,43,15],[44,1,44,6],[44,7,44,9],[44,10,44,11],[44,12,44,13],[44,14,44,15],[45,1,45,6],[45,7,45,9],[45,10,45,11],[45,12,45,13],[45,14,45,15]]}
[]
[null,{"$f":"MID(CELL(\"filename\",C2),FIND(\"]\",CELL(\"filename\",C2))+1,3)&\"．\"","v":"6-4．"},null,"CO2排出量（工場・事業場全体）【総括】",{"$nulls":36},"セル色の表示／非表示"]
[{"$nulls":40},false]
[]
[null,"算定年度",{"$nulls":5},"CO2排出量",null,null,"エネルギー起源\nCO2排出量",null,null,"エネルギー使用量",null,"脱炭素化指標","備考"]
[]
[null,{"$f":"'4. 排出源リスト'!F5&\"年度\"","v":"令和2年度"},{"$nulls":5},{"$f":"'6-1. CO2排出量①'!K32","v":0},"t-CO2",null,{"$f":"'6-1. CO2排出量①'!K33","v":0},"t-CO2",null,{"$f":"'6-1. CO2排出量①'!AD32","v":0},"GJ",{"$f":"IFERROR('6-1. CO2排出量①'!AD33,\"---\")","v":"---"}]
[null,{"$f":"'4. 排出源リスト'!G5&\"年度\"","v":"令和3年度"},{"$nulls":5},{"$f":"'6-2. CO2排出量②'!K32","v":0},"t-CO2",null,{"$f":"'6-2. CO2排出量②'!K33","v":0},"t-CO2",null,{"$f":"'6-2. CO2排出量②'!AD32","v":0},"GJ",{"$f":"IFERROR('6-2. CO2排出量②'!AD33,\"---\")","v":"---"}]
[null,{"$f":"'4. 排出源リスト'!H5&\"年度\"","v":"令和4年度"},{"$nulls":5},{"$f":"'6-3. CO2排出量③'!K32","v":0},"t-CO2",null,{"$f":"'6-3. CO2排出量③'!K33","v":0},"t-CO2",null,{"$f":"'6-3. CO2排出量③'!AD32","v":0},"GJ",{"$f":"IFERROR('6-3. CO2排出量③'!AD33,\"---\")","v":"---"}]
[null,"合計",{"$nulls":5},{"$f":"SUM(H7:H9)","v":0},"t-CO2",null,{"$f":"SUM(K7:K9)","v":0},"t-CO2",null,{"$f":"SUM(N7:N9)","v":0},"GJ","---"]
[null,"基準年度値\n（合計/3）",{"$nulls":5},{"$f":"H10/3","v":0},"t-CO2",null,{"$f":"K10/3","v":0},"t-CO2",null,{"$f":"N10/3","v":0},"GJ",{"$f":"IFERROR(K11/N11,\"---\")","v":"---"}]
[]
[]
[]
[]
[null,"排出削減目標量",{"$nulls":5},{"$f":"IFERROR(INT(HLOOKUP(\"目標年度\",削減目標,6,FALSE)),\"\")","v":""},"t-CO2"]
[null,"排出目標量",{"$nulls":5},{"$f":"IF(H16=\"\",\"\",H11-H16)","v":""},"t-CO2"]
[null,"※","排出削減目標量は「511脱炭素化計画」の「1．脱炭素化計画」の工場・事業場全体・目標年度・対基準年度CO2削減量に記載の値です（変更不可）"]
[null,null,"排出削減目標量は、小数点以下を切り捨てた整数値で表示されているため、「511脱炭素化計画」に表示されている数値と一致しない可能性があります。"]
[]
[]
[null,"【年度ごとの生産数量等】"]
[null,"算定年度",{"$nulls":5},"生産数量等（数値）",null,null,"単位（例：t、時間）",null,null,"備考（例：生産量、営業時間等）"]
[null,{"$f":"'4. 排出源リスト'!F5&\"年度\"","v":"令和2年度"}]
[null,{"$f":"'4. 排出源リスト'!G5&\"年度\"","v":"令和3年度"}]
[null,{"$f":"'4. 排出源リスト'!H5&\"年度\"","v":"令和4年度"}]

{"sheet":"7-1. CO2排出量①","index":10,"n_rows":102,"n_cols":56,"rows_kept":102,"merged":[[3,1,5,1],[3,2,5,2],[3,3,5,3],[3,4,4,5],[3,6,4,7],[3,8,4,9],[3,10,5,10],[3,11,5,11],[3,12,4,12],[3,13,4,14],[31,8,31,9],[32,8,32,9],[44,1,46,1],[44,2,46,2],[44,3,46,3],[44,4,45,5],[44,6,45,7],[44,8,45,9],[44,10,46,10],[44,11,46,11],[44,12,45,12],[44,13,45,14]]}
[]
[null,{"$f":"MID(CELL(\"filename\",C2),FIND(\"]\",CELL(\"filename\",C2))+1,3)&\"．\"","v":"7-1．"},"年間CO2排出量（主要なシステム系統）",null,{"$f":"IF('4. 排出源リスト'!F5&\"年度\"=\"\",\"\",'4. 排出源リスト'!F5&\"年度\")","v":"令和2年度"},{"$nulls":50},"セル色の表示／非表示"]
[{"$nulls":55},false]
[null,null,"モニタリング\nポイント\nNo.","活動種別","活動量",null,"単位発熱量",null,"CO2排出係数",null,"CO2排出量\n[t-CO2]","備考","活動量","GJ換算"]
[]
[{"$nulls":4},"量","単位","係数","単位","係数","単位",null,null,"把握対象","対象","GJ換算量"]
[{"$f":"VLOOKUP(D7,非表示_活動量と単位!$D$8:$E$75,2,FALSE)","v":{"$error":"#N/A"}},null,null,{"$f":"IF($C7=\"\",\"\",VLOOKUP($C7,モニタリングポイント,3,FALSE))","v":""},null,{"$f":"IF($D7=\"\",\"\",VLOOKUP($D7,活動の種別と単位,4,FALSE))","v":""},{"$f":"IF($D7=\"\",\"\",IF(VLOOKUP($C7,モニタリングポイント,9,FALSE)=\"デフォルト値\",VLOOKUP($D7,デフォルト値,3,FALSE),\"\"))","v":""},{"$f":"IF($D7=\"\",\"\",VLOOKUP($D7,活動の種別と単位,5,FALSE))","v":""},{"$f":"IF($D7=\"\",\"\",IF(VLOOKUP($C7,モニタリングポイント,11,FALSE)=\"デフォルト値\",VLOOKUP($D7,デフォルト値,5,FALSE),\"\"))","v":""},{"$f":"IF($D7=\"\",\"\",VLOOKUP($D7,活動の種別と単位,6,FALSE))","v":""},{"$f":"IF($D7=\"\",\"\",IF($A7=0,E7*G7*I7,E7*I7))","v":""},null,{"$f":"IF($D7=\"\",\"\",VLOOKUP($D7,活動の種別と単位,3,FALSE))","v":""},{"$f":"IF($D7=\"\",\"\",VLOOKUP($D7,活動の種別と単位,7,FALSE))","v":""},{"$f":"IF($D7=\"\",\"\",IF(N7=\"---\",\"---\",IF(OR($D7=\"系統電力\",$D7=\"産業用蒸気\",$D7=\"温水\",$D7=\"冷水\",$D7=\"蒸気（産業用以外）\"),E7*VLOOKUP($D7,GJ換算係数,2,FALSE),E7*G7)))","v":""}]
[{"$f":"VLOOKUP(D8,非表示_活動量と単位!$D$8:$E$75,2,FALSE)","v":{"$error":"#N/A"}},null,null,"",null,"","","","","",{"$f":"IF($D8=\"\",\"\",IF($A8=0,E8*G8*I8,E8*I8))","v":""},null,"","",""]
[{"$f":"VLOOKUP(D9,非表示_活動量と単位!$D$8:$E$75,2,FALSE)","v":{"$error":"#N/A"}},null,null,"",null,"","","","","","",null,"","",""]
[{"$f":"VLOOKUP(D10,非表示_活動量と単位!$D$8:$E$75,2,FALSE)","v":{"$error":"#N/A"}},null,null,"",null,"","","","","","",null,"","",""]
[{"$f":"VLOOKUP(D11,非表示_活動量と単位!$D$8:$E$75,2,FALSE)","v":{"$error":"#N/A"}},null,null,"",null,"","","","","","",null,"","",""]
[{"$f":"VLOOKUP(D12,非表示_活動量と単位!$D$8:$E$75,2,FALSE)","v":{"$error":"#N/A"}},null,null,"",null,"","","","","","",null,"","",""]
[{"$f":"VLOOKUP(D13,非表示_活動量と単位!$D$8:$E$75,2,FALSE)","v":{"$error":"#N/A"}},null,null,"",null,"","","","","","",null,"","",""]
[{"$f":"VLOOKUP(D14,非表示_活動量と単位!$D$8:$E$75,2,FALSE)","v":{"$error":"#N/A"}},null,null,"",null,"","","","","","",null,"","",""]
[{"$f":"VLOOKUP(D15,非表示_活動量と単位!$D$8:$E$75,2,FALSE)","v":{"$error":"#N/A"}},null,null,"",null,"","","","","","",null,"","",""]
[{"$f":"VLOOKUP(D16,非表示_活動量と単位!$D$8:$E$75,2,FALSE)","v":{"$error":"#N/A"}},null,null,"",null,"",{"$f":"IF($D16=\"\",\"\",IF(VLOOKUP($C16,モニタリングポイント,9,FALSE)=\"デフォルト値\",VLOOKUP($D16,デフォルト値,3,FALSE),\"\"))","v":""},"",{"$f":"IF($D16=\"\",\"\",IF(VLOOKUP($C16,モニタリングポイント,11,FALSE)=\"デフォルト値\",VLOOKUP($D16,デフォルト値,5,FALSE),\"\"))","v":""},"","",null,"","",""]
[{"$f":"VLOOKUP(D17,非表示_活動量と単位!$D$8:$E$75,2,FALSE)","v":{"$error":"#N/A"}},null,null,"",null,"","","","","","",null,"","",""]
[{"$f":"VLOOKUP(D18,非表示_活動量と単位!$D$8:$E$75,2,FALSE)","v":{"$error":"#N/A"}},null,null,"",null,"","","","","","",null,"","",""]
[{"$f":"VLOOKUP(D19,非表示_活動量と単位!$D$8:$E$75,2,FALSE)","v":{"$error":"#N/A"}},null,null,"",null,"","","","","","",null,"","",""]
[{"$f":"VLOOKUP(D20,非表示_活動量と単位!$D$8:$E$75,2,FALSE)","v":{"$error":"#N/A"}},null,null,"",null,"","","","","","",null,"","",""]
[{"$f":"VLOOKUP(D21,非表示_活動量と単位!$D$8:$E$75,2,FALSE)","v":{"$error":"#N/A"}},null,null,"",null,"","","","","",{"$f":"IF($D21=\"\",\"\",IF($A21=0,E21*G21*I21,E21*I21))","v":""},null,"","",""]
[{"$f":"IF($G22=\"\",1,0)","v":1},null,null,"その他（要：備考欄への詳細記載）",{"$nulls":6},{"$f":"IF($E22=\"\",\"\",IF($A22=0,E22*G22*I22,E22*I22))","v":""},null,null,"---","---"]
[1,null,null,"その他（要：備考欄への詳細記載）",{"$nulls":6},{"$f":"IF($E23=\"\",\"\",IF($A23=0,E23*G23*I23,E23*I23))","v":""},null,null,"---","---"]
[1,null,null,"その他（要：備考欄への詳細記載）",{"$nulls":6},"",null,null,"---","---"]
[1,null,null,"その他（要：備考欄への詳細記載）",{"$nulls":6},"",null,null,"---","---"]
[1,null,null,"その他（要：備考欄への詳細記載）",{"$nulls":6},"",null,null,"---","---"]
[1,null,null,"その他（要：備考欄への詳細記載）",{"$nulls":6},"",null,null,"---","---"]
[1,null,null,"その他（要：備考欄への詳細記載）",{"$nulls":6},"",null,null,"---","---"]
[1,null,null,"その他（要：備考欄への詳細記載）",{"$nulls":6},"",null,null,"---","---"]
[1,null,null,"その他（要：備考欄への詳細記載）",{"$nulls":6},{"$f":"IF($E30=\"\",\"\",IF($A30=0,E30*G30*I30,E30*I30))","v":""},null,null,"---","---"]
[1,null,null,"その他（要：備考欄への詳細記載）",{"$nulls":6},"",null,null,"---","---"]
[{"$nulls":8},"CO2排出量の合計",null,{"$f":"SUM($K$7:$K$31)+SUM($K$48:$K$102)","v":0},null,null,"GJ換算量の合計(b)",{"$f":"SUM($O$7:$O$31)+SUM($O$48:$O$102)","v":0}]
[{"$nulls":8},"エネルギー起源\nCO2排出量の合計(a)",null,{"$f":"SUMIFS(K7:K31,N7:N31,\"対象\")+SUMIFS(K48:K102,N48:N102,\"対象\")","v":0},null,null,"脱炭素化指標(a)/(b)",{"$f":"IFERROR(K33/O32,\"---\")","v":"---"}]
[]
[null," 1）","活動量は活動量単位未満を切り捨てずに入力してください。"]
[null,"2)","電気・熱を工場・事業場外に供給している場合の活動量"]
[null,null,"A：工場・事業場内で燃料を使用して電気や熱を発生させ、工場・事業場外へ供給した場合"]
[null,null,"→所内消費分の活動量を計算し、活動量欄に記載してください。計算根拠は「8. 備考」に記載してください。（記入例及びモニタリング報告ガイドライン第II部1.4.1を参照）"]
[null,null,"B：電気事業者や熱供給業者から電気や熱の供給を受け、工場・事業場外へ供給した場合"]
[null,null,"→外部への供給量をマイナスの値として活動量欄に記載ください。（記入例及びモニタリング報告ガイドライン第II部1.4.2を参照）"]
[null,"3)","活動種別が「その他」の場合には、指定されている行を使用し、活動量単位や係数等の必要な情報を入力してください。"]
[null,"4)","記入欄が足りない場合には、下表に記入してください。"]
[]
[]
[null,null,"モニタリング\nポイント\nNo.","活動種別","活動量",null,"単位発熱量",null,"CO2排出係数",null,"CO2排出量\n[t-CO2]","備考","活動量","GJ換算"]
[]
[{"$nulls":4},"量","単位","係数","単位","係数","単位",null,null,"把握対象","対象","GJ換算量"]
[{"$f":"VLOOKUP(D48,非表示_活動量と単位!$D$8:$E$75,2,FALSE)","v":{"$error":"#N/A"}},null,null,{"$f":"IF($C48=\"\",\"\",VLOOKUP($C48,モニタリングポイント,3,FALSE))","v":""},null,{"$f":"IF($D48=\"\",\"\",VLOOKUP($D48,活動の種別と単位,4,FALSE))","v":""},{"$f":"IF($D48=\"\",\"\",IF(VLOOKUP($C48,モニタリングポイント,9,FALSE)=\"デフォルト値\",VLOOKUP($D48,デフォルト値,3,FALSE),\"\"))","v":""},{"$f":"IF($D48=\"\",\"\",VLOOKUP($D48,活動の種別と単位,5,FALSE))","v":""},{"$f":"IF($D48=\"\",\"\",IF(VLOOKUP($C48,モニタリングポイント,11,FALSE)=\"デフォルト値\",VLOOKUP($D48,デフォルト値,5,FALSE),\"\"))","v":""},{"$f":"IF($D48=\"\",\"\",VLOOKUP($D48,活動の種別と単位,6,FALSE))","v":""},{"$f":"IF($D48=\"\",\"\",IF($A48=0,E48*G48*I48,E48*I48))","v":""},null,{"$f":"IF($D48=\"\",\"\",VLOOKUP($D48,活動の種別と単位,3,FALSE))","v":""},{"$f":"IF($D48=\"\",\"\",VLOOKUP($D48,活動の種別と単位,7,FALSE))","v":""},{"$f":"IF($D48=\"\",\"\",IF(N48=\"---\",\"---\",IF(OR($D48=\"系統電力\",$D48=\"産業用蒸気\",$D48=\"温水\",$D48=\"冷水\",$D48=\"蒸気（産業用以外）\"),E48*VLOOKUP($D48,GJ換算係数,2,FALSE),E48*G48)))","v":""}]
[{"$f":"VLOOKUP(D49,非表示_活動量と単位!$D$8:$E$75,2,FALSE)","v":{"$error":"#N/A"}},null,null,"",null,"","","","","","",null,"","",""]
[{"$f":"VLOOKUP(D50,非表示_活動量と単位!$D$8:$E$75,2,FALSE)","v":{"$error":"#N/A"}},null,null,"",null,"","","","","","",null,"","",""]
[{"$f":"VLOOKUP(D51,非表示_活動量と単位!$D$8:$E$75,2,FALSE)","v":{"$error":"#N/A"}},null,null,"",null,"","","","","","",null,"","",""]
[{"$f":"VLOOKUP(D52,非表示_活動量と単位!$D$8:$E$75,2,FALSE)","v":{"$error":"#N/A"}},null,null,"",null,"","","","","","",null,"","",""]
[{"$f":"VLOOKUP(D53,非表示_活動量と単位!$D$8:$E$75,2,FALSE)","v":{"$error":"#N/A"}},null,null,"",null,"","","","","","",null,"","",""]
[{"$f":"VLOOKUP(D54,非表示_活動量と単位!$D$8:$E$75,2,FALSE)","v":{"$error":"#N/A"}},null,null,"",null,"","","","","","",null,"","",""]
[{"$f":"VLOOKUP(D55,非表示_活動量と単位!$D$8:$E$75,2,FALSE)","v":{"$error":"#N/A"}},null,null,"",null,"","","","","","",null,"","",""]
[{"$f":"VLOOKUP(D56,非表示_活動量と単位!$D$8:$E$75,2,FALSE)","v":{"$error":"#N/A"}},null,null,"",null,"","","","","","",null,"","",""]
[{"$f":"VLOOKUP(D57,非表示_活動量と単位!$D$8:$E$75,2,FALSE)","v":{"$error":"#N/A"}},null,null,"",null,"","","","","","",null,"","",""]
[{"$f":"VLOOKUP(D58,非表示_活動量と単位!$D$8:$E$75,2,FALSE)","v":{"$error":"#N/A"}},null,null,"",null,"","","","","","",null,"","",""]
[{"$f":"VLOOKUP(D59,非表示_活動量と単位!$D$8:$E$75,2,FALSE)","v":{"$error":"#N/A"}},null,null,"",null,"","","","","","",null,"","",""]
[{"$f":"VLOOKUP(D60,非表示_活動量と単位!$D$8:$E$75,2,FALSE)","v":{"$error":"#N/A"}},null,null,"",null,"","","","","","",null,"","",""]
[{"$f":"VLOOKUP(D61,非表示_活動量と単位!$D$8:$E$75,2,FALSE)","v":{"$error":"#N/A"}},null,null,"",null,"","","","","","",null,"","",""]
[{"$f":"VLOOKUP(D62,非表示_活動量と単位!$D$8:$E$75,2,FALSE)","v":{"$error":"#N/A"}},null,null,"",null,"","","","","","",null,"","",""]
[{"$f":"VLOOKUP(D63,非表示_活動量と単位!$D$8:$E$75,2,FALSE)","v":{"$error":"#N/A"}},null,null,"",null,"","","","","","",null,"","",""]
[{"$f":"VLOOKUP(D64,非表示_活動量と単位!$D$8:$E$75,2,FALSE)","v":{"$error":"#N/A"}},null,null,"",null,"","","","","","",null,"","",""]
[{"$f":"VLOOKUP(D65,非表示_活動量と単位!$D$8:$E$75,2,FALSE)","v":{"$error":"#N/A"}},null,null,"",null,"","","","","","",null,"","",""]
[{"$f":"VLOOKUP(D66,非表示_活動量と単位!$D$8:$E$75,2,FALSE)","v":{"$error":"#N/A"}},null,null,"",null,"","","","","","",null,"","",""]
[{"$f":"VLOOKUP(D67,非表示_活動量と単位!$D$8:$E$75,2,FALSE)","v":{"$error":"#N/A"}},null,null,"",null,"","","","","","",null,"","",""]
[{"$f":"VLOOKUP(D68,非表示_活動量と単位!$D$8:$E$75,2,FALSE)","v":{"$error":"#N/A"}},null,null,"",null,"","","","","","",null,"","",""]
[{"$f":"VLOOKUP(D69,非表示_活動量と単位!$D$8:$E$75,2,FALSE)","v":{"$error":"#N/A"}},null,null,"",null,"","","","","","",null,"","",""]
[{"$f":"VLOOKUP(D70,非表示_活動量と単位!$D$8:$E$75,2,FALSE)","v":{"$error":"#N/A"}},null,null,"",null,"","","","","","",null,"","",""]
[{"$f":"VLOOKUP(D71,非表示_活動量と単位!$D$8:$E$75,2,FALSE)","v":{"$error":"#N/A"}},null,null,"",null,"","","","","","",null,"","",""]
[{"$f":"VLOOKUP(D72,非表示_活動量と単位!$D$8:$E$75,2,FALSE)","v":{"$error":"#N/A"}},null,null,"",null,"","","","","","",null,"","",""]
[{"$f":"VLOOKUP(D73,非表示_活動量と単位!$D$8:$E$75,2,FALSE)","v":{"$error":"#N/A"}},null,null,"",null,"","","","","","",null,"","",""]
[{"$f":"VLOOKUP(D74,非表示_活動量と単位!$D$8:$E$75,2,FALSE)","v":{"$error":"#N/A"}},null,null,"",null,"","","","","","",null,"","",""]
[{"$f":"VLOOKUP(D75,非表示_活動量と単位!$D$8:$E$75,2,FALSE)","v":{"$error":"#N/A"}},null,null,"",null,"","","","","","",null,"","",""]
[{"$f":"VLOOKUP(D76,非表示_活動量と単位!$D$8:$E$75,2,FALSE)","v":{"$error":"#N/A"}},null,null,"",null,"","","","","","",null,"","",""]
[{"$f":"VLOOKUP(D77,非表示_活動量と単位!$D$8:$E$75,2,FALSE)","v":{"$error":"#N/A"}},null,null,"",null,"","","","","","",null,"","",""]
[{"$f":"VLOOKUP(D78,非表示_活動量と単位!$D$8:$E$75,2,FALSE)","v":{"$error":"#N/A"}},null,null,"",null,"","","","","","",null,"","",""]
[{"$f":"VLOOKUP(D79,非表示_活動量と単位!$D$8:$E$75,2,FALSE)","v":{"$error":"#N/A"}},null,null,"",null,"","","","","","",null,"","",""]
[{"$f":"VLOOKUP(D80,非表示_活動量と単位!$D$8:$E$75,2,FALSE)","v":{"$error":"#N/A"}},null,null,"",null,"","","","","","",null,"","",{"$f":"IF($D80=\"\",\"\",IF(N80=\"---\",\"---\",IF(OR($D80=\"系統電力\",$D80=\"産業用蒸気\",$D80=\"温水\",$D80=\"冷水\",$D80=\"蒸気（産業用以外）\"),E80*VLOOKUP($D80,GJ換算係数,2,FALSE),E80*G80)))","v":""}]
[{"$f":"VLOOKUP(D81,非表示_活動量と単位!$D$8:$E$75,2,FALSE)","v":{"$error":"#N/A"}},null,null,"",null,"","","","","","",null,"","",""]
[{"$f":"VLOOKUP(D82,非表示_活動量と単位!$D$8:$E$75,2,FALSE)","v":{"$error":"#N/A"}},null,null,"",null,"","","","","","",null,"","",""]
[{"$f":"VLOOKUP(D83,非表示_活動量と単位!$D$8:$E$75,2,FALSE)","v":{"$error":"#N/A"}},null,null,"",null,"","","","","","",null,"","",""]
[{"$f":"VLOOKUP(D84,非表示_活動量と単位!$D$8:$E$75,2,FALSE)","v":{"$error":"#N/A"}},null,null,"",null,"","","","","","",null,"","",""]
[{"$f":"VLOOKUP(D85,非表示_活動量と単位!$D$8:$E$75,2,FALSE)","v":{"$error":"#N/A"}},null,null,"",null,"","","","","","",null,"","",""]
[{"$f":"VLOOKUP(D86,非表示_活動量と単位!$D$8:$E$75,2,FALSE)","v":{"$error":"#N/A"}},null,null,"",null,"","","","","","",null,"","",""]
[{"$f":"VLOOKUP(D87,非表示_活動量と単位!$D$8:$E$75,2,FALSE)","v":{"$error":"#N/A"}},null,null,"",null,"","","","","","",null,"","",""]
[{"$f":"VLOOKUP(D88,非表示_活動量と単位!$D$8:$E$75,2,FALSE)","v":{"$error":"#N/A"}},null,null,"",null,"","","","","","",null,"","",""]
[{"$f":"VLOOKUP(D89,非表示_活動量と単位!$D$8:$E$75,2,FALSE)","v":{"$error":"#N/A"}},null,null,"",null,"","","","","","",null,"","",""]
[{"$f":"VLOOKUP(D90,非表示_活動量と単位!$D$8:$E$75,2,FALSE)","v":{"$error":"#N/A"}},null,null,"",null,"","","","","","",null,"","",""]
[{"$f":"VLOOKUP(D91,非表示_活動量と単位!$D$8:$E$75,2,FALSE)","v":{"$error":"#N/A"}},null,null,"",null,"","","","","","",null,"","",""]
[{"$f":"VLOOKUP(D92,非表示_活動量と単位!$D$8:$E$75,2,FALSE)","v":{"$error":"#N/A"}},null,null,"",null,"","","","","","",null,"","",""]
[{"$f":"VLOOKUP(D93,非表示_活動量と単位!$D$8:$E$75,2,FALSE)","v":{"$error":"#N/A"}},null,null,"",null,"","","","","","",null,"","",""]
[{"$f":"VLOOKUP(D94,非表示_活動量と単位!$D$8:$E$75,2,FALSE)","v":{"$error":"#N/A"}},null,null,"",null,"","","","","","",null,"","",""]
[{"$f":"VLOOKUP(D95,非表示_活動量と単位!$D$8:$E$75,2,FALSE)","v":{"$error":"#N/A"}},null,null,"",null,"","","","","","",null,"","",""]
[{"$f":"VLOOKUP(D96,非表示_活動量と単位!$D$8:$E$75,2,FALSE)","v":{"$error":"#N/A"}},null,null,"",null,"","","","","","",null,"","",""]
[{"$f":"VLOOKUP(D97,非表示_活動量と単位!$D$8:$E$75,2,FALSE)","v":{"$error":"#N/A"}},null,null,"",null,"","","","","","",null,"","",""]
[{"$f":"VLOOKUP(D98,非表示_活動量と単位!$D$8:$E$75,2,FALSE)","v":{"$error":"#N/A"}},null,null,"",null,"","","","","","",null,"","",""]
[{"$f":"VLOOKUP(D99,非表示_活動量と単位!$D$8:$E$75,2,FALSE)","v":{"$error":"#N/A"}},null,null,"",null,"","","","","","",null,"","",""]
[{"$f":"VLOOKUP(D100,非表示_活動量と単位!$D$8:$E$75,2,FALSE)","v":{"$error":"#N/A"}},null,null,"",null,"","","","","","",null,"","",""]
[{"$f":"VLOOKUP(D101,非表示_活動量と単位!$D$8:$E$75,2,FALSE)","v":{"$error":"#N/A"}},null,null,"",null,"","","","","","",null,"","",""]
[{"$f":"VLOOKUP(D102,非表示_活動量と単位!$D$8:$E$75,2,FALSE)","v":{"$error":"#N/A"}},null,null,"",null,"","","","","","",null,"","",""]

{"sheet":"7-2. CO2排出量②","index":11,"n_rows":102,"n_cols":56,"rows_kept":102,"merged":[[3,1,5,1],[3,2,5,2],[3,3,5,3],[3,4,4,5],[3,6,4,7],[3,8,4,9],[3,10,5,10],[3,11,5,11],[3,12,4,12],[3,13,4,14],[31,8,31,9],[32,8,32,9],[44,1,46,1],[44,2,46,2],[44,3,46,3],[44,4,45,5],[44,6,45,7],[44,8,45,9],[44,10,46,10],[44,11,46,11],[44,12,45,12],[44,13,45,14]]}
[]
[null,{"$f":"MID(CELL(\"filename\",C2),FIND(\"]\",CELL(\"filename\",C2))+1,3)&\"．\"","v":"7-2．"},"年間CO2排出量（主要なシステム系統）",null,{"$f":"IF('4. 排出源リスト'!G5&\"年度\"=\"\",\"\",'4. 排出源リスト'!G5&\"年度\")","v":"令和3年度"},{"$nulls":50},"セル色の表示／非表示"]
[]
[null,null,"モニタリング\nポイント\nNo.","活動種別","活動量",null,"単位発熱量",null,"CO2排出係数",null,"CO2排出量\n[t-CO2]","備考","活動量","GJ換算",{"$nulls":41},false]
[]
[{"$nulls":4},"量","単位","係数","単位","係数","単位",null,null,"把握対象","対象","GJ換算量"]
[{"$f":"VLOOKUP(D7,非表示_活動量と単位!$D$8:$E$75,2,FALSE)","v":{"$error":"#N/A"}},null,null,{"$f":"IF($C7=\"\",\"\",VLOOKUP($C7,モニタリングポイント,3,FALSE))","v":""},null,{"$f":"IF($D7=\"\",\"\",VLOOKUP($D7,活動の種別と単位,4,FALSE))","v":""},{"$f":"IF($D7=\"\",\"\",IF(VLOOKUP($C7,モニタリングポイント,9,FALSE)=\"デフォルト値\",VLOOKUP($D7,デフォルト値,3,FALSE),\"\"))","v":""},{"$f":"IF($D7=\"\",\"\",VLOOKUP($D7,活動の種別と単位,5,FALSE))","v":""},{"$f":"IF($D7=\"\",\"\",IF(VLOOKUP($C7,モニタリングポイント,11,FALSE)=\"デフォルト値\",VLOOKUP($D7,デフォルト値,5,FALSE),\"\"))","v":""},{"$f":"IF($D7=\"\",\"\",VLOOKUP($D7,活動の種別と単位,6,FALSE))","v":""},{"$f":"IF($D7=\"\",\"\",IF($A7=0,E7*G7*I7,E7*I7))","v":""},null,{"$f":"IF($D7=\"\",\"\",VLOOKUP($D7,活動の種別と単位,3,FALSE))","v":""},{"$f":"IF($D7=\"\",\"\",VLOOKUP($D7,活動の種別と単位,7,FALSE))","v":""},{"$f":"IF($D7=\"\",\"\",IF(N7=\"---\",\"---\",IF(OR($D7=\"系統電力\",$D7=\"産業用蒸気\",$D7=\"温水\",$D7=\"冷水\",$D7=\"蒸気（産業用以外）\"),E7*VLOOKUP($D7,GJ換算係数,2,FALSE),E7*G7)))","v":""}]
[{"$f":"VLOOKUP(D8,非表示_活動量と単位!$D$8:$E$75,2,FALSE)","v":{"$error":"#N/A"}},null,null,"",null,"","","","","",{"$f":"IF($D8=\"\",\"\",IF($A8=0,E8*G8*I8,E8*I8))","v":""},null,"","",""]
[{"$f":"VLOOKUP(D9,非表示_活動量と単位!$D$8:$E$75,2,FALSE)","v":{"$error":"#N/A"}},null,null,"",null,"","","","","","",null,"","",""]
[{"$f":"VLOOKUP(D10,非表示_活動量と単位!$D$8:$E$75,2,FALSE)","v":{"$error":"#N/A"}},null,null,"",null,"","","","","","",null,"","",""]
[{"$f":"VLOOKUP(D11,非表示_活動量と単位!$D$8:$E$75,2,FALSE)","v":{"$error":"#N/A"}},null,null,"",null,"","","","","","",null,"","",""]
[{"$f":"VLOOKUP(D12,非表示_活動量と単位!$D$8:$E$75,2,FALSE)","v":{"$error":"#N/A"}},null,null,"",null,"","","","","","",null,"","",""]
[{"$f":"VLOOKUP(D13,非表示_活動量と単位!$D$8:$E$75,2,FALSE)","v":{"$error":"#N/A"}},null,null,"",null,"","","","","","",null,"","",""]
[{"$f":"VLOOKUP(D14,非表示_活動量と単位!$D$8:$E$75,2,FALSE)","v":{"$error":"#N/A"}},null,null,"",null,"","","","","","",null,"","",""]
[{"$f":"VLOOKUP(D15,非表示_活動量と単位!$D$8:$E$75,2,FALSE)","v":{"$error":"#N/A"}},null,null,"",null,"","","","","","",null,"","",""]
[{"$f":"VLOOKUP(D16,非表示_活動量と単位!$D$8:$E$75,2,FALSE)","v":{"$error":"#N/A"}},null,null,"",null,"",{"$f":"IF($D16=\"\",\"\",IF(VLOOKUP($C16,モニタリングポイント,9,FALSE)=\"デフォルト値\",VLOOKUP($D16,デフォルト値,3,FALSE),\"\"))","v":""},"","","","",null,"","",""]
[{"$f":"VLOOKUP(D17,非表示_活動量と単位!$D$8:$E$75,2,FALSE)","v":{"$error":"#N/A"}},null,null,"",null,"","","",{"$f":"IF($D17=\"\",\"\",IF(VLOOKUP($C17,モニタリングポイント,11,FALSE)=\"デフォルト値\",VLOOKUP($D17,デフォルト値,5,FALSE),\"\"))","v":""},"","",null,"","",""]
[{"$f":"VLOOKUP(D18,非表示_活動量と単位!$D$8:$E$75,2,FALSE)","v":{"$error":"#N/A"}},null,null,"",null,"","","","","","",null,"","",""]
[{"$f":"VLOOKUP(D19,非表示_活動量と単位!$D$8:$E$75,2,FALSE)","v":{"$error":"#N/A"}},null,null,"",null,"","","","","","",null,"","",""]
[{"$f":"VLOOKUP(D20,非表示_活動量と単位!$D$8:$E$75,2,FALSE)","v":{"$error":"#N/A"}},null,null,"",null,"","","","","","",null,"","",""]
[{"$f":"VLOOKUP(D21,非表示_活動量と単位!$D$8:$E$75,2,FALSE)","v":{"$error":"#N/A"}},null,null,"",null,"","","","","",{"$f":"IF($D21=\"\",\"\",IF($A21=0,E21*G21*I21,E21*I21))","v":""},null,"","",""]
[{"$f":"IF($G22=\"\",1,0)","v":1},null,null,"その他（要：備考欄への詳細記載）",{"$nulls":6},{"$f":"IF($E22=\"\",\"\",IF($A22=0,E22*G22*I22,E2*I22))","v":""},null,null,"---","---"]
[1,null,null,"その他（要：備考欄への詳細記載）",{"$nulls":6},{"$f":"IF($E23=\"\",\"\",IF($A23=0,E23*G23*I23,E23*I23))","v":""},null,null,"---","---"]
[1,null,null,"その他（要：備考欄への詳細記載）",{"$nulls":6},"",null,null,"---","---"]
[1,null,null,"その他（要：備考欄への詳細記載）",{"$nulls":6},"",null,null,"---","---"]
[1,null,null,"その他（要：備考欄への詳細記載）",{"$nulls":6},"",null,null,"---","---"]
[1,null,null,"その他（要：備考欄への詳細記載）",{"$nulls":6},"",null,null,"---","---"]
[1,null,null,"その他（要：備考欄への詳細記載）",{"$nulls":6},"",null,null,"---","---"]
[1,null,null,"その他（要：備考欄への詳細記載）",{"$nulls":6},"",null,null,"---","---"]
[1,null,null,"その他（要：備考欄への詳細記載）",{"$nulls":6},"",null,null,"---","---"]
[1,null,null,"その他（要：備考欄への詳細記載）",{"$nulls":6},"",null,null,"---","---"]
[{"$nulls":8},"CO2排出量の合計",null,{"$f":"SUM($K$7:$K$31)+SUM($K$48:$K$102)","v":0},null,null,"GJ換算量の合計(b)",{"$f":"SUM($O$7:$O$31)+SUM($O$48:$O$102)","v":0}]
[{"$nulls":8},"エネルギー起源\nCO2排出量の合計(a)",null,{"$f":"SUMIFS(K7:K31,N7:N31,\"対象\")+SUMIFS(K48:K102,N48:N102,\"対象\")","v":0},null,null,"脱炭素化指標(a)/(b)",{"$f":"IFERROR(K33/O32,\"---\")","v":"---"}]
[]
[null," 1）","活動量は活動量単位未満を切り捨てずに入力してください。"]
[null,"2)","電気・熱を工場・事業場外に供給している場合の活動量"]
[null,null,"A：工場・事業場内で燃料を使用して電気や熱を発生させ、工場・事業場外へ供給した場合"]
[null,null,"→所内消費分の活動量を計算し、活動量欄に記載してください。計算根拠は「8. 備考」に記載してください。（記入例及びモニタリング報告ガイドライン第II部1.4.1を参照）"]
[null,null,"B：電気事業者や熱供給業者から電気や熱の供給を受け、工場・事業場外へ供給した場合"]
[null,null,"→外部への供給量をマイナスの値として活動量欄に記載ください。（記入例及びモニタリング報告ガイドライン第II部1.4.2を参照）"]
[null,"3)","活動種別が「その他」の場合には、指定されている行を使用し、活動量単位や係数等の必要な情報を入力してください。"]
[null,"4)","記入欄が足りない場合には、下表に記入してください。"]
[]
[]
[null,null,"モニタリング\nポイント\nNo.","活動種別","活動量",null,"単位発熱量",null,"CO2排出係数",null,"CO2排出量\n[t-CO2]","備考","活動量","GJ換算"]
[]
[{"$nulls":4},"量","単位","係数","単位","係数","単位",null,null,"把握対象","対象","GJ換算量"]
[{"$f":"VLOOKUP(D48,非表示_活動量と単位!$D$8:$E$75,2,FALSE)","v":{"$error":"#N/A"}},null,null,{"$f":"IF($C48=\"\",\"\",VLOOKUP($C48,モニタリングポイント,3,FALSE))","v":""},null,{"$f":"IF($D48=\"\",\"\",VLOOKUP($D48,活動の種別と単位,4,FALSE))","v":""},{"$f":"IF($D48=\"\",\"\",IF(VLOOKUP($C48,モニタリングポイント,9,FALSE)=\"デフォルト値\",VLOOKUP($D48,デフォルト値,3,FALSE),\"\"))","v":""},{"$f":"IF($D48=\"\",\"\",VLOOKUP($D48,活動の種別と単位,5,FALSE))","v":""},{"$f":"IF($D48=\"\",\"\",IF(VLOOKUP($C48,モニタリングポイント,11,FALSE)=\"デフォルト値\",VLOOKUP($D48,デフォルト値,5,FALSE),\"\"))","v":""},{"$f":"IF($D48=\"\",\"\",VLOOKUP($D48,活動の種別と単位,6,FALSE))","v":""},{"$f":"IF($D48=\"\",\"\",IF($A48=0,E48*G48*I48,E48*I48))","v":""},null,{"$f":"IF($D48=\"\",\"\",VLOOKUP($D48,活動の種別と単位,3,FALSE))","v":""},{"$f":"IF($D48=\"\",\"\",VLOOKUP($D48,活動の種別と単位,7,FALSE))","v":""},{"$f":"IF($D48=\"\",\"\",IF(N48=\"---\",\"---\",IF(OR($D48=\"系統電力\",$D48=\"産業用蒸気\",$D48=\"温水\",$D48=\"冷水\",$D48=\"蒸気（産業用以外）\"),E48*VLOOKUP($D48,GJ換算係数,2,FALSE),E48*G48)))","v":""}]
[{"$f":"VLOOKUP(D49,非表示_活動量と単位!$D$8:$E$75,2,FALSE)","v":{"$error":"#N/A"}},null,null,"",null,"","","","","","",null,"","",""]
[{"$f":"VLOOKUP(D50,非表示_活動量と単位!$D$8:$E$75,2,FALSE)","v":{"$error":"#N/A"}},null,null,"",null,"","","","","","",null,"","",""]
[{"$f":"VLOOKUP(D51,非表示_活動量と単位!$D$8:$E$75,2,FALSE)","v":{"$error":"#N/A"}},null,null,"",null,"","","","","","",null,"","",""]
[{"$f":"VLOOKUP(D52,非表示_活動量と単位!$D$8:$E$75,2,FALSE)","v":{"$error":"#N/A"}},null,null,"",null,"","","","","","",null,"","",""]
[{"$f":"VLOOKUP(D53,非表示_活動量と単位!$D$8:$E$75,2,FALSE)","v":{"$error":"#N/A"}},null,null,"",null,"","","","","","",null,"","",""]
[{"$f":"VLOOKUP(D54,非表示_活動量と単位!$D$8:$E$75,2,FALSE)","v":{"$error":"#N/A"}},null,null,"",null,"","","","","","",null,"","",""]
[{"$f":"VLOOKUP(D55,非表示_活動量と単位!$D$8:$E$75,2,FALSE)","v":{"$error":"#N/A"}},null,null,"",null,"","","","","","",null,"","",""]
[{"$f":"VLOOKUP(D56,非表示_活動量と単位!$D$8:$E$75,2,FALSE)","v":{"$error":"#N/A"}},null,null,"",null,"","","","","","",null,"","",""]
[{"$f":"VLOOKUP(D57,非表示_活動量と単位!$D$8:$E$75,2,FALSE)","v":{"$error":"#N/A"}},null,null,"",null,"","","","","","",null,"","",""]
[{"$f":"VLOOKUP(D58,非表示_活動量と単位!$D$8:$E$75,2,FALSE)","v":{"$error":"#N/A"}},null,null,"",null,"","","","","","",null,"","",""]
[{"$f":"VLOOKUP(D59,非表示_活動量と単位!$D$8:$E$75,2,FALSE)","v":{"$error":"#N/A"}},null,null,"",null,"","","","","","",null,"","",""]
[{"$f":"VLOOKUP(D60,非表示_活動量と単位!$D$8:$E$75,2,FALSE)","v":{"$error":"#N/A"}},null,null,"",null,"","","","","","",null,"","",""]
[{"$f":"VLOOKUP(D61,非表示_活動量と単位!$D$8:$E$75,2,FALSE)","v":{"$error":"#N/A"}},null,null,"",null,"","","","","","",null,"","",""]
[{"$f":"VLOOKUP(D62,非表示_活動量と単位!$D$8:$E$75,2,FALSE)","v":{"$error":"#N/A"}},null,null,"",null,"","","","","","",null,"","",""]
[{"$f":"VLOOKUP(D63,非表示_活動量と単位!$D$8:$E$75,2,FALSE)","v":{"$error":"#N/A"}},null,null,"",null,"","","","","","",null,"","",""]
[{"$f":"VLOOKUP(D64,非表示_活動量と単位!$D$8:$E$75,2,FALSE)","v":{"$error":"#N/A"}},null,null,"",null,"","","","","","",null,"","",""]
[{"$f":"VLOOKUP(D65,非表示_活動量と単位!$D$8:$E$75,2,FALSE)","v":{"$error":"#N/A"}},null,null,"",null,"","","","","","",null,"","",""]
[{"$f":"VLOOKUP(D66,非表示_活動量と単位!$D$8:$E$75,2,FALSE)","v":{"$error":"#N/A"}},null,null,"",null,"","","","","","",null,"","",""]
[{"$f":"VLOOKUP(D67,非表示_活動量と単位!$D$8:$E$75,2,FALSE)","v":{"$error":"#N/A"}},null,null,"",null,"","","","","","",null,"","",""]
[{"$f":"VLOOKUP(D68,非表示_活動量と単位!$D$8:$E$75,2,FALSE)","v":{"$error":"#N/A"}},null,null,"",null,"","","","","","",null,"","",""]
[{"$f":"VLOOKUP(D69,非表示_活動量と単位!$D$8:$E$75,2,FALSE)","v":{"$error":"#N/A"}},null,null,"",null,"","","","","","",null,"","",""]
[{"$f":"VLOOKUP(D70,非表示_活動量と単位!$D$8:$E$75,2,FALSE)","v":{"$error":"#N/A"}},null,null,"",null,"","","","","","",null,"","",""]
[{"$f":"VLOOKUP(D71,非表示_活動量と単位!$D$8:$E$75,2,FALSE)","v":{"$error":"#N/A"}},null,null,"",null,"","","","","","",null,"","",""]
[{"$f":"VLOOKUP(D72,非表示_活動量と単位!$D$8:$E$75,2,FALSE)","v":{"$error":"#N/A"}},null,null,"",null,"","","","","","",null,"","",""]
[{"$f":"VLOOKUP(D73,非表示_活動量と単位!$D$8:$E$75,2,FALSE)","v":{"$error":"#N/A"}},null,null,"",null,"","","","","","",null,"","",""]
[{"$f":"VLOOKUP(D74,非表示_活動量と単位!$D$8:$E$75,2,FALSE)","v":{"$error":"#N/A"}},null,null,"",null,"","","","","","",null,"","",""]
[{"$f":"VLOOKUP(D75,非表示_活動量と単位!$D$8:$E$75,2,FALSE)","v":{"$error":"#N/A"}},null,null,"",null,"","","","","","",null,"","",""]
[{"$f":"VLOOKUP(D76,非表示_活動量と単位!$D$8:$E$75,2,FALSE)","v":{"$error":"#N/A"}},null,null,"",null,"","","","","","",null,"","",""]
[{"$f":"VLOOKUP(D77,非表示_活動量と単位!$D$8:$E$75,2,FALSE)","v":{"$error":"#N/A"}},null,null,"",null,"","","","","","",null,"","",""]
[{"$f":"VLOOKUP(D78,非表示_活動量と単位!$D$8:$E$75,2,FALSE)","v":{"$error":"#N/A"}},null,null,"",null,"","","","","","",null,"","",""]
[{"$f":"VLOOKUP(D79,非表示_活動量と単位!$D$8:$E$75,2,FALSE)","v":{"$error":"#N/A"}},null,null,"",null,"","","","","","",null,"","",""]
[{"$f":"VLOOKUP(D80,非表示_活動量と単位!$D$8:$E$75,2,FALSE)","v":{"$error":"#N/A"}},null,null,"",null,"","","","","","",null,"","",{"$f":"IF($D80=\"\",\"\",IF(N80=\"---\",\"---\",IF(OR($D80=\"系統電力\",$D80=\"産業用蒸気\",$D80=\"温水\",$D80=\"冷水\",$D80=\"蒸気（産業用以外）\"),E80*VLOOKUP($D80,GJ換算係数,2,FALSE),E80*G80)))","v":""}]
[{"$f":"VLOOKUP(D81,非表示_活動量と単位!$D$8:$E$75,2,FALSE)","v":{"$error":"#N/A"}},null,null,"",null,"","","","","","",null,"","",""]
[{"$f":"VLOOKUP(D82,非表示_活動量と単位!$D$8:$E$75,2,FALSE)","v":{"$error":"#N/A"}},null,null,"",null,"","","","","","",null,"","",""]
[{"$f":"VLOOKUP(D83,非表示_活動量と単位!$D$8:$E$75,2,FALSE)","v":{"$error":"#N/A"}},null,null,"",null,"","","","","","",null,"","",""]
[{"$f":"VLOOKUP(D84,非表示_活動量と単位!$D$8:$E$75,2,FALSE)","v":{"$error":"#N/A"}},null,null,"",null,"","","","","","",null,"","",""]
[{"$f":"VLOOKUP(D85,非表示_活動量と単位!$D$8:$E$75,2,FALSE)","v":{"$error":"#N/A"}},null,null,"",null,"","","","","","",null,"","",""]
[{"$f":"VLOOKUP(D86,非表示_活動量と単位!$D$8:$E$75,2,FALSE)","v":{"$error":"#N/A"}},null,null,"",null,"","","","","","",null,"","",""]
[{"$f":"VLOOKUP(D87,非表示_活動量と単位!$D$8:$E$75,2,FALSE)","v":{"$error":"#N/A"}},null,null,"",null,"","","","","","",null,"","",""]
[{"$f":"VLOOKUP(D88,非表示_活動量と単位!$D$8:$E$75,2,FALSE)","v":{"$error":"#N/A"}},null,null,"",null,"","","","","","",null,"","",""]
[{"$f":"VLOOKUP(D89,非表示_活動量と単位!$D$8:$E$75,2,FALSE)","v":{"$error":"#N/A"}},null,null,"",null,"","","","","","",null,"","",""]
[{"$f":"VLOOKUP(D90,非表示_活動量と単位!$D$8:$E$75,2,FALSE)","v":{"$error":"#N/A"}},null,null,"",null,"","","","","","",null,"","",""]
[{"$f":"VLOOKUP(D91,非表示_活動量と単位!$D$8:$E$75,2,FALSE)","v":{"$error":"#N/A"}},null,null,"",null,"","","","","","",null,"","",""]
[{"$f":"VLOOKUP(D92,非表示_活動量と単位!$D$8:$E$75,2,FALSE)","v":{"$error":"#N/A"}},null,null,"",null,"","","","","","",null,"","",""]
[{"$f":"VLOOKUP(D93,非表示_活動量と単位!$D$8:$E$75,2,FALSE)","v":{"$error":"#N/A"}},null,null,"",null,"","","","","","",null,"","",""]
[{"$f":"VLOOKUP(D94,非表示_活動量と単位!$D$8:$E$75,2,FALSE)","v":{"$error":"#N/A"}},null,null,"",null,"","","","","","",null,"","",""]
[{"$f":"VLOOKUP(D95,非表示_活動量と単位!$D$8:$E$75,2,FALSE)","v":{"$error":"#N/A"}},null,null,"",null,"","","","","","",null,"","",""]
[{"$f":"VLOOKUP(D96,非表示_活動量と単位!$D$8:$E$75,2,FALSE)","v":{"$error":"#N/A"}},null,null,"",null,"","","","","","",null,"","",""]
[{"$f":"VLOOKUP(D97,非表示_活動量と単位!$D$8:$E$75,2,FALSE)","v":{"$error":"#N/A"}},null,null,"",null,"","","","","","",null,"","",""]
[{"$f":"VLOOKUP(D98,非表示_活動量と単位!$D$8:$E$75,2,FALSE)","v":{"$error":"#N/A"}},null,null,"",null,"","","","","","",null,"","",""]
[{"$f":"VLOOKUP(D99,非表示_活動量と単位!$D$8:$E$75,2,FALSE)","v":{"$error":"#N/A"}},null,null,"",null,"","","","","","",null,"","",""]
[{"$f":"VLOOKUP(D100,非表示_活動量と単位!$D$8:$E$75,2,FALSE)","v":{"$error":"#N/A"}},null,null,"",null,"","","","","","",null,"","",""]
[{"$f":"VLOOKUP(D101,非表示_活動量と単位!$D$8:$E$75,2,FALSE)","v":{"$error":"#N/A"}},null,null,"",null,"","","","","","",null,"","",""]
[{"$f":"VLOOKUP(D102,非表示_活動量と単位!$D$8:$E$75,2,FALSE)","v":{"$error":"#N/A"}},null,null,"",null,"","","","","","",null,"","",""]

{"sheet":"7-3. CO2排出量③","index":12,"n_rows":102,"n_cols":56,"rows_kept":102,"merged":[[3,1,5,1],[3,2,5,2],[3,3,5,3],[3,4,4,5],[3,6,4,7],[3,8,4,9],[3,10,5,10],[3,11,5,11],[3,12,4,12],[3,13,4,14],[31,8,31,9],[32,8,32,9],[44,1,46,1],[44,2,46,2],[44,3,46,3],[44,4,45,5],[44,6,45,7],[44,8,45,9],[44,10,46,10],[44,11,46,11],[44,12,45,12],[44,13,45,14]]}
[]
[null,{"$f":"MID(CELL(\"filename\",C2),FIND(\"]\",CELL(\"filename\",C2))+1,3)&\"．\"","v":"7-3．"},"年間CO2排出量（主要なシステム系統）",null,{"$f":"IF('4. 排出源リスト'!H5&\"年度\"=\"\",\"\",'4. 排出源リスト'!H5&\"年度\")","v":"令和4年度"},{"$nulls":50},"セル色の表示／非表示"]
[{"$nulls":55},false]
[null,null,"モニタリング\nポイント\nNo.","活動種別","活動量",null,"単位発熱量",null,"CO2排出係数",null,"CO2排出量\n[t-CO2]","備考","活動量","GJ換算"]
[]
[{"$nulls":4},"量","単位","係数","単位","係数","単位",null,null,"把握対象","対象","GJ換算量"]
[{"$f":"VLOOKUP(D7,非表示_活動量と単位!$D$8:$E$75,2,FALSE)","v":{"$error":"#N/A"}},null,null,{"$f":"IF($C7=\"\",\"\",VLOOKUP($C7,モニタリングポイント,3,FALSE))","v":""},null,{"$f":"IF($D7=\"\",\"\",VLOOKUP($D7,活動の種別と単位,4,FALSE))","v":""},{"$f":"IF($D7=\"\",\"\",IF(VLOOKUP($C7,モニタリングポイント,9,FALSE)=\"デフォルト値\",VLOOKUP($D7,デフォルト値,3,FALSE),\"\"))","v":""},{"$f":"IF($D7=\"\",\"\",VLOOKUP($D7,活動の種別と単位,5,FALSE))","v":""},{"$f":"IF($D7=\"\",\"\",IF(VLOOKUP($C7,モニタリングポイント,11,FALSE)=\"デフォルト値\",VLOOKUP($D7,デフォルト値,5,FALSE),\"\"))","v":""},{"$f":"IF($D7=\"\",\"\",VLOOKUP($D7,活動の種別と単位,6,FALSE))","v":""},{"$f":"IF($D7=\"\",\"\",IF($A7=0,E7*G7*I7,E7*I7))","v":""},null,{"$f":"IF($D7=\"\",\"\",VLOOKUP($D7,活動の種別と単位,3,FALSE))","v":""},{"$f":"IF($D7=\"\",\"\",VLOOKUP($D7,活動の種別と単位,7,FALSE))","v":""},{"$f":"IF($D7=\"\",\"\",IF(N7=\"---\",\"---\",IF(OR($D7=\"系統電力\",$D7=\"産業用蒸気\",$D7=\"温水\",$D7=\"冷水\",$D7=\"蒸気（産業用以外）\"),E7*VLOOKUP($D7,GJ換算係数,2,FALSE),E7*G7)))","v":""}]
[{"$f":"VLOOKUP(D8,非表示_活動量と単位!$D$8:$E$75,2,FALSE)","v":{"$error":"#N/A"}},null,null,"",null,"","","","","",{"$f":"IF($D8=\"\",\"\",IF($A8=0,E8*G8*I8,E8*I8))","v":""},null,"","",""]
[{"$f":"VLOOKUP(D9,非表示_活動量と単位!$D$8:$E$75,2,FALSE)","v":{"$error":"#N/A"}},null,null,"",null,"","","","","","",null,"","",""]
[{"$f":"VLOOKUP(D10,非表示_活動量と単位!$D$8:$E$75,2,FALSE)","v":{"$error":"#N/A"}},null,null,"",null,"","","","","","",null,"","",""]
[{"$f":"VLOOKUP(D11,非表示_活動量と単位!$D$8:$E$75,2,FALSE)","v":{"$error":"#N/A"}},null,null,"",null,"","","","","","",null,"","",""]
[{"$f":"VLOOKUP(D12,非表示_活動量と単位!$D$8:$E$75,2,FALSE)","v":{"$error":"#N/A"}},null,null,"",null,"","","","","","",null,"","",""]
[{"$f":"VLOOKUP(D13,非表示_活動量と単位!$D$8:$E$75,2,FALSE)","v":{"$error":"#N/A"}},null,null,"",null,"","","","","","",null,"","",""]
[{"$f":"VLOOKUP(D14,非表示_活動量と単位!$D$8:$E$75,2,FALSE)","v":{"$error":"#N/A"}},null,null,"",null,"","","","","","",null,"","",""]
[{"$f":"VLOOKUP(D15,非表示_活動量と単位!$D$8:$E$75,2,FALSE)","v":{"$error":"#N/A"}},null,null,"",null,"","","","","","",null,"","",""]
[{"$f":"VLOOKUP(D16,非表示_活動量と単位!$D$8:$E$75,2,FALSE)","v":{"$error":"#N/A"}},null,null,"",null,"","","","","","",null,"","",""]
[{"$f":"VLOOKUP(D17,非表示_活動量と単位!$D$8:$E$75,2,FALSE)","v":{"$error":"#N/A"}},null,null,"",null,"","","","","","",null,"","",""]
[{"$f":"VLOOKUP(D18,非表示_活動量と単位!$D$8:$E$75,2,FALSE)","v":{"$error":"#N/A"}},null,null,"",null,"","","","","","",null,"","",""]
[{"$f":"VLOOKUP(D19,非表示_活動量と単位!$D$8:$E$75,2,FALSE)","v":{"$error":"#N/A"}},null,null,"",null,"","","","","","",null,"","",""]
[{"$f":"VLOOKUP(D20,非表示_活動量と単位!$D$8:$E$75,2,FALSE)","v":{"$error":"#N/A"}},null,null,"",null,"","","",{"$f":"IF($D20=\"\",\"\",IF(VLOOKUP($C20,モニタリングポイント,11,FALSE)=\"デフォルト値\",VLOOKUP($D20,デフォルト値,5,FALSE),\"\"))","v":""},"","",null,"","",""]
[{"$f":"VLOOKUP(D21,非表示_活動量と単位!$D$8:$E$75,2,FALSE)","v":{"$error":"#N/A"}},null,null,"",null,"","","","","",{"$f":"IF($D21=\"\",\"\",IF($A21=0,E21*G21*I21,E21*I21))","v":""},null,"","",""]
[{"$f":"IF($G22=\"\",1,0)","v":1},null,null,"その他（要：備考欄への詳細記載）",{"$nulls":6},{"$f":"IF($E22=\"\",\"\",IF($A22=0,E22*G22*I22,E22*I22))","v":""},null,null,"---","---"]
[1,null,null,"その他（要：備考欄への詳細記載）",{"$nulls":6},{"$f":"IF($E23=\"\",\"\",IF($A23=0,E23*G23*I23,E23*I23))","v":""},null,null,"---","---"]
[1,null,null,"その他（要：備考欄への詳細記載）",{"$nulls":6},"",null,null,"---","---"]
[1,null,null,"その他（要：備考欄への詳細記載）",{"$nulls":6},{"$f":"IF($E25=\"\",\"\",IF($A25=0,E25*G25*I25,E25*I25))","v":""},null,null,"---","---"]
[1,null,null,"その他（要：備考欄への詳細記載）",{"$nulls":6},"",null,null,"---","---"]
[1,null,null,"その他（要：備考欄への詳細記載）",{"$nulls":6},"",null,null,{"$f":"IF($D27=\"\",\"\",VLOOKUP($D27,活動の種別と単位,7,FALSE))","v":"---"},"---"]
[1,null,null,"その他（要：備考欄への詳細記載）",{"$nulls":6},"",null,null,"---","---"]
[1,null,null,"その他（要：備考欄への詳細記載）",{"$nulls":6},"",null,null,"---","---"]
[1,null,null,"その他（要：備考欄への詳細記載）",{"$nulls":6},"",null,null,"---","---"]
[1,null,null,"その他（要：備考欄への詳細記載）",{"$nulls":6},"",null,null,"---","---"]
[{"$nulls":8},"CO2排出量の合計",null,{"$f":"SUM($K$7:$K$31)+SUM($K$48:$K$102)","v":0},null,null,"GJ換算量の合計(b)",{"$f":"SUM($O$7:$O$31)+SUM($O$48:$O$102)","v":0}]
[{"$nulls":8},"エネルギー起源\nCO2排出量の合計(a)",null,{"$f":"SUMIFS(K7:K31,N7:N31,\"対象\")+SUMIFS(K48:K102,N48:N102,\"対象\")","v":0},null,null,"脱炭素化指標(a)/(b)",{"$f":"IFERROR(K33/O32,\"---\")","v":"---"}]
[]
[null," 1）","活動量は活動量単位未満を切り捨てずに入力してください。"]
[null,"2)","電気・熱を工場・事業場外に供給している場合の活動量"]
[null,null,"A：工場・事業場内で燃料を使用して電気や熱を発生させ、工場・事業場外へ供給した場合"]
[null,null,"→所内消費分の活動量を計算し、活動量欄に記載してください。計算根拠は「8. 備考」に記載してください。（記入例及びモニタリング報告ガイドライン第II部1.4.1を参照）"]
[null,null,"B：電気事業者や熱供給業者から電気や熱の供給を受け、工場・事業場外へ供給した場合"]
[null,null,"→外部への供給量をマイナスの値として活動量欄に記載ください。（記入例及びモニタリング報告ガイドライン第II部1.4.2を参照）"]
[null,"3)","活動種別が「その他」の場合には、指定されている行を使用し、活動量単位や係数等の必要な情報を入力してください。"]
[null,"4)","記入欄が足りない場合には、下表に記入してください。"]
[]
[]
[null,null,"モニタリング\nポイント\nNo.","活動種別","活動量",null,"単位発熱量",null,"CO2排出係数",null,"CO2排出量\n[t-CO2]","備考","活動量","GJ換算"]
[]
[{"$nulls":4},"量","単位","係数","単位","係数","単位",null,null,"把握対象","対象","GJ換算量"]
[{"$f":"VLOOKUP(D48,非表示_活動量と単位!$D$8:$E$75,2,FALSE)","v":{"$error":"#N/A"}},null,null,{"$f":"IF($C48=\"\",\"\",VLOOKUP($C48,モニタリングポイント,3,FALSE))","v":""},null,{"$f":"IF($D48=\"\",\"\",VLOOKUP($D48,活動の種別と単位,4,FALSE))","v":""},{"$f":"IF($D48=\"\",\"\",IF(VLOOKUP($C48,モニタリングポイント,9,FALSE)=\"デフォルト値\",VLOOKUP($D48,デフォルト値,3,FALSE),\"\"))","v":""},{"$f":"IF($D48=\"\",\"\",VLOOKUP($D48,活動の種別と単位,5,FALSE))","v":""},{"$f":"IF($D48=\"\",\"\",IF(VLOOKUP($C48,モニタリングポイント,11,FALSE)=\"デフォルト値\",VLOOKUP($D48,デフォルト値,5,FALSE),\"\"))","v":""},{"$f":"IF($D48=\"\",\"\",VLOOKUP($D48,活動の種別と単位,6,FALSE))","v":""},{"$f":"IF($D48=\"\",\"\",IF($A48=0,E48*G48*I48,E48*I48))","v":""},null,{"$f":"IF($D48=\"\",\"\",VLOOKUP($D48,活動の種別と単位,3,FALSE))","v":""},{"$f":"IF($D48=\"\",\"\",VLOOKUP($D48,活動の種別と単位,7,FALSE))","v":""},{"$f":"IF($D48=\"\",\"\",IF(N48=\"---\",\"---\",IF(OR($D48=\"系統電力\",$D48=\"産業用蒸気\",$D48=\"温水\",$D48=\"冷水\",$D48=\"蒸気（産業用以外）\"),E48*VLOOKUP($D48,GJ換算係数,2,FALSE),E48*G48)))","v":""}]
[{"$f":"VLOOKUP(D49,非表示_活動量と単位!$D$8:$E$75,2,FALSE)","v":{"$error":"#N/A"}},null,null,"",null,"","","","","","",null,"","",""]
[{"$f":"VLOOKUP(D50,非表示_活動量と単位!$D$8:$E$75,2,FALSE)","v":{"$error":"#N/A"}},null,null,"",null,"","","","","","",null,"","",""]
[{"$f":"VLOOKUP(D51,非表示_活動量と単位!$D$8:$E$75,2,FALSE)","v":{"$error":"#N/A"}},null,null,"",null,"","","","","","",null,"","",""]
[{"$f":"VLOOKUP(D52,非表示_活動量と単位!$D$8:$E$75,2,FALSE)","v":{"$error":"#N/A"}},null,null,"",null,"","","","","","",null,"","",""]
[{"$f":"VLOOKUP(D53,非表示_活動量と単位!$D$8:$E$75,2,FALSE)","v":{"$error":"#N/A"}},null,null,"",null,"","","","","","",null,"","",""]
[{"$f":"VLOOKUP(D54,非表示_活動量と単位!$D$8:$E$75,2,FALSE)","v":{"$error":"#N/A"}},null,null,"",null,"","","","","","",null,"","",""]
[{"$f":"VLOOKUP(D55,非表示_活動量と単位!$D$8:$E$75,2,FALSE)","v":{"$error":"#N/A"}},null,null,"",null,"","","","","","",null,"","",""]
[{"$f":"VLOOKUP(D56,非表示_活動量と単位!$D$8:$E$75,2,FALSE)","v":{"$error":"#N/A"}},null,null,"",null,"","","","","","",null,"","",""]
[{"$f":"VLOOKUP(D57,非表示_活動量と単位!$D$8:$E$75,2,FALSE)","v":{"$error":"#N/A"}},null,null,"",null,"","","","","","",null,"","",""]
[{"$f":"VLOOKUP(D58,非表示_活動量と単位!$D$8:$E$75,2,FALSE)","v":{"$error":"#N/A"}},null,null,"",null,"","","","","","",null,"","",""]
[{"$f":"VLOOKUP(D59,非表示_活動量と単位!$D$8:$E$75,2,FALSE)","v":{"$error":"#N/A"}},null,null,"",null,"","","","","","",null,"","",""]
[{"$f":"VLOOKUP(D60,非表示_活動量と単位!$D$8:$E$75,2,FALSE)","v":{"$error":"#N/A"}},null,null,"",null,"","","","","","",null,"","",""]
[{"$f":"VLOOKUP(D61,非表示_活動量と単位!$D$8:$E$75,2,FALSE)","v":{"$error":"#N/A"}},null,null,"",null,"","","","","","",null,"","",""]
[{"$f":"VLOOKUP(D62,非表示_活動量と単位!$D$8:$E$75,2,FALSE)","v":{"$error":"#N/A"}},null,null,"",null,"","","","","","",null,"","",""]
[{"$f":"VLOOKUP(D63,非表示_活動量と単位!$D$8:$E$75,2,FALSE)","v":{"$error":"#N/A"}},null,null,"",null,"","","","","","",null,"","",""]
[{"$f":"VLOOKUP(D64,非表示_活動量と単位!$D$8:$E$75,2,FALSE)","v":{"$error":"#N/A"}},null,null,"",null,"","","","","","",null,"","",""]
[{"$f":"VLOOKUP(D65,非表示_活動量と単位!$D$8:$E$75,2,FALSE)","v":{"$error":"#N/A"}},null,null,"",null,"","","","","","",null,"","",""]
[{"$f":"VLOOKUP(D66,非表示_活動量と単位!$D$8:$E$75,2,FALSE)","v":{"$error":"#N/A"}},null,null,"",null,"","","","","","",null,"","",""]
[{"$f":"VLOOKUP(D67,非表示_活動量と単位!$D$8:$E$75,2,FALSE)","v":{"$error":"#N/A"}},null,null,"",null,"","","","","","",null,"","",""]
[{"$f":"VLOOKUP(D68,非表示_活動量と単位!$D$8:$E$75,2,FALSE)","v":{"$error":"#N/A"}},null,null,"",null,"","","","","","",null,"","",""]
[{"$f":"VLOOKUP(D69,非表示_活動量と単位!$D$8:$E$75,2,FALSE)","v":{"$error":"#N/A"}},null,null,"",null,"","","","","","",null,"","",""]
[{"$f":"VLOOKUP(D70,非表示_活動量と単位!$D$8:$E$75,2,FALSE)","v":{"$error":"#N/A"}},null,null,"",null,"","","","","","",null,"","",""]
[{"$f":"VLOOKUP(D71,非表示_活動量と単位!$D$8:$E$75,2,FALSE)","v":{"$error":"#N/A"}},null,null,"",null,"","","","","","",null,"","",""]
[{"$f":"VLOOKUP(D72,非表示_活動量と単位!$D$8:$E$75,2,FALSE)","v":{"$error":"#N/A"}},null,null,"",null,"","","","","","",null,"","",""]
[{"$f":"VLOOKUP(D73,非表示_活動量と単位!$D$8:$E$75,2,FALSE)","v":{"$error":"#N/A"}},null,null,"",null,"","","","","","",null,"","",""]
[{"$f":"VLOOKUP(D74,非表示_活動量と単位!$D$8:$E$75,2,FALSE)","v":{"$error":"#N/A"}},null,null,"",null,"","","","","","",null,"","",""]
[{"$f":"VLOOKUP(D75,非表示_活動量と単位!$D$8:$E$75,2,FALSE)","v":{"$error":"#N/A"}},null,null,"",null,"","","","","","",null,"","",""]
[{"$f":"VLOOKUP(D76,非表示_活動量と単位!$D$8:$E$75,2,FALSE)","v":{"$error":"#N/A"}},null,null,"",null,"","","","","","",null,"","",""]
[{"$f":"VLOOKUP(D77,非表示_活動量と単位!$D$8:$E$75,2,FALSE)","v":{"$error":"#N/A"}},null,null,"",null,"","","","","","",null,"","",""]
[{"$f":"VLOOKUP(D78,非表示_活動量と単位!$D$8:$E$75,2,FALSE)","v":{"$error":"#N/A"}},null,null,"",null,"","","","","","",null,"","",""]
[{"$f":"VLOOKUP(D79,非表示_活動量と単位!$D$8:$E$75,2,FALSE)","v":{"$error":"#N/A"}},null,null,"",null,"","","","","","",null,"","",""]
[{"$f":"VLOOKUP(D80,非表示_活動量と単位!$D$8:$E$75,2,FALSE)","v":{"$error":"#N/A"}},null,null,"",null,"","","","","","",null,"","",{"$f":"IF($D80=\"\",\"\",IF(N80=\"---\",\"---\",IF(OR($D80=\"系統電力\",$D80=\"産業用蒸気\",$D80=\"温水\",$D80=\"冷水\",$D80=\"蒸気（産業用以外）\"),E80*VLOOKUP($D80,GJ換算係数,2,FALSE),E80*G80)))","v":""}]
[{"$f":"VLOOKUP(D81,非表示_活動量と単位!$D$8:$E$75,2,FALSE)","v":{"$error":"#N/A"}},null,null,"",null,"","","","","","",null,"","",""]
[{"$f":"VLOOKUP(D82,非表示_活動量と単位!$D$8:$E$75,2,FALSE)","v":{"$error":"#N/A"}},null,null,"",null,"","","","","","",null,"","",""]
[{"$f":"VLOOKUP(D83,非表示_活動量と単位!$D$8:$E$75,2,FALSE)","v":{"$error":"#N/A"}},null,null,"",null,"","","","","","",null,"","",""]
[{"$f":"VLOOKUP(D84,非表示_活動量と単位!$D$8:$E$75,2,FALSE)","v":{"$error":"#N/A"}},null,null,"",null,"","","","","","",null,"","",""]
[{"$f":"VLOOKUP(D85,非表示_活動量と単位!$D$8:$E$75,2,FALSE)","v":{"$error":"#N/A"}},null,null,"",null,"","","","","","",null,"","",""]
[{"$f":"VLOOKUP(D86,非表示_活動量と単位!$D$8:$E$75,2,FALSE)","v":{"$error":"#N/A"}},null,null,"",null,"","","","","","",null,"","",""]
[{"$f":"VLOOKUP(D87,非表示_活動量と単位!$D$8:$E$75,2,FALSE)","v":{"$error":"#N/A"}},null,null,"",null,"","","","","","",null,"","",""]
[{"$f":"VLOOKUP(D88,非表示_活動量と単位!$D$8:$E$75,2,FALSE)","v":{"$error":"#N/A"}},null,null,"",null,"","","","","","",null,"","",""]
[{"$f":"VLOOKUP(D89,非表示_活動量と単位!$D$8:$E$75,2,FALSE)","v":{"$error":"#N/A"}},null,null,"",null,"","","","","","",null,"","",""]
[{"$f":"VLOOKUP(D90,非表示_活動量と単位!$D$8:$E$75,2,FALSE)","v":{"$error":"#N/A"}},null,null,"",null,"","","","","","",null,"","",""]
[{"$f":"VLOOKUP(D91,非表示_活動量と単位!$D$8:$E$75,2,FALSE)","v":{"$error":"#N/A"}},null,null,"",null,"","","","","","",null,"","",""]
[{"$f":"VLOOKUP(D92,非表示_活動量と単位!$D$8:$E$75,2,FALSE)","v":{"$error":"#N/A"}},null,null,"",null,"","","","","","",null,"","",""]
[{"$f":"VLOOKUP(D93,非表示_活動量と単位!$D$8:$E$75,2,FALSE)","v":{"$error":"#N/A"}},null,null,"",null,"","","","","","",null,"","",""]
[{"$f":"VLOOKUP(D94,非表示_活動量と単位!$D$8:$E$75,2,FALSE)","v":{"$error":"#N/A"}},null,null,"",null,"","","","","","",null,"","",""]
[{"$f":"VLOOKUP(D95,非表示_活動量と単位!$D$8:$E$75,2,FALSE)","v":{"$error":"#N/A"}},null,null,"",null,"","","","","","",null,"","",""]
[{"$f":"VLOOKUP(D96,非表示_活動量と単位!$D$8:$E$75,2,FALSE)","v":{"$error":"#N/A"}},null,null,"",null,"","","","","","",null,"","",""]
[{"$f":"VLOOKUP(D97,非表示_活動量と単位!$D$8:$E$75,2,FALSE)","v":{"$error":"#N/A"}},null,null,"",null,"","","","","","",null,"","",""]
[{"$f":"VLOOKUP(D98,非表示_活動量と単位!$D$8:$E$75,2,FALSE)","v":{"$error":"#N/A"}},null,null,"",null,"","","","","","",null,"","",""]
[{"$f":"VLOOKUP(D99,非表示_活動量と単位!$D$8:$E$75,2,FALSE)","v":{"$error":"#N/A"}},null,null,"",null,"","","","","","",null,"","",""]
[{"$f":"VLOOKUP(D100,非表示_活動量と単位!$D$8:$E$75,2,FALSE)","v":{"$error":"#N/A"}},null,null,"",null,"","","","","","",null,"","",""]
[{"$f":"VLOOKUP(D101,非表示_活動量と単位!$D$8:$E$75,2,FALSE)","v":{"$error":"#N/A"}},null,null,"",null,"","","","","","",null,"","",""]
[{"$f":"VLOOKUP(D102,非表示_活動量と単位!$D$8:$E$75,2,FALSE)","v":{"$error":"#N/A"}},null,null,"",null,"","","","","","",null,"","",""]

{"sheet":"7-4. CO2排出量_総括","index":13,"n_rows":58,"n_cols":41,"rows_kept":58,"merged":[[4,1,5,6],[4,7,5,9],[4,10,5,12],[4,13,5,14],[4,15,5,15],[4,16,5,16],[6,1,6,6],[6,8,6,9],[6,11,6,12],[7,1,7,6],[7,8,7,9],[7,11,7,12],[8,1,8,6],[8,8,8,9],[8,11,8,12],[9,1,9,6],[9,8,9,9],[9,11,9,12],[10,1,10,6],[10,8,10,9],[10,11,10,12],[15,1,15,6],[16,1,16,6],[21,1,55,16],[58,1,83,16]]}
[]
[null,{"$f":"MID(CELL(\"filename\",C2),FIND(\"]\",CELL(\"filename\",C2))+1,3)&\"．\"","v":"7-4．"},null,"CO2排出量（主要なシステム系統）【総括】",{"$nulls":36},"セル色の表示／非表示"]
[{"$nulls":40},false]
[]
[null,"算定年度",{"$nulls":5},"CO2排出量",null,null,"エネルギー起源\nCO2排出量",null,null,"エネルギー使用量",null,"脱炭素化指標","備考"]
[]
[null,{"$f":"'4. 排出源リスト'!F5&\"年度\"","v":"令和2年度"},{"$nulls":5},{"$f":"'7-1. CO2排出量①'!K32","v":0},"t-CO2",null,{"$f":"'7-1. CO2排出量①'!K33","v":0},"t-CO2",null,{"$f":"'7-1. CO2排出量①'!O32","v":0},"GJ",{"$f":"IFERROR('7-1. CO2排出量①'!O33,\"---\")","v":"---"}]
[null,{"$f":"'4. 排出源リスト'!G5&\"年度\"","v":"令和3年度"},{"$nulls":5},{"$f":"'7-2. CO2排出量②'!K32","v":0},"t-CO2",null,{"$f":"'7-2. CO2排出量②'!K33","v":0},"t-CO2",null,{"$f":"'7-2. CO2排出量②'!O32","v":0},"GJ",{"$f":"IFERROR('7-2. CO2排出量②'!O33,\"---\")","v":"---"}]
[null,{"$f":"'4. 排出源リスト'!H5&\"年度\"","v":"令和4年度"},{"$nulls":5},{"$f":"'7-3. CO2排出量③'!K32","v":0},"t-CO2",null,{"$f":"'7-3. CO2排出量③'!K33","v":0},"t-CO2",null,{"$f":"'7-3. CO2排出量③'!O32","v":0},"GJ",{"$f":"IFERROR('7-3. CO2排出量③'!O33,\"---\")","v":"---"}]
[null,"合計",{"$nulls":5},{"$f":"SUM(H7:H9)","v":0},"t-CO2",null,{"$f":"SUM(K7:K9)","v":0},"t-CO2",null,{"$f":"SUM(N7:N9)","v":0},"GJ","---"]
[null,"基準年度値\n（合計/3）",{"$nulls":5},{"$f":"H10/3","v":0},"t-CO2",null,{"$f":"K10/3","v":0},"t-CO2",null,{"$f":"N10/3","v":0},"GJ",{"$f":"IFERROR(K11/N11,\"---\")","v":"---"}]
[]
[]
[]
[]
[null,"排出削減目標量",{"$nulls":5},{"$f":"IFERROR(INT(HLOOKUP(\"目標年度\",削減目標,11,FALSE)),\"\")","v":""},"t-CO2"]
[null,"排出目標量",{"$nulls":5},{"$f":"IF(H16=\"\",\"\",H11-H16)","v":""},"t-CO2"]
[null,"※","排出削減目標量は「511脱炭素化計画」の「1．脱炭素化計画」の主要なシステム系統・目標年度・対基準年度CO2削減量に記載の値です（変更不可）。"]
[null,null,"排出削減目標量は、小数点以下を切り捨てた整数値で表示されているため、「511脱炭素化計画」に表示されている数値と一致しない可能性があります。"]
[]
[null,"主要なシステム系統の定義",{"$nulls":7},"※","何を主要なシステム系統と見なしたか、記入してください。"]
{"$rows_empty":36}
[null,"対策実施後の主要なシステム系統のCO2排出量の把握方法",{"$nulls":11},"※対策実施後の主要なシステム系統における活動種別ごとの年間活動量の把握方法を記入してください。"]

{"sheet":"8. 備考","index":14,"n_rows":31,"n_cols":18,"rows_kept":31,"merged":[[2,1,28,1]]}
[]
[null,"8. 備考",{"$nulls":15},"セル色の表示／非表示"]
[{"$nulls":17},false]
{"$rows_empty":27}
[null,"※算定方法の記載が必要な項目については、本項に算定方法を記載すること。"]

{"sheet":"表紙","index":15,"n_rows":58,"n_cols":80,"rows_kept":58,"merged":[[3,29,3,36],[11,2,13,35],[11,41,13,74],[15,2,17,35],[15,41,17,74],[20,11,22,26],[20,50,22,65],[40,3,42,10],[40,11,42,34],[40,42,42,49],[40,50,42,73],[43,3,45,10],[43,11,45,34],[43,42,45,49],[43,50,45,73],[46,3,49,6],[46,7,47,10],[46,11,47,34],[46,42,49,45],[46,46,47,49],[46,50,47,73],[48,7,49,10],[48,11,49,34],[48,46,49,49],[48,50,49,73],[54,3,56,10],[54,11,56,34],[54,42,56,49],[54,50,56,73],[57,3,59,10],[57,11,59,34],[57,42,59,49],[57,50,59,73]]}
[]
[]
[]
[{"$nulls":29},"Ver. 3.0",{"$nulls":10},"記入例及び注記",{"$nulls":8},"セル色凡例",{"$nulls":5},"直接入力",{"$nulls":4},"選択",{"$nulls":3},"自動計算",{"$nulls":14},"セル色の表示／非表示"]
[{"$nulls":40},"（セルのメモやテキストボックスによる注記は移動できます）",{"$nulls":38},false]
[]
[]
[]
[]
[]
[]
[null,null,"環境省　SHIFT事業",{"$nulls":38},"環境省 SHIFT事業"]
[]
[]
[{"$nulls":79},"実施計画書 A/B/C"]
[null,null,"省CO2型設備更新支援",{"$nulls":38},"省CO2型設備更新支援",{"$nulls":37},"実施計画書 A/B"]
[{"$nulls":79},"実施計画書 C"]
[]
[]
[{"$nulls":79},"実施計画書選択結果"]
[{"$nulls":11},"実施計画書 A/B/C",{"$nulls":38},"実施計画書 A/B/C",{"$nulls":28},{"$f":"IF(L21=\"\",\"診断報告書/実施計画書\",L21)","v":"実施計画書 A/B/C"}]
{"$rows_empty":19}
[{"$nulls":3},"事業者\n(目標保有者)",{"$nulls":7},{"$f":"IF('1. 基本情報等'!K14=\"\",\"\",'1. 基本情報等'!K14)","v":""},{"$nulls":30},"事業者\n(目標保有者)",{"$nulls":7},"○○株式会社"]
[]
[]
[{"$nulls":3},"工場・事業場",{"$nulls":7},{"$f":"IF('1. 基本情報等'!K15=\"\",\"\",'1. 基本情報等'!K15)","v":""},{"$nulls":30},"工場・事業場",{"$nulls":7},"○○○○工場"]
[]
[{"$nulls":79},"業種振り分け"]
[{"$nulls":3},"業種",{"$nulls":3},"中分類",{"$nulls":3},{"$f":"IF(L49=\"\",\"\",VLOOKUP(L49,逆引き業種,3,FALSE))","v":""},{"$nulls":30},"業種※",{"$nulls":3},"中分類",{"$nulls":3},"09 食料品製造業",{"$nulls":28},{"$f":"VLOOKUP($L$47,中分類振り分け,2,FALSE)","v":{"$error":"#N/A"}}]
[]
[{"$nulls":7},"小分類",{"$nulls":3},{"$f":"IF('1. 基本情報等'!K18=\"\",\"\",'1. 基本情報等'!K18)","v":""},{"$nulls":34},"小分類",{"$nulls":3},"094 調味料製造業"]
[]
[{"$nulls":42},"※","日本産業分類（平成25年10月改定）"]
[]
[]
[]
[{"$nulls":3},"主支援機関",{"$nulls":38},"主支援機関",{"$nulls":7},"株式会社△△"]
[]
[]
[{"$nulls":3},"副支援機関/共同支援機関",{"$nulls":38},"副支援機関／共同支援機関",{"$nulls":7},"なし"]

{"sheet":"511脱炭素化計画","index":16,"n_rows":82,"n_cols":153,"rows_kept":82,"merged":[[3,1,3,10],[3,11,3,22],[3,29,3,34],[3,35,3,64],[3,96,3,101],[3,102,3,131],[4,1,4,22],[4,29,4,34],[4,35,4,64],[4,96,4,101],[4,102,4,131],[5,29,5,34],[5,35,5,64],[5,96,5,101],[5,102,5,131],[8,1,9,7],[8,8,9,15],[8,16,9,19],[8,20,8,23],[8,24,8,27],[8,28,8,31],[8,32,8,35],[8,36,8,39],[8,41,8,49],[8,75,9,82],[8,83,9,86],[8,87,8,90],[8,91,8,94],[8,95,8,98],[8,99,8,102],[8,103,8,106],[9,20,9,23],[9,24,9,27],[9,28,9,31],[9,32,9,35],[9,36,9,39],[9,41,14,64],[9,87,9,90],[9,91,9,94],[9,95,9,98],[9,99,9,102],[9,103,9,106],[10,1,14,7],[10,8,10,15],[10,16,10,19],[10,20,10,23],[10,24,10,27],[10,28,10,31],[10,32,10,35],[10,36,10,39],[10,75,10,82],[10,83,10,86],[10,87,10,90],[10,91,10,94],[10,95,10,98],[10,99,10,102],[10,103,10,106],[11,8,11,15],[11,16,11,19],[11,20,11,23],[11,24,11,27],[11,28,11,31],[11,32,11,35],[11,36,11,39],[11,75,11,82],[11,83,11,86],[11,87,11,90],[11,91,11,94],[11,95,11,98],[11,99,11,102],[11,103,11,106],[12,8,12,15],[12,16,12,19],[12,20,12,23],[12,24,12,27],[12,28,12,31],[12,32,12,35],[12,36,12,39],[12,75,12,82],[12,83,12,86],[12,87,12,90],[12,91,12,94],[12,95,12,98],[12,99,12,102],[12,103,12,106],[13,8,14,10],[13,11,13,15],[13,16,13,19],[13,20,13,23],[13,24,13,27],[13,28,13,31],[13,32,13,35],[13,36,13,39],[13,75,14,77],[13,78,13,82],[13,83,13,86],[13,87,13,90],[13,91,13,94],[13,95,13,98],[13,99,13,102],[13,103,13,106],[14,11,14,15],[14,16,14,19],[14,20,14,23],[14,24,14,27],[14,28,14,31],[14,32,14,35],[14,36,14,39],[15,1,15,7],[15,8,15,15],[15,16,15,19],[15,20,15,23],[15,24,15,27],[15,28,15,31],[15,32,15,35],[15,36,15,39],[15,41,15,49],[15,103,15,106],[16,1,19,7],[16,8,16,15],[16,16,16,19],[16,20,16,23],[16,24,16,27],[16,28,16,31],[16,32,16,35],[16,36,16,39],[16,41,19,64],[16,95,16,98],[16,99,16,102],[16,103,16,106],[17,8,17,15],[17,16,17,19],[17,20,17,23],[17,24,17,27],[17,28,17,31],[17,32,17,35],[17,83,17,86],[17,87,17,90],[17,91,17,94],[17,95,17,98],[17,99,17,102],[17,103,17,106],[18,8,19,10],[18,11,18,15],[18,16,18,19],[18,20,18,23],[18,24,18,27],[18,28,18,31],[18,32,18,35],[18,36,18,39],[19,11,19,15],[19,16,19,19],[19,20,19,23],[19,24,19,27],[19,28,19,31],[19,36,19,39],[19,78,19,82],[19,83,19,86],[19,87,19,90],[19,91,19,94],[19,95,19,98],[19,99,19,102],[19,103,19,106],[22,1,24,7],[22,8,24,27],[22,28,24,29],[22,30,24,34],[22,35,24,38],[22,57,24,64],[22,68,24,74],[22,75,24,94],[22,95,24,96],[22,97,24,101],[22,102,24,105],[22,106,24,108],[22,109,22,123],[22,124,24,131],[23,109,23,111],[23,112,23,114],[23,115,23,117],[23,118,23,120],[23,121,23,123],[24,42,24,44],[24,45,24,47],[24,48,24,50],[24,109,24,111],[24,112,24,114],[24,115,24,117],[24,118,24,120],[24,121,24,123],[26,2,26,3],[26,4,26,7],[26,8,26,27],[26,28,26,29],[26,30,26,34],[26,35,26,38],[26,39,26,41],[26,42,26,44],[26,45,26,47],[26,48,26,50],[26,51,26,53],[26,54,26,56],[26,57,26,64],[26,69,26,70],[26,71,26,74],[26,75,26,94],[26,95,26,96],[26,97,26,101],[26,102,26,105],[26,106,26,108],[26,109,26,111],[26,112,26,114],[26,115,26,117],[26,118,26,120],[26,121,26,123],[26,124,26,131],[27,2,27,3],[27,4,27,7],[27,8,27,27],[27,28,27,29],[27,30,27,34],[27,35,27,38],[27,39,27,41],[27,42,27,44],[27,45,27,47],[27,48,27,50],[27,51,27,53],[27,54,27,56],[27,57,27,64],[27,69,27,70],[27,71,27,74],[27,75,27,94],[27,95,27,96],[27,97,27,101],[27,102,27,105],[27,106,27,108],[27,109,27,111],[27,112,27,114],[27,115,27,117],[27,118,27,120],[27,121,27,123],[27,124,27,131],[28,2,28,3],[28,4,28,7],[28,8,28,27],[28,28,28,29],[28,30,28,34],[28,35,28,38],[28,39,28,41],[28,42,28,44],[28,45,28,47],[28,48,28,50],[28,51,28,53],[28,54,28,56],[28,57,28,64],[28,69,28,70],[28,71,28,74],[28,75,28,94],[28,95,28,96],[28,97,28,101],[28,102,28,105],[28,106,28,108],[28,109,28,111],[28,112,28,114],[28,115,28,117],[28,118,28,120],[28,121,28,123],[28,124,28,131],[29,2,29,3],[29,4,29,7],[29,8,29,27],[29,28,29,29],[29,30,29,34],[29,35,29,38],[29,39,29,41],[29,42,29,44],[29,45,29,47],[29,48,29,50],[29,51,29,53],[29,54,29,56],[29,57,29,64],[29,69,29,70],[29,71,29,74],[29,75,29,94],[29,95,29,96],[29,97,29,101],[29,102,29,105],[29,106,29,108],[29,109,29,111],[29,112,29,114],[29,115,29,117],[29,118,29,120],[29,121,29,123],[29,124,29,131],[30,2,30,3],[30,4,30,7],[30,8,30,27],[30,28,30,29],[30,30,30,34],[30,35,30,38],[30,42,30,44],[30,57,30,64],[30,69,30,70],[30,71,30,74],[30,75,30,94],[30,95,30,96],[30,97,30,101],[30,102,30,105],[30,106,30,108],[30,109,30,111],[30,112,30,114],[30,115,30,117],[30,118,30,120],[30,121,30,123],[30,124,30,131],[31,2,31,3],[31,4,31,7],[31,8,31,27],[31,28,31,29],[31,30,31,34],[31,35,31,38],[31,42,31,44],[31,45,31,47],[31,48,31,50],[31,51,31,53],[31,54,31,56],[31,57,31,64],[31,69,31,70],[31,71,31,74],[31,75,31,94],[31,95,31,96],[31,97,31,101],[31,102,31,105],[31,106,31,108],[31,109,31,111],[31,112,31,114],[31,115,31,117],[31,118,31,120],[31,121,31,123],[31,124,31,131],[32,2,32,3],[32,4,32,7],[32,8,32,27],[32,28,32,29],[32,30,32,34],[32,35,32,38],[32,39,32,41],[32,42,32,44],[32,45,32,47],[32,48,32,50],[32,51,32,53],[32,54,32,56],[32,57,32,64],[32,69,32,70],[32,71,32,74],[32,75,32,94],[32,95,32,96],[32,97,32,101],[32,102,32,105],[32,106,32,108],[32,109,32,111],[32,112,32,114],[32,115,32,117],[32,118,32,120],[32,121,32,123],[32,124,32,131],[34,2,34,3],[34,4,34,7],[34,8,34,27],[34,28,34,29],[34,30,34,34],[34,35,34,38],[34,39,34,41],[34,42,34,44],[34,45,34,47],[34,48,34,50],[34,51,34,53],[34,54,34,56],[34,57,34,64],[34,69,34,70],[34,71,34,74],[34,75,34,94],[34,95,34,96],[34,97,34,101],[34,102,34,105],[34,106,34,108],[34,109,34,111],[34,112,34,114],[34,115,34,117],[34,118,34,120],[34,121,34,123],[34,124,34,131],[35,2,35,3],[35,4,35,7],[35,8,35,27],[35,28,35,29],[35,30,35,34],[35,35,35,38],[35,39,35,41],[35,42,35,44],[35,45,35,47],[35,48,35,50],[35,51,35,53],[35,54,35,56],[35,57,35,64],[35,69,35,70],[35,71,35,74],[35,75,35,94],[35,95,35,96],[35,97,35,101],[35,102,35,105],[35,106,35,108],[35,109,35,111],[35,112,35,114],[35,115,35,117],[35,118,35,120],[35,121,35,123],[35,124,35,131],[36,2,36,3],[36,4,36,7],[36,8,36,27],[36,28,36,29],[36,30,36,34],[36,35,36,38],[36,39,36,41],[36,42,36,44],[36,45,36,47],[36,48,36,50],[36,51,36,53],[36,54,36,56],[36,57,36,64],[36,69,36,70],[36,71,36,74],[36,75,36,94],[36,95,36,96],[36,97,36,101],[36,102,36,105],[36,106,36,108],[36,109,36,111],[36,112,36,114],[36,115,36,117],[36,118,36,120],[36,121,36,123],[36,124,36,131],[38,2,38,3],[38,4,38,7],[38,8,38,27],[38,28,38,29],[38,30,38,34],[38,35,38,38],[38,39,38,41],[38,42,38,44],[38,45,38,47],[38,48,38,50],[38,51,38,53],[38,54,38,56],[38,57,38,64],[38,69,38,70],[38,71,38,74],[38,75,38,94],[38,95,38,96],[38,97,38,101],[38,102,38,105],[38,106,38,108],[38,109,38,111],[38,112,38,114],[38,115,38,117],[38,118,38,120],[38,121,38,123],[38,124,38,131],[39,2,39,3],[39,4,39,7],[39,8,39,27],[39,28,39,29],[39,30,39,34],[39,35,39,38],[39,39,39,41],[39,42,39,44],[39,45,39,47],[39,48,39,50],[39,51,39,53],[39,54,39,56],[39,57,39,64],[39,69,39,70],[39,71,39,74],[39,75,39,94],[39,95,39,96],[39,97,39,101],[39,102,39,105],[39,106,39,108],[39,109,39,111],[39,112,39,114],[39,115,39,117],[39,118,39,120],[39,121,39,123],[39,124,39,131],[42,1,44,7],[42,8,44,27],[42,28,44,29],[42,30,44,34],[42,35,44,38],[42,39,44,41],[42,42,42,56],[42,57,44,64],[43,42,43,44],[43,45,43,47],[43,48,43,50],[43,51,43,53],[43,54,43,56],[44,42,44,44],[44,45,44,47],[44,48,44,50],[44,51,44,53],[44,54,44,56],[46,2,46,3],[46,4,46,7],[46,8,46,27],[46,28,46,29],[46,30,46,34],[46,35,46,38],[46,39,46,41],[46,42,46,44],[46,45,46,47],[46,48,46,50],[46,51,46,53],[46,54,46,56],[46,57,46,64],[47,2,47,3],[47,4,47,7],[47,8,47,27],[47,28,47,29],[47,30,47,34],[47,35,47,38],[47,39,47,41],[47,42,47,44],[47,45,47,47],[47,48,47,50],[47,51,47,53],[47,54,47,56],[47,57,47,64],[48,2,48,3],[48,4,48,7],[48,8,48,27],[48,28,48,29],[48,30,48,34],[48,35,48,38],[48,39,48,41],[48,42,48,44],[48,45,48,47],[48,48,48,50],[48,51,48,53],[48,54,48,56],[48,57,48,64],[49,2,49,3],[49,4,49,7],[49,8,49,27],[49,28,49,29],[49,30,49,34],[49,35,49,38],[49,39,49,41],[49,42,49,44],[49,45,49,47],[49,48,49,50],[49,51,49,53],[49,54,49,56],[49,57,49,64],[50,2,50,3],[50,4,50,7],[50,8,50,27],[50,28,50,29],[50,30,50,34],[50,35,50,38],[50,39,50,41],[50,42,50,44],[50,45,50,47],[50,48,50,50],[50,51,50,53],[50,54,50,56],[50,57,50,64],[51,2,51,3],[51,4,51,7],[51,8,51,27],[51,28,51,29],[51,30,51,34],[51,35,51,38],[51,39,51,41],[51,42,51,44],[51,45,51,47],[51,48,51,50],[51,51,51,53],[51,54,51,56],[51,57,51,64],[52,2,52,3],[52,4,52,7],[52,8,52,27],[52,28,52,29],[52,30,52,34],[52,35,52,38],[52,39,52,41],[52,42,52,44],[52,45,52,47],[52,48,52,50],[52,51,52,53],[52,54,52,56],[52,57,52,64],[54,2,54,3],[54,4,54,7],[54,8,54,27],[54,28,54,29],[54,30,54,34],[54,35,54,38],[54,39,54,41],[54,42,54,44],[54,45,54,47],[54,48,54,50],[54,51,54,53],[54,54,54,56],[54,57,54,64],[55,2,55,3],[55,4,55,7],[55,8,55,27],[55,28,55,29],[55,30,55,34],[55,35,55,38],[55,39,55,41],[55,42,55,44],[55,45,55,47],[55,48,55,50],[55,51,55,53],[55,54,55,56],[55,57,55,64],[56,2,56,3],[56,4,56,7],[56,8,56,27],[56,28,56,29],[56,30,56,34],[56,35,56,38],[56,39,56,41],[56,42,56,44],[56,45,56,47],[56,48,56,50],[56,51,56,53],[56,54,56,56],[56,57,56,64],[57,70,59,91],[58,2,58,3],[58,4,58,7],[58,8,58,27],[58,28,58,29],[58,30,58,34],[58,48,58,50],[58,51,58,53],[59,2,59,3],[59,4,59,7],[59,8,59,27],[59,28,59,29],[59,30,59,34],[59,35,59,38],[59,39,59,41],[59,42,59,44],[59,45,59,47],[59,48,59,50],[59,51,59,53],[59,54,59,56],[59,57,59,64],[62,1,63,3],[62,16,63,19],[62,20,62,23],[62,24,62,27],[62,28,62,31],[62,32,62,35],[62,36,62,39],[62,41,63,45],[62,68,63,70],[62,83,63,86],[62,87,62,90],[62,91,62,94],[62,95,62,98],[62,99,62,102],[62,103,62,106],[62,108,63,112],[62,113,63,124],[62,125,63,128],[62,129,63,131],[63,20,63,23],[63,24,63,27],[63,28,63,31],[63,32,63,35],[63,36,63,39],[63,87,63,90],[63,91,63,94],[63,95,63,98],[63,99,63,102],[63,103,63,106],[64,1,72,3],[64,4,66,8],[64,9,64,15],[64,16,64,19],[64,20,64,23],[64,24,64,27],[64,28,64,31],[64,32,64,35],[64,41,67,45],[64,68,72,70],[64,71,66,75],[64,76,64,82],[64,83,64,86],[64,87,64,90],[64,91,64,94],[64,95,64,98],[64,99,64,102],[64,103,64,106],[64,108,67,112],[64,113,64,124],[64,125,64,128],[64,129,64,131],[65,9,65,15],[65,16,65,19],[65,20,65,23],[65,24,65,27],[65,28,65,31],[65,32,65,35],[65,47,65,57],[65,62,65,64],[65,76,65,82],[65,83,65,86],[65,87,65,90],[65,91,65,94],[65,95,65,98],[65,99,65,102],[65,103,65,106],[65,113,67,113],[65,114,65,124],[65,125,65,128],[65,129,65,131],[66,9,66,15],[66,16,66,19],[66,20,66,23],[66,24,66,27],[66,28,66,31],[66,32,66,35],[66,47,66,57],[66,62,66,64],[66,76,66,82],[66,83,66,86],[66,87,66,90],[66,91,66,94],[66,95,66,98],[66,99,66,102],[66,103,66,106],[66,114,66,124],[66,125,66,128],[66,129,66,131],[67,4,69,8],[67,9,67,15],[67,16,67,19],[67,20,67,23],[67,24,67,27],[67,28,67,31],[67,32,67,35],[67,47,67,57],[67,62,67,64],[67,71,69,75],[67,76,67,82],[67,83,67,86],[67,87,67,90],[67,91,67,94],[67,95,67,98],[67,99,67,102],[67,103,67,106],[67,114,67,124],[67,125,67,128],[67,129,67,131],[68,9,68,15],[68,16,68,19],[68,20,68,23],[68,24,68,27],[68,28,68,31],[68,32,68,35],[68,36,68,39],[68,41,71,45],[68,62,68,64],[68,76,68,82],[68,83,68,86],[68,87,68,90],[68,91,68,94],[68,95,68,98],[68,99,68,102],[68,103,68,106],[68,108,71,112],[68,113,68,124],[68,125,68,128],[68,129,68,131],[69,9,69,15],[69,16,69,19],[69,20,69,23],[69,24,69,27],[69,28,69,31],[69,32,69,35],[69,36,69,39],[69,76,69,82],[69,83,69,86],[69,87,69,90],[69,91,69,94],[69,95,69,98],[69,99,69,102],[69,103,69,106],[69,113,71,113],[69,114,69,124],[69,125,69,128],[69,129,69,131],[70,4,72,8],[70,9,70,15],[70,16,70,19],[70,20,70,23],[70,24,70,27],[70,28,70,31],[70,36,70,39],[70,71,72,75],[70,76,70,82],[70,83,70,86],[70,87,70,90],[70,91,70,94],[70,95,70,98],[70,99,70,102],[70,103,70,106],[70,114,70,124],[70,125,70,128],[70,129,70,131],[71,9,71,15],[71,16,71,19],[71,20,71,23],[71,24,71,27],[71,28,71,31],[71,36,71,39],[71,58,71,61],[71,76,71,82],[71,83,71,86],[71,87,71,90],[71,91,71,94],[71,95,71,98],[71,99,71,102],[71,103,71,106],[71,114,71,124],[71,125,71,128],[71,129,71,131],[72,9,72,12],[72,13,72,15],[72,16,72,19],[72,20,72,23],[72,24,72,27],[72,28,72,31],[72,32,72,35],[72,36,72,39],[72,76,72,79],[72,80,72,82],[72,83,72,86],[72,87,72,90],[72,91,72,94],[72,95,72,98],[72,99,72,102],[72,103,72,106],[73,1,81,3],[73,4,75,8],[73,9,73,15],[73,16,73,19],[73,20,73,23],[73,24,73,27],[73,28,73,31],[73,32,73,35],[73,36,73,39],[73,68,81,70],[73,71,75,75],[73,76,73,82],[73,83,73,86],[73,87,73,90],[73,91,73,94],[73,95,73,98],[73,99,73,102],[73,103,73,106],[74,9,74,15],[74,16,74,19],[74,20,74,23],[74,24,74,27],[74,28,74,31],[74,32,74,35],[74,36,74,39],[74,76,74,82],[74,83,74,86],[74,87,74,90],[74,91,74,94],[74,95,74,98],[74,99,74,102],[74,103,74,106],[75,9,75,15],[75,16,75,19],[75,20,75,23],[75,24,75,27],[75,28,75,31],[75,32,75,35],[75,36,75,39],[75,76,75,82],[75,83,75,86],[75,87,75,90],[75,91,75,94],[75,95,75,98],[75,99,75,102],[75,103,75,106],[76,4,78,8],[76,9,76,15],[76,16,76,19],[76,20,76,23],[76,24,76,27],[76,28,76,31],[76,32,76,35],[76,36,76,39],[76,41,81,64],[76,71,78,75],[76,76,76,82],[76,83,76,86],[76,87,76,90],[76,91,76,94],[76,95,76,98],[76,99,76,102],[76,103,76,106],[77,9,77,15],[77,16,77,19],[77,20,77,23],[77,24,77,27],[77,28,77,31],[77,32,77,35],[77,36,77,39],[77,76,77,82],[77,83,77,86],[77,87,77,90],[77,91,77,94],[77,95,77,98],[77,99,77,102],[77,103,77,106],[77,109,79,130],[78,9,78,15],[78,16,78,19],[78,20,78,23],[78,24,78,27],[78,28,78,31],[78,32,78,35],[78,36,78,39],[78,76,78,82],[78,83,78,86],[78,87,78,90],[78,91,78,94],[78,95,78,98],[78,99,78,102],[78,103,78,106],[79,4,81,8],[79,9,79,15],[79,16,79,19],[79,20,79,23],[79,24,79,27],[79,28,79,31],[79,32,79,35],[79,36,79,39],[79,71,81,75],[79,76,79,82],[79,83,79,86],[79,87,79,90],[79,91,79,94],[79,95,79,98],[79,99,79,102],[79,103,79,106],[80,9,80,15],[80,16,80,19],[80,20,80,23],[80,24,80,27],[80,28,80,31],[80,32,80,35],[80,36,80,39],[80,76,80,82],[80,83,80,86],[80,87,80,90],[80,91,80,94],[80,95,80,98],[80,99,80,102],[80,103,80,106],[81,9,81,12],[81,13,81,15],[81,16,81,19],[81,20,81,23],[81,24,81,27],[81,28,81,31],[81,32,81,35],[81,36,81,39],[81,76,81,79],[81,80,81,82],[81,83,81,86],[81,87,81,90],[81,91,81,94],[81,95,81,98],[81,99,81,102],[81,103,81,106]],"merged_total":1082,"flags":["merged_cut"]}
[]
[]
[]
[null,"5．実施計画書",{"$nulls":9},"51．脱炭素化計画",{"$nulls":17},"事業者名",{"$nulls":5},{"$f":"IF(表紙!L41=\"\",\"\",表紙!L41)","v":""},{"$nulls":32},"記入例及び注記",{"$nulls":8},"セル色凡例",{"$nulls":5},"直接入力",{"$nulls":4},"選択",{"$nulls":3},"自動計算",{"$nulls":3},"事業者名",{"$nulls":5},"○○株式会社",{"$nulls":42},"セル色の表示／非表示"]
[null,"511．脱炭素化計画",{"$nulls":27},"工場・事業場名",{"$nulls":5},{"$f":"IF(表紙!L44=\"\",\"\",表紙!L44)","v":""},{"$nulls":32},"（セルのメモやテキストボックスによる注記は移動できます）",{"$nulls":27},"工場・事業場名",{"$nulls":5},"○○○○工場",{"$nulls":42},false]
[{"$nulls":29},"支援機関名",{"$nulls":5},{"$f":"IF(表紙!L55=\"\",\"\",表紙!L55)&IF(OR(表紙!L58=\"なし\",表紙!L58=\"\"),\"\",\"、\"&表紙!L58)","v":""},{"$nulls":60},"支援機関名",{"$nulls":5},"株式会社△△"]
[]
[null,"１．脱炭素化計画（低炭素系統電力への変更による効果を除く）",{"$nulls":37},"（単位：t-CO2/年）",null,"２.中長期の取組",{"$nulls":26},"１．脱炭素化計画（低炭素電力への切替効果を除く）",{"$nulls":39},"２.中長期の取組",{"$nulls":36},"INDIRECT用"]
[null,"対象範囲",{"$nulls":6},"エネルギー起源CO2",{"$nulls":7},"基準年度",{"$nulls":3},{"$f":"IF($AQ$24=\"\",\"\",$AQ$24)","v":""},{"$nulls":3},{"$f":"IF($AT$24=\"\",\"\",$AT$24)","v":""},{"$nulls":3},{"$f":"IF($AW$24=\"\",\"\",$AW$24)","v":""},{"$nulls":3},{"$f":"IF($AZ$24=\"\",\"\",$AZ$24)","v":""},{"$nulls":3},{"$f":"IF($BC$24=\"\",\"\",$BC$24)","v":""},{"$nulls":4},"2030年削減目標への取組",{"$nulls":26},"対象範囲",{"$nulls":6},"エネルギー起源CO2",{"$nulls":7},"基準年度",{"$nulls":3},"",{"$nulls":3},"目標年度",{"$nulls":7},"",{"$nulls":8},"2030年削減目標への取組",{"$nulls":36},"対策個票"]
[{"$nulls":20},{"$f":"IF($AQ$25=\"\",\"\",$AQ$25)","v":""},{"$nulls":3},{"$f":"IF($AT$25=\"\",\"\",$AT$25)","v":""},{"$nulls":3},{"$f":"IF($AW$25=\"\",\"\",$AW$25)","v":""},{"$nulls":3},{"$f":"IF($AZ$25=\"\",\"\",$AZ$25)","v":""},{"$nulls":3},{"$f":"IF($BC$25=\"\",\"\",$BC$25)","v":""},{"$nulls":50},"令和5年度",{"$nulls":3},"令和6年度",{"$nulls":3},"令和7年度",{"$nulls":3},"令和8年度",{"$nulls":3},"令和9年度",{"$nulls":4},"2030年、基準年度（令和2年度）CO2排出量の50％減を目指す。その実現に向けて、途中の2025年（目標年度）までに基準年度の30％以上の削減を達成する。",{"$nulls":36},{"$f":"MID(CELL(\"filename\",'512排出量(対策なし)根拠'!AK3),FIND(\"]\",CELL(\"filename\",'512排出量(対策なし)根拠'!AK3))+1,LEN(CELL(\"filename\",'512排出量(対策なし)根拠'!AK3)))","v":"512排出量(対策なし)根拠"}]
[null,"工場・事業場全体",{"$nulls":6},"CO2排出量(対策なし)",{"$nulls":7},{"$f":"IF('512排出量(対策なし)根拠'!$N$11=\"\",\"\",'512排出量(対策なし)根拠'!$N$11)","v":0},{"$nulls":3},{"$f":"IF('512排出量(対策なし)根拠'!$R$11=\"\",\"\",'512排出量(対策なし)根拠'!$R$11)","v":0},{"$nulls":3},{"$f":"IF('512排出量(対策なし)根拠'!$V$11=\"\",\"\",'512排出量(対策なし)根拠'!$V$11)","v":0},{"$nulls":3},{"$f":"IF('512排出量(対策なし)根拠'!$Z$11=\"\",\"\",'512排出量(対策なし)根拠'!$Z$11)","v":0},{"$nulls":3},{"$f":"IF('512排出量(対策なし)根拠'!$AD$11=\"\",\"\",'512排出量(対策なし)根拠'!$AD$11)","v":0},{"$nulls":3},{"$f":"IF('512排出量(対策なし)根拠'!$AH$11=\"\",\"\",'512排出量(対策なし)根拠'!$AH$11)","v":0},{"$nulls":31},"工場・事業場\n全体",{"$nulls":6},"CO2排出量(対策なし)",{"$nulls":7},{"v":1200,"d":"1,200 "},{"$nulls":3},{"v":1200,"d":"1,200 "},{"$nulls":3},{"v":1200,"d":"1,200 "},{"$nulls":3},{"v":1200,"d":"1,200 "},{"$nulls":3},{"v":1200,"d":"1,200 "},{"$nulls":3},{"v":1200,"d":"1,200 "}]
[{"$nulls":8},"対策によるCO2削減効果",{"$nulls":7},"―",{"$nulls":3},{"$f":"SUM($AQ$27:$AQ$37)+SUM($AQ$47:$AQ$57)","v":0},{"$nulls":3},{"$f":"SUM($AT$27:$AT$37)+SUM($AT$47:$AT$57)","v":0},{"$nulls":3},{"$f":"SUM($AW$27:$AW$37)+SUM($AW$47:$AW$57)","v":0},{"$nulls":3},{"$f":"SUM($AZ$27:$AZ$37)+SUM($AZ$47:$AZ$57)","v":0},{"$nulls":3},{"$f":"SUM($BC$27:$BC$37)+SUM($BC$47:$BC$57)","v":0},{"$nulls":38},"対策によるCO2削減効果",{"$nulls":7},"―",{"$nulls":3},{"v":0,"d":"0 "},{"$nulls":3},{"v":20,"d":"20 "},{"$nulls":3},{"v":231,"d":"231 "},{"$nulls":3},{"v":297,"d":"297 "},{"$nulls":3},{"v":297,"d":"297 "}]
[{"$nulls":8},"CO2排出量(対策後)",{"$nulls":7},"―",{"$nulls":3},{"$f":"IFERROR(U11-U12,\"---\")","v":0},{"$nulls":3},{"$f":"IFERROR(Y11-Y12,\"---\")","v":0},{"$nulls":3},{"$f":"IFERROR(AC11-AC12,\"---\")","v":0},{"$nulls":3},{"$f":"IFERROR(AG11-AG12,\"---\")","v":0},{"$nulls":3},{"$f":"IFERROR(AK11-AK12,\"---\")","v":0},{"$nulls":38},"CO2排出量(対策後)",{"$nulls":7},"―",{"$nulls":3},{"v":1200,"d":"1,200 "},{"$nulls":3},{"v":1180,"d":"1,180 "},{"$nulls":3},{"v":969,"d":"969 "},{"$nulls":3},{"v":903,"d":"903 "},{"$nulls":3},{"v":903,"d":"903 "}]
[{"$nulls":8},"対\n基準年度",null,null,"CO2削減量",{"$nulls":4},"―",{"$nulls":3},{"$f":"IFERROR($Q$11-U13,\"---\")","v":0},{"$nulls":3},{"$f":"IFERROR($Q$11-Y13,\"---\")","v":0},{"$nulls":3},{"$f":"IFERROR($Q$11-AC13,\"---\")","v":0},{"$nulls":3},{"$f":"IFERROR($Q$11-AG13,\"---\")","v":0},{"$nulls":3},{"$f":"IFERROR($Q$11-AK13,\"---\")","v":0},{"$nulls":38},"対\n基準年度",null,null,"CO2削減量",{"$nulls":4},"―",{"$nulls":3},{"v":0,"d":"0 "},{"$nulls":3},{"v":20,"d":"20 "},{"$nulls":3},{"v":231,"d":"231 "},{"$nulls":3},{"v":297,"d":"297 "},{"$nulls":3},{"v":297,"d":"297 "}]
[{"$nulls":11},"CO2削減率(%)",{"$nulls":4},"―",{"$nulls":3},{"$f":"IFERROR(U14/$Q$11*100,\"---\")","v":"---"},{"$nulls":3},{"$f":"IFERROR(Y14/$Q$11*100,\"---\")","v":"---"},{"$nulls":3},{"$f":"IFERROR(AC14/$Q$11*100,\"---\")","v":"---"},{"$nulls":3},{"$f":"IFERROR(AG14/$Q$11*100,\"---\")","v":"---"},{"$nulls":3},{"$f":"IFERROR(AK14/$Q$11*100,\"---\")","v":"---"},{"$nulls":41},"CO2削減率",{"$nulls":4},"―",{"$nulls":3},{"v":0,"d":"0.0%"},{"$nulls":3},{"v":0.016,"d":"1.6%"},{"$nulls":3},{"v":0.192,"d":"19.2%"},{"$nulls":3},{"v":0.247,"d":"24.7%"},{"$nulls":3},{"v":0.247,"d":"24.7%"}]
[null,"主要システム系統",{"$nulls":6},"CO2排出量(対策なし)",{"$nulls":7},{"$f":"IF('512排出量(対策なし)根拠'!$N$13=\"\",\"\",'512排出量(対策なし)根拠'!$N$13)","v":0},{"$nulls":3},{"$f":"IF('512排出量(対策なし)根拠'!$R$13=\"\",\"\",'512排出量(対策なし)根拠'!$R$13)","v":0},{"$nulls":3},{"$f":"IF('512排出量(対策なし)根拠'!$V$13=\"\",\"\",'512排出量(対策なし)根拠'!$V$13)","v":0},{"$nulls":3},{"$f":"IF('512排出量(対策なし)根拠'!$Z$13=\"\",\"\",'512排出量(対策なし)根拠'!$Z$13)","v":0},{"$nulls":3},{"$f":"IF('512排出量(対策なし)根拠'!$AD$13=\"\",\"\",'512排出量(対策なし)根拠'!$AD$13)","v":0},{"$nulls":3},{"$f":"IF('512排出量(対策なし)根拠'!$AH$13=\"\",\"\",'512排出量(対策なし)根拠'!$AH$13)","v":0},{"$nulls":4},"2050年削減目標への取組",{"$nulls":26},"主要システム系統",{"$nulls":6},"CO2排出量(対策なし)",{"$nulls":7},{"v":800,"d":"800 "},{"$nulls":3},{"v":800,"d":"800 "},{"$nulls":3},{"v":800,"d":"800 "},{"$nulls":3},{"v":800,"d":"800 "},{"$nulls":3},{"v":800,"d":"800 "},{"$nulls":3},{"v":800,"d":"800 "},{"$nulls":4},"2050年削減目標への取組"]
[null,{"$f":"IF('512排出量(対策なし)根拠'!$N$16=\"\",\"\",'512排出量(対策なし)根拠'!$N$16)","v":""},{"$nulls":6},"対策によるCO2削減効果",{"$nulls":7},"―",{"$nulls":3},{"$f":"SUMIF($AC$27:$AC$37,\"○\",$AQ$27:$AQ$37)+SUMIF($AC$47:$AC$57,\"○\",$AQ$47:$AQ$57)","v":0},{"$nulls":3},{"$f":"SUMIF($AC$27:$AC$37,\"○\",$AT$27:$AT$37)+SUMIF($AC$47:$AC$57,\"○\",$AT$47:$AT$57)","v":0},{"$nulls":3},{"$f":"SUMIF($AC$27:$AC$37,\"○\",$AW$27:$AW$37)+SUMIF($AC$47:$AC$57,\"○\",$AW$47:$AW$57)","v":0},{"$nulls":3},{"$f":"SUMIF($AC$27:$AC$37,\"○\",$AZ$27:$AZ$37)+SUMIF($AC$47:$AC$57,\"○\",$AZ$47:$AZ$57)","v":0},{"$nulls":3},{"$f":"SUMIF($AC$27:$AC$37,\"○\",$BC$27:$BC$37)+SUMIF($AC$47:$AC$57,\"○\",$BC$47:$BC$57)","v":0},{"$nulls":31},"蒸気システム",{"$nulls":6},"対策によるCO2削減効果",{"$nulls":7},"―",{"$nulls":3},{"v":0,"d":"0 "},{"$nulls":3},{"v":0,"d":"0 "},{"$nulls":3},{"v":206,"d":"206 "},{"$nulls":3},{"v":206,"d":"206 "},{"$nulls":3},{"v":206,"d":"206 "},{"$nulls":4},"国の環境方針に沿い、2050年には当工場からのCO2排出量をゼロにする。"]
[{"$nulls":8},"CO2排出量(対策後)",{"$nulls":7},"―",{"$nulls":3},{"$f":"IFERROR(U16-U17,\"---\")","v":0},{"$nulls":3},{"$f":"IFERROR(Y16-Y17,\"---\")","v":0},{"$nulls":3},{"$f":"IFERROR(AC16-AC17,\"---\")","v":0},{"$nulls":3},{"$f":"IFERROR(AG16-AG17,\"---\")","v":0},{"$nulls":3},{"$f":"IFERROR(AK16-AK17,\"---\")","v":0},{"$nulls":38},"CO2排出量(対策後)",{"$nulls":7},"―",{"$nulls":3},{"v":800,"d":"800 "},{"$nulls":3},{"v":800,"d":"800 "},{"$nulls":3},{"v":594,"d":"594 "},{"$nulls":3},{"v":594,"d":"594 "},{"$nulls":3},{"v":594,"d":"594 "}]
[{"$nulls":8},"対\n基準年度",null,null,"CO2削減量",{"$nulls":4},"―",{"$nulls":3},{"$f":"IFERROR($Q$16-U18,\"---\")","v":0},{"$nulls":3},{"$f":"IFERROR($Q$16-Y18,\"---\")","v":0},{"$nulls":3},{"$f":"IFERROR($Q$16-AC18,\"---\")","v":0},{"$nulls":3},{"$f":"IFERROR($Q$16-AG18,\"---\")","v":0},{"$nulls":3},{"$f":"IFERROR($Q$16-AK18,\"---\")","v":0},{"$nulls":38},"対\n基準年度",null,null,"CO2削減量",{"$nulls":4},"―",{"$nulls":3},{"v":0,"d":"0 "},{"$nulls":3},{"v":0,"d":"0 "},{"$nulls":3},{"v":206,"d":"206 "},{"$nulls":3},{"v":206,"d":"206 "},{"$nulls":3},{"v":206,"d":"206 "}]
[{"$nulls":11},"CO2削減率(%)",{"$nulls":4},"―",{"$nulls":3},{"$f":"IFERROR(U19/$Q$16*100,\"---\")","v":"---"},{"$nulls":3},{"$f":"IFERROR(Y19/$Q$16*100,\"---\")","v":"---"},{"$nulls":3},{"$f":"IFERROR(AC19/$Q$16*100,\"---\")","v":"---"},{"$nulls":3},{"$f":"IFERROR(AG19/$Q$16*100,\"---\")","v":"---"},{"$nulls":3},{"$f":"IFERROR(AK19/$Q$16*100,\"---\")","v":"---"},{"$nulls":41},"CO2削減率",{"$nulls":4},"―",{"$nulls":3},{"v":0,"d":"0.0%"},{"$nulls":3},{"v":0,"d":"0.0%"},{"$nulls":3},{"v":0.257,"d":"25.7%"},{"$nulls":3},{"v":0.257,"d":"25.7%"},{"$nulls":3},{"v":0.257,"d":"25.7%"}]
[]
[null,"３．脱炭素化計画（対策別）【1ページ目】",{"$nulls":62},"（単位：t-CO2/年）",{"$nulls":3},"３．脱炭素化計画（対策別）",{"$nulls":62},"（単位：t-CO2/年）"]
[null,"対策の種類\n[対策個票番号]",{"$nulls":6},"対策名称",{"$nulls":19},"主要\nシステム\n系統",null,"申請予定\n補助金",{"$nulls":4},"対策着手\n時期",{"$nulls":3},"年間CO2\n削減量",null,null,"計画年度・CO2削減量",{"$nulls":14},"以降の活動予定",{"$nulls":10},"対策の種類\n[対策個票番号]",{"$nulls":6},"対策名称",{"$nulls":19},"主要\nシステム\n系統",null,"申請予定\n補助金",{"$nulls":4},"対策着手\n時期",{"$nulls":3},"年間CO2\n削減量",null,null,"計画年度・CO2削減量",{"$nulls":14},"以降の活動予定"]
[{"$nulls":112},"目標年度"]
[{"$nulls":109},"令和5年度",null,null,"令和6年度",null,null,"令和7年度",null,null,"令和8年度",null,null,"令和9年度",{"$nulls":23},"↓他の計算式で使用していない（参考情報）"]
[null,"省エネルギー",{"$nulls":66},"省エネルギー",{"$nulls":76},"個票番号","GJ削減効果","年度1","年度2","年度3","年度4","年度5","主要システム系統"]
[{"$nulls":4},{"$f":"IF($C27=\"\",\"\",IFERROR(IF(INDIRECT(\"'\"&$EP$9&$C27&\"'!C9\")=\"\",\"\",INDIRECT(\"'\"&$EP$9&$C27&\"'!C9\")),\"―\"))","v":""},{"$nulls":3},{"$f":"IF($C27=\"\",\"\",IFERROR(IF(INDIRECT(\"'\"&$EP$9&$C27&\"'!G9\")=\"\",\"\",INDIRECT(\"'\"&$EP$9&$C27&\"'!G9\")),\"―\"))","v":""},{"$nulls":21},{"$f":"IF($C27=\"\",\"\",IFERROR(IF(INDIRECT(\"'\"&$EP$9&$C27&\"'!B294\")=\"\",\"\",INDIRECT(\"'\"&$EP$9&$C27&\"'!B294\")),\"―\"))","v":""},{"$nulls":4},{"$f":"IF($C27=\"\",\"\",IFERROR(IF(INDIRECT(\"'\"&$EP$9&$C27&\"'!AD197\")=\"\",\"\",INDIRECT(\"'\"&$EP$9&$C27&\"'!AD197\")),\"―\"))&IF($C27=\"\",\"\",IFERROR(IF(INDIRECT(\"'\"&$EP$9&$C27&\"'!AH197\")=\"\",\"\",INDIRECT(\"'\"&$EP$9&$C27&\"'!AH197\")),\"―\"))","v":""},{"$nulls":3},{"$f":"IF($C27=\"\",\"\",IFERROR(INDIRECT(\"'\"&$EP$9&$C27&\"'!J75\"),\"―\"))","v":""},null,null,{"$f":"IF($C27=\"\",\"\",IFERROR(IF(INDIRECT(\"'\"&$EP$9&$C27&\"'!R278\")=\"\",\"\",INDIRECT(\"'\"&$EP$9&$C27&\"'!R278\")),\"―\"))","v":""},null,null,{"$f":"IF($C27=\"\",\"\",IFERROR(IF(INDIRECT(\"'\"&$EP$9&$C27&\"'!V278\")=\"\",\"\",INDIRECT(\"'\"&$EP$9&$C27&\"'!V278\")),\"―\"))","v":""},null,null,{"$f":"IF($C27=\"\",\"\",IFERROR(IF(INDIRECT(\"'\"&$EP$9&$C27&\"'!Z278\")=\"\",\"\",INDIRECT(\"'\"&$EP$9&$C27&\"'!Z278\")),\"―\"))","v":""},null,null,{"$f":"IF($C27=\"\",\"\",IFERROR(IF(INDIRECT(\"'\"&$EP$9&$C27&\"'!AD278\")=\"\",\"\",INDIRECT(\"'\"&$EP$9&$C27&\"'!AD278\")),\"―\"))","v":""},null,null,{"$f":"IF($C27=\"\",\"\",IFERROR(IF(INDIRECT(\"'\"&$EP$9&$C27&\"'!AH278\")=\"\",\"\",INDIRECT(\"'\"&$EP$9&$C27&\"'!AH278\")),\"―\"))","v":""},{"$nulls":10},{"$f":"IF(OR(INDIRECT($BK$63&ROW())=\"\",INDIRECT($BK$63&ROW())=\"―\"),0,1)","v":0},{"$nulls":3},1,null,"部分更新・ 機能付加",{"$nulls":3},"蒸気配管・蒸気バルブ・フランジ等の断熱強化",{"$nulls":19},"○",null,"予定なし",{"$nulls":4},"令和4年12月",{"$nulls":3},{"v":4,"d":"4 "},null,null,"",null,null,"",null,null,4,null,null,4,null,null,4,{"$nulls":23},{"$f":"IF(C27=\"\",\"\",C27)","v":""},{"$f":"IF($C27=\"\",\"\",IFERROR(INDIRECT(\"'\"&$EP$9&$C27&\"'!J81\"),\"―\"))","v":""},{"$f":"IF(AQ27=\"\",\"\",$EQ27)","v":""},{"$f":"IF(AT27=\"\",\"\",$EQ27)","v":""},{"$f":"IF(AW27=\"\",\"\",$EQ27)","v":""},{"$f":"IF(AZ27=\"\",\"\",$EQ27)","v":""},{"$f":"IF(BC27=\"\",\"\",$EQ27)","v":""},{"$f":"IF(AC27=\"\",\"\",AC27)","v":""}]
[{"$nulls":4},{"$f":"IF($C28=\"\",\"\",IFERROR(IF(INDIRECT(\"'\"&$EP$9&$C28&\"'!C9\")=\"\",\"\",INDIRECT(\"'\"&$EP$9&$C28&\"'!C9\")),\"―\"))","v":""},{"$nulls":3},"",{"$nulls":21},"",{"$nulls":4},"",{"$nulls":3},"",null,null,"",null,null,"",null,null,"",null,null,"",null,null,"",{"$nulls":10},{"$f":"IF(OR(INDIRECT($BK$63&ROW())=\"\",INDIRECT($BK$63&ROW())=\"―\"),0,1)","v":0},{"$nulls":3},2,null,"運用改善",{"$nulls":3},"ボイラー圧力の調整",{"$nulls":19},"○",null,"予定なし",{"$nulls":4},"令和4年1月",{"$nulls":3},{"v":2,"d":"2 "},null,null,"",null,null,"",null,null,2,null,null,2,null,null,2,{"$nulls":23},{"$f":"IF(C28=\"\",\"\",C28)","v":""},"",{"$f":"IF(AQ28=\"\",\"\",$EQ28)","v":""},{"$f":"IF(AT28=\"\",\"\",$EQ28)","v":""},{"$f":"IF(AW28=\"\",\"\",$EQ28)","v":""},{"$f":"IF(AZ28=\"\",\"\",$EQ28)","v":""},{"$f":"IF(BC28=\"\",\"\",$EQ28)","v":""},""]
[{"$nulls":4},"",{"$nulls":3},"",{"$nulls":21},"",{"$nulls":4},"",{"$nulls":3},"",null,null,"",null,null,"",null,null,"",null,null,"",null,null,"",{"$nulls":10},0,{"$nulls":3},3,null,"設備導入",{"$nulls":3},"コンプレッサーの更新",{"$nulls":21},"国(SHIFT)",{"$nulls":4},"令和4年3月",{"$nulls":3},{"v":5,"d":"5 "},null,null,"",null,null,"",null,null,5,null,null,5,null,null,5,{"$nulls":23},{"$f":"IF(C29=\"\",\"\",C29)","v":""},"",{"$f":"IF(AQ29=\"\",\"\",$EQ29)","v":""},{"$f":"IF(AT29=\"\",\"\",$EQ29)","v":""},{"$f":"IF(AW29=\"\",\"\",$EQ29)","v":""},{"$f":"IF(AZ29=\"\",\"\",$EQ29)","v":""},{"$f":"IF(BC29=\"\",\"\",$EQ29)","v":""},""]
[{"$nulls":4},"",{"$nulls":3},"",{"$nulls":21},"",{"$nulls":4},"",{"$nulls":3},"",null,null,"",null,null,"",null,null,"",null,null,"",null,null,"",{"$nulls":10},0,{"$nulls":3},4,null,"部分更新・ 機能付加",{"$nulls":3},"曝気ブロアのインバーター化",{"$nulls":21},"予定なし",{"$nulls":4},"令和4年1月",{"$nulls":3},{"v":16,"d":"16 "},null,null,"",null,null,16,null,null,16,null,null,16,null,null,16,{"$nulls":23},{"$f":"IF(C30=\"\",\"\",C30)","v":""},"",{"$f":"IF(AQ30=\"\",\"\",$EQ30)","v":""},{"$f":"IF(AT30=\"\",\"\",$EQ30)","v":""},{"$f":"IF(AW30=\"\",\"\",$EQ30)","v":""},{"$f":"IF(AZ30=\"\",\"\",$EQ30)","v":""},{"$f":"IF(BC30=\"\",\"\",$EQ30)","v":""},""]
[{"$nulls":4},"",{"$nulls":3},"",{"$nulls":21},"",{"$nulls":4},"",{"$nulls":3},"",null,null,"",null,null,"",null,null,"",null,null,"",null,null,"",{"$nulls":10},0,{"$nulls":3},5,null,"運用改善",{"$nulls":3},"空調設定温度の緩和",{"$nulls":21},"予定なし",{"$nulls":4},"令和3年11月",{"$nulls":3},{"v":4,"d":"4 "},null,null,"",null,null,4,null,null,4,null,null,4,null,null,4,{"$nulls":23},{"$f":"IF(C31=\"\",\"\",C31)","v":""},"",{"$f":"IF(AQ31=\"\",\"\",$EQ31)","v":""},{"$f":"IF(AT31=\"\",\"\",$EQ31)","v":""},{"$f":"IF(AW31=\"\",\"\",$EQ31)","v":""},{"$f":"IF(AZ31=\"\",\"\",$EQ31)","v":""},{"$f":"IF(BC31=\"\",\"\",$EQ31)","v":""},""]
[{"$nulls":4},"",{"$nulls":3},"",{"$nulls":21},"",{"$nulls":4},"",{"$nulls":3},"",null,null,"",null,null,"",null,null,"",null,null,"",null,null,"",{"$nulls":10},0,{"$nulls":9},"LED照明の導入",{"$nulls":26},"",{"$nulls":3},"",{"$nulls":5},"",null,null,"",null,null,"",null,null,"",{"$nulls":23},{"$f":"IF(C32=\"\",\"\",C32)","v":""},"",{"$f":"IF(AQ32=\"\",\"\",$EQ32)","v":""},{"$f":"IF(AT32=\"\",\"\",$EQ32)","v":""},{"$f":"IF(AW32=\"\",\"\",$EQ32)","v":""},{"$f":"IF(AZ32=\"\",\"\",$EQ32)","v":""},{"$f":"IF(BC32=\"\",\"\",$EQ32)","v":""},""]
[{"$nulls":4},"",{"$nulls":3},"",{"$nulls":21},"",{"$nulls":4},"",{"$nulls":3},"",null,null,"",null,null,"",null,null,"",null,null,"",null,null,"",{"$nulls":10},0,{"$nulls":5},"",{"$nulls":3},"",{"$nulls":26},"",{"$nulls":3},"",{"$nulls":5},"",null,null,"",null,null,"",null,null,"",{"$nulls":23},{"$f":"IF(C33=\"\",\"\",C33)","v":""},"",{"$f":"IF(AQ33=\"\",\"\",$EQ33)","v":""},{"$f":"IF(AT33=\"\",\"\",$EQ33)","v":""},{"$f":"IF(AW33=\"\",\"\",$EQ33)","v":""},{"$f":"IF(AZ33=\"\",\"\",$EQ33)","v":""},{"$f":"IF(BC33=\"\",\"\",$EQ33)","v":""},""]
[null,"脱炭素化：燃料低炭素化または電化、太陽光発電等の再生可能エネルギー利用など",{"$nulls":66},"脱炭素化：燃料低炭素化または電化、太陽光発電等の再生可能エネルギー利用など",{"$nulls":76},"エネ転"]
[{"$nulls":4},{"$f":"IF($C35=\"\",\"\",IFERROR(IF(INDIRECT(\"'\"&$EP$9&$C35&\"'!C9\")=\"\",\"\",INDIRECT(\"'\"&$EP$9&$C35&\"'!C9\")),\"―\"))","v":""},{"$nulls":3},{"$f":"IF($C35=\"\",\"\",IFERROR(IF(INDIRECT(\"'\"&$EP$9&$C35&\"'!G9\")=\"\",\"\",INDIRECT(\"'\"&$EP$9&$C35&\"'!G9\")),\"―\"))","v":""},{"$nulls":21},{"$f":"IF($C35=\"\",\"\",IFERROR(IF(INDIRECT(\"'\"&$EP$9&$C35&\"'!B294\")=\"\",\"\",INDIRECT(\"'\"&$EP$9&$C35&\"'!B294\")),\"―\"))","v":""},{"$nulls":4},{"$f":"IF($C35=\"\",\"\",IFERROR(IF(INDIRECT(\"'\"&$EP$9&$C35&\"'!AD197\")=\"\",\"\",INDIRECT(\"'\"&$EP$9&$C35&\"'!AD197\")),\"―\"))&IF($C35=\"\",\"\",IFERROR(IF(INDIRECT(\"'\"&$EP$9&$C35&\"'!AH197\")=\"\",\"\",INDIRECT(\"'\"&$EP$9&$C35&\"'!AH197\")),\"―\"))","v":""},{"$nulls":3},{"$f":"IF($C35=\"\",\"\",IFERROR(INDIRECT(\"'\"&$EP$9&$C35&\"'!J75\"),\"―\"))","v":""},null,null,{"$f":"IF($C35=\"\",\"\",IFERROR(IF(INDIRECT(\"'\"&$EP$9&$C35&\"'!R278\")=\"\",\"\",INDIRECT(\"'\"&$EP$9&$C35&\"'!R278\")),\"―\"))","v":""},null,null,{"$f":"IF($C35=\"\",\"\",IFERROR(IF(INDIRECT(\"'\"&$EP$9&$C35&\"'!V278\")=\"\",\"\",INDIRECT(\"'\"&$EP$9&$C35&\"'!V278\")),\"―\"))","v":""},null,null,{"$f":"IF($C35=\"\",\"\",IFERROR(IF(INDIRECT(\"'\"&$EP$9&$C35&\"'!Z278\")=\"\",\"\",INDIRECT(\"'\"&$EP$9&$C35&\"'!Z278\")),\"―\"))","v":""},null,null,{"$f":"IF($C35=\"\",\"\",IFERROR(IF(INDIRECT(\"'\"&$EP$9&$C35&\"'!AD278\")=\"\",\"\",INDIRECT(\"'\"&$EP$9&$C35&\"'!AD278\")),\"―\"))","v":""},null,null,{"$f":"IF($C35=\"\",\"\",IFERROR(IF(INDIRECT(\"'\"&$EP$9&$C35&\"'!AH278\")=\"\",\"\",INDIRECT(\"'\"&$EP$9&$C35&\"'!AH278\")),\"―\"))","v":""},{"$nulls":10},{"$f":"IF(OR(INDIRECT($BK$63&ROW())=\"\",INDIRECT($BK$63&ROW())=\"―\"),0,1)","v":0},{"$nulls":3},6,null,"燃料転換",{"$nulls":3},"ボイラーの燃料転換",{"$nulls":19},"○",null,"国(SHIFT)",{"$nulls":4},"令和3年12月",{"$nulls":3},{"v":200,"d":"200 "},null,null,"",null,null,"",null,null,200,null,null,200,null,null,200,{"$nulls":23},"",{"$f":"IF($C35=\"\",\"\",IFERROR(INDIRECT(\"'\"&$EP$9&$C35&\"'!J81\"),\"―\"))","v":""},{"$f":"IF(AQ35=\"\",\"\",$EQ35)","v":""},{"$f":"IF(AT35=\"\",\"\",$EQ35)","v":""},{"$f":"IF(AW35=\"\",\"\",$EQ35)","v":""},{"$f":"IF(AZ35=\"\",\"\",$EQ35)","v":""},{"$f":"IF(BC35=\"\",\"\",$EQ35)","v":""},{"$f":"IF(AC35=\"\",\"\",AC35)","v":""}]
[{"$nulls":4},{"$f":"IF($C36=\"\",\"\",IFERROR(IF(INDIRECT(\"'\"&$EP$9&$C36&\"'!C9\")=\"\",\"\",INDIRECT(\"'\"&$EP$9&$C36&\"'!C9\")),\"―\"))","v":""},{"$nulls":3},{"$f":"IF($C36=\"\",\"\",IFERROR(IF(INDIRECT(\"'\"&$EP$9&$C36&\"'!G9\")=\"\",\"\",INDIRECT(\"'\"&$EP$9&$C36&\"'!G9\")),\"―\"))","v":""},{"$nulls":21},{"$f":"IF($C36=\"\",\"\",IFERROR(IF(INDIRECT(\"'\"&$EP$9&$C36&\"'!B294\")=\"\",\"\",INDIRECT(\"'\"&$EP$9&$C36&\"'!B294\")),\"―\"))","v":""},{"$nulls":4},{"$f":"IF($C36=\"\",\"\",IFERROR(IF(INDIRECT(\"'\"&$EP$9&$C36&\"'!AD197\")=\"\",\"\",INDIRECT(\"'\"&$EP$9&$C36&\"'!AD197\")),\"―\"))&IF($C36=\"\",\"\",IFERROR(IF(INDIRECT(\"'\"&$EP$9&$C36&\"'!AH197\")=\"\",\"\",INDIRECT(\"'\"&$EP$9&$C36&\"'!AH197\")),\"―\"))","v":""},{"$nulls":3},{"$f":"IF($C36=\"\",\"\",IFERROR(INDIRECT(\"'\"&$EP$9&$C36&\"'!J75\"),\"―\"))","v":""},null,null,{"$f":"IF($C36=\"\",\"\",IFERROR(IF(INDIRECT(\"'\"&$EP$9&$C36&\"'!R278\")=\"\",\"\",INDIRECT(\"'\"&$EP$9&$C36&\"'!R278\")),\"―\"))","v":""},null,null,{"$f":"IF($C36=\"\",\"\",IFERROR(IF(INDIRECT(\"'\"&$EP$9&$C36&\"'!V278\")=\"\",\"\",INDIRECT(\"'\"&$EP$9&$C36&\"'!V278\")),\"―\"))","v":""},null,null,{"$f":"IF($C36=\"\",\"\",IFERROR(IF(INDIRECT(\"'\"&$EP$9&$C36&\"'!Z278\")=\"\",\"\",INDIRECT(\"'\"&$EP$9&$C36&\"'!Z278\")),\"―\"))","v":""},null,null,{"$f":"IF($C36=\"\",\"\",IFERROR(IF(INDIRECT(\"'\"&$EP$9&$C36&\"'!AD278\")=\"\",\"\",INDIRECT(\"'\"&$EP$9&$C36&\"'!AD278\")),\"―\"))","v":""},null,null,{"$f":"IF($C36=\"\",\"\",IFERROR(IF(INDIRECT(\"'\"&$EP$9&$C36&\"'!AH278\")=\"\",\"\",INDIRECT(\"'\"&$EP$9&$C36&\"'!AH278\")),\"―\"))","v":""},{"$nulls":10},0,{"$nulls":3},7,null,"電力低炭素化",{"$nulls":3},"太陽光発電システムの設置",{"$nulls":21},"地方\n自治体",{"$nulls":4},"令和4年12月",{"$nulls":3},{"v":66,"d":"66 "},null,null,"",null,null,"",null,null,"",null,null,66,null,null,66,{"$nulls":23},"",{"$f":"IF($C36=\"\",\"\",IFERROR(INDIRECT(\"'\"&$EP$9&$C36&\"'!J81\"),\"―\"))","v":""},{"$f":"IF(AQ36=\"\",\"\",$EQ36)","v":""},{"$f":"IF(AT36=\"\",\"\",$EQ36)","v":""},{"$f":"IF(AW36=\"\",\"\",$EQ36)","v":""},{"$f":"IF(AZ36=\"\",\"\",$EQ36)","v":""},{"$f":"IF(BC36=\"\",\"\",$EQ36)","v":""},""]
[{"$nulls":4},{"$f":"IF($C37=\"\",\"\",IFERROR(IF(INDIRECT(\"'\"&$EP$9&$C37&\"'!C9\")=\"\",\"\",INDIRECT(\"'\"&$EP$9&$C37&\"'!C9\")),\"―\"))","v":""},{"$nulls":3},{"$f":"IF($C37=\"\",\"\",IFERROR(IF(INDIRECT(\"'\"&$EP$9&$C37&\"'!G9\")=\"\",\"\",INDIRECT(\"'\"&$EP$9&$C37&\"'!G9\")),\"―\"))","v":""},{"$nulls":21},{"$f":"IF($C37=\"\",\"\",IFERROR(IF(INDIRECT(\"'\"&$EP$9&$C37&\"'!B294\")=\"\",\"\",INDIRECT(\"'\"&$EP$9&$C37&\"'!B294\")),\"―\"))","v":""},{"$nulls":4},{"$f":"IF($C37=\"\",\"\",IFERROR(IF(INDIRECT(\"'\"&$EP$9&$C37&\"'!AD197\")=\"\",\"\",INDIRECT(\"'\"&$EP$9&$C37&\"'!AD197\")),\"―\"))&IF($C37=\"\",\"\",IFERROR(IF(INDIRECT(\"'\"&$EP$9&$C37&\"'!AH197\")=\"\",\"\",INDIRECT(\"'\"&$EP$9&$C37&\"'!AH197\")),\"―\"))","v":""},{"$nulls":3},{"$f":"IF($C37=\"\",\"\",IFERROR(INDIRECT(\"'\"&$EP$9&$C37&\"'!J75\"),\"―\"))","v":""},null,null,{"$f":"IF($C37=\"\",\"\",IFERROR(IF(INDIRECT(\"'\"&$EP$9&$C37&\"'!R278\")=\"\",\"\",INDIRECT(\"'\"&$EP$9&$C37&\"'!R278\")),\"―\"))","v":""},null,null,{"$f":"IF($C37=\"\",\"\",IFERROR(IF(INDIRECT(\"'\"&$EP$9&$C37&\"'!V278\")=\"\",\"\",INDIRECT(\"'\"&$EP$9&$C37&\"'!V278\")),\"―\"))","v":""},null,null,{"$f":"IF($C37=\"\",\"\",IFERROR(IF(INDIRECT(\"'\"&$EP$9&$C37&\"'!Z278\")=\"\",\"\",INDIRECT(\"'\"&$EP$9&$C37&\"'!Z278\")),\"―\"))","v":""},null,null,{"$f":"IF($C37=\"\",\"\",IFERROR(IF(INDIRECT(\"'\"&$EP$9&$C37&\"'!AD278\")=\"\",\"\",INDIRECT(\"'\"&$EP$9&$C37&\"'!AD278\")),\"―\"))","v":""},null,null,{"$f":"IF($C37=\"\",\"\",IFERROR(IF(INDIRECT(\"'\"&$EP$9&$C37&\"'!AH278\")=\"\",\"\",INDIRECT(\"'\"&$EP$9&$C37&\"'!AH278\")),\"―\"))","v":""},{"$nulls":10},0,{"$nulls":5},"",{"$nulls":3},"",{"$nulls":26},"",{"$nulls":3},"",{"$nulls":38},"",{"$f":"IF($C37=\"\",\"\",IFERROR(INDIRECT(\"'\"&$EP$9&$C37&\"'!J81\"),\"―\"))","v":""},{"$f":"IF(AQ37=\"\",\"\",$EQ37)","v":""},{"$f":"IF(AT37=\"\",\"\",$EQ37)","v":""},{"$f":"IF(AW37=\"\",\"\",$EQ37)","v":""},{"$f":"IF(AZ37=\"\",\"\",$EQ37)","v":""},{"$f":"IF(BC37=\"\",\"\",$EQ37)","v":""},""]
[null,"脱炭素化：低炭素系統電力への変更",{"$nulls":66},"脱炭素化：低炭素系統電力への変更",{"$nulls":76},"低炭素電力への切り替え"]
[{"$nulls":4},{"$f":"IF($C39=\"\",\"\",IFERROR(IF(INDIRECT(\"'\"&$EP$9&$C39&\"'!C9\")=\"\",\"\",INDIRECT(\"'\"&$EP$9&$C39&\"'!C9\")),\"―\"))","v":""},{"$nulls":3},{"$f":"IF($C39=\"\",\"\",IFERROR(IF(INDIRECT(\"'\"&$EP$9&$C39&\"'!G9\")=\"\",\"\",INDIRECT(\"'\"&$EP$9&$C39&\"'!G9\")),\"―\"))","v":""},{"$nulls":21},{"$f":"IF($C39=\"\",\"\",IFERROR(IF(INDIRECT(\"'\"&$EP$9&$C39&\"'!B294\")=\"\",\"\",INDIRECT(\"'\"&$EP$9&$C39&\"'!B294\")),\"―\"))","v":""},{"$nulls":4},{"$f":"IF($C39=\"\",\"\",IFERROR(IF(INDIRECT(\"'\"&$EP$9&$C39&\"'!AD197\")=\"\",\"\",INDIRECT(\"'\"&$EP$9&$C39&\"'!AD197\")),\"―\"))&IF($C39=\"\",\"\",IFERROR(IF(INDIRECT(\"'\"&$EP$9&$C39&\"'!AH197\")=\"\",\"\",INDIRECT(\"'\"&$EP$9&$C39&\"'!AH197\")),\"―\"))","v":""},{"$nulls":3},{"$f":"IF($C39=\"\",\"\",IFERROR(INDIRECT(\"'\"&$EP$9&$C39&\"'!J75\"),\"―\"))","v":""},null,null,{"$f":"IF($C39=\"\",\"\",IFERROR(IF(INDIRECT(\"'\"&$EP$9&$C39&\"'!R278\")=\"\",\"\",INDIRECT(\"'\"&$EP$9&$C39&\"'!R278\")),\"―\"))","v":""},null,null,{"$f":"IF($C39=\"\",\"\",IFERROR(IF(INDIRECT(\"'\"&$EP$9&$C39&\"'!V278\")=\"\",\"\",INDIRECT(\"'\"&$EP$9&$C39&\"'!V278\")),\"―\"))","v":""},null,null,{"$f":"IF($C39=\"\",\"\",IFERROR(IF(INDIRECT(\"'\"&$EP$9&$C39&\"'!Z278\")=\"\",\"\",INDIRECT(\"'\"&$EP$9&$C39&\"'!Z278\")),\"―\"))","v":""},null,null,{"$f":"IF($C39=\"\",\"\",IFERROR(IF(INDIRECT(\"'\"&$EP$9&$C39&\"'!AD278\")=\"\",\"\",INDIRECT(\"'\"&$EP$9&$C39&\"'!AD278\")),\"―\"))","v":""},null,null,{"$f":"IF($C39=\"\",\"\",IFERROR(IF(INDIRECT(\"'\"&$EP$9&$C39&\"'!AH278\")=\"\",\"\",INDIRECT(\"'\"&$EP$9&$C39&\"'!AH278\")),\"―\"))","v":""},{"$nulls":10},{"$f":"IF(OR(INDIRECT($BK$63&ROW())=\"\",INDIRECT($BK$63&ROW())=\"―\"),0,1)","v":0},{"$nulls":3},8,null,"電力低炭素化",{"$nulls":3},"電力供給会社の変更",{"$nulls":21},"予定なし",{"$nulls":4},"令和5年4月",{"$nulls":3},{"v":140,"d":"140 "},null,null,"",null,null,"",null,null,"",null,null,140,null,null,140,{"$nulls":23},{"$f":"IF(C39=\"\",\"\",C39)","v":""},{"$f":"IF($C39=\"\",\"\",IFERROR(INDIRECT(\"'\"&$EP$9&$C39&\"'!J81\"),\"―\"))","v":""},{"$f":"IF(AQ39=\"\",\"\",$EQ39)","v":""},{"$f":"IF(AT39=\"\",\"\",$EQ39)","v":""},{"$f":"IF(AW39=\"\",\"\",$EQ39)","v":""},{"$f":"IF(AZ39=\"\",\"\",$EQ39)","v":""},{"$f":"IF(BC39=\"\",\"\",$EQ39)","v":""},""]
[{"$nulls":4},{"$f":"IF($C40=\"\",\"\",IFERROR(IF(INDIRECT(\"'\"&$EP$9&$C40&\"'!C9\")=\"\",\"\",INDIRECT(\"'\"&$EP$9&$C40&\"'!C9\")),\"―\"))","v":""},{"$nulls":3},{"$f":"IF($C40=\"\",\"\",IFERROR(IF(INDIRECT(\"'\"&$EP$9&$C40&\"'!G9\")=\"\",\"\",INDIRECT(\"'\"&$EP$9&$C40&\"'!G9\")),\"―\"))","v":""},{"$nulls":21},{"$f":"IF($C40=\"\",\"\",IFERROR(IF(INDIRECT(\"'\"&$EP$9&$C40&\"'!B294\")=\"\",\"\",INDIRECT(\"'\"&$EP$9&$C40&\"'!B294\")),\"―\"))","v":""},{"$nulls":4},{"$f":"IF($C40=\"\",\"\",IFERROR(IF(INDIRECT(\"'\"&$EP$9&$C40&\"'!AD197\")=\"\",\"\",INDIRECT(\"'\"&$EP$9&$C40&\"'!AD197\")),\"―\"))&IF($C40=\"\",\"\",IFERROR(IF(INDIRECT(\"'\"&$EP$9&$C40&\"'!AH197\")=\"\",\"\",INDIRECT(\"'\"&$EP$9&$C40&\"'!AH197\")),\"―\"))","v":""},{"$nulls":3},{"$f":"IF($C40=\"\",\"\",IFERROR(INDIRECT(\"'\"&$EP$9&$C40&\"'!J75\"),\"―\"))","v":""},null,null,{"$f":"IF($C40=\"\",\"\",IFERROR(IF(INDIRECT(\"'\"&$EP$9&$C40&\"'!R278\")=\"\",\"\",INDIRECT(\"'\"&$EP$9&$C40&\"'!R278\")),\"―\"))","v":""},null,null,{"$f":"IF($C40=\"\",\"\",IFERROR(IF(INDIRECT(\"'\"&$EP$9&$C40&\"'!V278\")=\"\",\"\",INDIRECT(\"'\"&$EP$9&$C40&\"'!V278\")),\"―\"))","v":""},null,null,{"$f":"IF($C40=\"\",\"\",IFERROR(IF(INDIRECT(\"'\"&$EP$9&$C40&\"'!Z278\")=\"\",\"\",INDIRECT(\"'\"&$EP$9&$C40&\"'!Z278\")),\"―\"))","v":""},null,null,{"$f":"IF($C40=\"\",\"\",IFERROR(IF(INDIRECT(\"'\"&$EP$9&$C40&\"'!AD278\")=\"\",\"\",INDIRECT(\"'\"&$EP$9&$C40&\"'!AD278\")),\"―\"))","v":""},null,null,{"$f":"IF($C40=\"\",\"\",IFERROR(IF(INDIRECT(\"'\"&$EP$9&$C40&\"'!AH278\")=\"\",\"\",INDIRECT(\"'\"&$EP$9&$C40&\"'!AH278\")),\"―\"))","v":""},{"$nulls":10},0,{"$nulls":5},"",{"$nulls":3},"",{"$nulls":69},"",{"$f":"IF($C40=\"\",\"\",IFERROR(INDIRECT(\"'\"&$EP$9&$C40&\"'!J81\"),\"―\"))","v":""},{"$f":"IF(AQ40=\"\",\"\",$EQ40)","v":""},{"$f":"IF(AT40=\"\",\"\",$EQ40)","v":""},{"$f":"IF(AW40=\"\",\"\",$EQ40)","v":""},{"$f":"IF(AZ40=\"\",\"\",$EQ40)","v":""},{"$f":"IF(BC40=\"\",\"\",$EQ40)","v":""},""]
[]
[null,"３．脱炭素化計画（対策別）【2ページ目】",{"$nulls":62},"（単位：t-CO2/年）"]
[null,"対策の種類\n[対策個票番号]",{"$nulls":6},"対策名称",{"$nulls":19},"主要\nシステム\n系統",null,"申請予定\n補助金",{"$nulls":4},"対策着手\n時期",{"$nulls":3},"年間CO2\n削減量",null,null,"計画年度・CO2削減量",{"$nulls":14},"以降の活動予定"]
[{"$nulls":42},{"$f":"IF(AQ24=\"\",\"\",AQ24)","v":""},null,null,{"$f":"IF(AT24=\"\",\"\",AT24)","v":""},null,null,{"$f":"IF(AW24=\"\",\"\",AW24)","v":""},null,null,{"$f":"IF(AZ24=\"\",\"\",AZ24)","v":""},null,null,{"$f":"IF(BC24=\"\",\"\",BC24)","v":""}]
[{"$nulls":42},{"$f":"IF(AQ25=\"\",\"\",AQ25)","v":""},null,null,{"$f":"IF(AT25=\"\",\"\",AT25)","v":""},null,null,{"$f":"IF(AW25=\"\",\"\",AW25)","v":""},null,null,{"$f":"IF(AZ25=\"\",\"\",AZ25)","v":""},null,null,{"$f":"IF(BC25=\"\",\"\",BC25)","v":""}]
[null,"省エネルギー"]
[{"$nulls":4},{"$f":"IF($C47=\"\",\"\",IFERROR(IF(INDIRECT(\"'\"&$EP$9&$C47&\"'!C9\")=\"\",\"\",INDIRECT(\"'\"&$EP$9&$C47&\"'!C9\")),\"―\"))","v":""},{"$nulls":3},{"$f":"IF($C47=\"\",\"\",IFERROR(IF(INDIRECT(\"'\"&$EP$9&$C47&\"'!G9\")=\"\",\"\",INDIRECT(\"'\"&$EP$9&$C47&\"'!G9\")),\"―\"))","v":""},{"$nulls":21},{"$f":"IF($C47=\"\",\"\",IFERROR(IF(INDIRECT(\"'\"&$EP$9&$C47&\"'!B294\")=\"\",\"\",INDIRECT(\"'\"&$EP$9&$C47&\"'!B294\")),\"―\"))","v":""},{"$nulls":4},{"$f":"IF($C47=\"\",\"\",IFERROR(IF(INDIRECT(\"'\"&$EP$9&$C47&\"'!AD197\")=\"\",\"\",INDIRECT(\"'\"&$EP$9&$C47&\"'!AD197\")),\"―\"))&IF($C47=\"\",\"\",IFERROR(IF(INDIRECT(\"'\"&$EP$9&$C47&\"'!AH197\")=\"\",\"\",INDIRECT(\"'\"&$EP$9&$C47&\"'!AH197\")),\"―\"))","v":""},{"$nulls":3},{"$f":"IF($C47=\"\",\"\",IFERROR(INDIRECT(\"'\"&$EP$9&$C47&\"'!J75\"),\"―\"))","v":""},null,null,{"$f":"IF($C47=\"\",\"\",IFERROR(IF(INDIRECT(\"'\"&$EP$9&$C47&\"'!R278\")=\"\",\"\",INDIRECT(\"'\"&$EP$9&$C47&\"'!R278\")),\"―\"))","v":""},null,null,{"$f":"IF($C47=\"\",\"\",IFERROR(IF(INDIRECT(\"'\"&$EP$9&$C47&\"'!V278\")=\"\",\"\",INDIRECT(\"'\"&$EP$9&$C47&\"'!V278\")),\"―\"))","v":""},null,null,{"$f":"IF($C47=\"\",\"\",IFERROR(IF(INDIRECT(\"'\"&$EP$9&$C47&\"'!Z278\")=\"\",\"\",INDIRECT(\"'\"&$EP$9&$C47&\"'!Z278\")),\"―\"))","v":""},null,null,{"$f":"IF($C47=\"\",\"\",IFERROR(IF(INDIRECT(\"'\"&$EP$9&$C47&\"'!AD278\")=\"\",\"\",INDIRECT(\"'\"&$EP$9&$C47&\"'!AD278\")),\"―\"))","v":""},null,null,{"$f":"IF($C47=\"\",\"\",IFERROR(IF(INDIRECT(\"'\"&$EP$9&$C47&\"'!AH278\")=\"\",\"\",INDIRECT(\"'\"&$EP$9&$C47&\"'!AH278\")),\"―\"))","v":""},{"$nulls":10},{"$f":"IF(OR(INDIRECT($BK$63&ROW())=\"\",INDIRECT($BK$63&ROW())=\"―\"),0,1)","v":0},{"$nulls":79},{"$f":"IF(C47=\"\",\"\",C47)","v":""},{"$f":"IF($C47=\"\",\"\",IFERROR(INDIRECT(\"'\"&$EP$9&$C47&\"'!J81\"),\"―\"))","v":""},{"$f":"IF(AQ47=\"\",\"\",$EQ47)","v":""},{"$f":"IF(AT47=\"\",\"\",$EQ47)","v":""},{"$f":"IF(AW47=\"\",\"\",$EQ47)","v":""},{"$f":"IF(AZ47=\"\",\"\",$EQ47)","v":""},{"$f":"IF(BC47=\"\",\"\",$EQ47)","v":""},""]
[{"$nulls":4},"",{"$nulls":3},"",{"$nulls":21},"",{"$nulls":4},"",{"$nulls":3},"",null,null,"",null,null,"",null,null,"",null,null,"",null,null,"",{"$nulls":10},0,{"$nulls":79},{"$f":"IF(C48=\"\",\"\",C48)","v":""},"",{"$f":"IF(AQ48=\"\",\"\",$EQ48)","v":""},{"$f":"IF(AT48=\"\",\"\",$EQ48)","v":""},{"$f":"IF(AW48=\"\",\"\",$EQ48)","v":""},{"$f":"IF(AZ48=\"\",\"\",$EQ48)","v":""},{"$f":"IF(BC48=\"\",\"\",$EQ48)","v":""},""]
[{"$nulls":4},"",{"$nulls":3},"",{"$nulls":21},"",{"$nulls":4},"",{"$nulls":3},"",null,null,"",null,null,"",null,null,"",null,null,"",null,null,"",{"$nulls":10},0,{"$nulls":79},{"$f":"IF(C49=\"\",\"\",C49)","v":""},"",{"$f":"IF(AQ49=\"\",\"\",$EQ49)","v":""},{"$f":"IF(AT49=\"\",\"\",$EQ49)","v":""},{"$f":"IF(AW49=\"\",\"\",$EQ49)","v":""},{"$f":"IF(AZ49=\"\",\"\",$EQ49)","v":""},{"$f":"IF(BC49=\"\",\"\",$EQ49)","v":""},""]
[{"$nulls":4},"",{"$nulls":3},"",{"$nulls":21},"",{"$nulls":4},"",{"$nulls":3},"",null,null,"",null,null,"",null,null,"",null,null,"",null,null,"",{"$nulls":10},0,{"$nulls":79},{"$f":"IF(C50=\"\",\"\",C50)","v":""},"",{"$f":"IF(AQ50=\"\",\"\",$EQ50)","v":""},{"$f":"IF(AT50=\"\",\"\",$EQ50)","v":""},{"$f":"IF(AW50=\"\",\"\",$EQ50)","v":""},{"$f":"IF(AZ50=\"\",\"\",$EQ50)","v":""},{"$f":"IF(BC50=\"\",\"\",$EQ50)","v":""},""]
[{"$nulls":4},"",{"$nulls":3},"",{"$nulls":21},"",{"$nulls":4},"",{"$nulls":3},"",null,null,"",null,null,"",null,null,"",null,null,"",null,null,"",{"$nulls":10},0,{"$nulls":79},{"$f":"IF(C51=\"\",\"\",C51)","v":""},"",{"$f":"IF(AQ51=\"\",\"\",$EQ51)","v":""},{"$f":"IF(AT51=\"\",\"\",$EQ51)","v":""},{"$f":"IF(AW51=\"\",\"\",$EQ51)","v":""},{"$f":"IF(AZ51=\"\",\"\",$EQ51)","v":""},{"$f":"IF(BC51=\"\",\"\",$EQ51)","v":""},""]
[{"$nulls":4},"",{"$nulls":3},"",{"$nulls":21},"",{"$nulls":4},"",{"$nulls":3},"",null,null,"",null,null,"",null,null,"",null,null,"",null,null,"",{"$nulls":10},0,{"$nulls":79},{"$f":"IF(C52=\"\",\"\",C52)","v":""},"",{"$f":"IF(AQ52=\"\",\"\",$EQ52)","v":""},{"$f":"IF(AT52=\"\",\"\",$EQ52)","v":""},{"$f":"IF(AW52=\"\",\"\",$EQ52)","v":""},{"$f":"IF(AZ52=\"\",\"\",$EQ52)","v":""},{"$f":"IF(BC52=\"\",\"\",$EQ52)","v":""},""]
[{"$nulls":4},"",{"$nulls":3},"",{"$nulls":21},"",{"$nulls":4},"",{"$nulls":3},"",null,null,"",null,null,"",null,null,"",null,null,"",null,null,"",{"$nulls":10},0,{"$nulls":79},{"$f":"IF(C53=\"\",\"\",C53)","v":""},"",{"$f":"IF(AQ53=\"\",\"\",$EQ53)","v":""},{"$f":"IF(AT53=\"\",\"\",$EQ53)","v":""},{"$f":"IF(AW53=\"\",\"\",$EQ53)","v":""},{"$f":"IF(AZ53=\"\",\"\",$EQ53)","v":""},{"$f":"IF(BC53=\"\",\"\",$EQ53)","v":""},""]
[null,"脱炭素化：燃料低炭素化または電化、太陽光発電等の再生可能エネルギー利用など",{"$nulls":143},"エネ転"]
[{"$nulls":4},{"$f":"IF($C55=\"\",\"\",IFERROR(IF(INDIRECT(\"'\"&$EP$9&$C55&\"'!C9\")=\"\",\"\",INDIRECT(\"'\"&$EP$9&$C55&\"'!C9\")),\"―\"))","v":""},{"$nulls":3},{"$f":"IF($C55=\"\",\"\",IFERROR(IF(INDIRECT(\"'\"&$EP$9&$C55&\"'!G9\")=\"\",\"\",INDIRECT(\"'\"&$EP$9&$C55&\"'!G9\")),\"―\"))","v":""},{"$nulls":21},{"$f":"IF($C55=\"\",\"\",IFERROR(IF(INDIRECT(\"'\"&$EP$9&$C55&\"'!B294\")=\"\",\"\",INDIRECT(\"'\"&$EP$9&$C55&\"'!B294\")),\"―\"))","v":""},{"$nulls":4},{"$f":"IF($C55=\"\",\"\",IFERROR(IF(INDIRECT(\"'\"&$EP$9&$C55&\"'!AD197\")=\"\",\"\",INDIRECT(\"'\"&$EP$9&$C55&\"'!AD197\")),\"―\"))&IF($C55=\"\",\"\",IFERROR(IF(INDIRECT(\"'\"&$EP$9&$C55&\"'!AH197\")=\"\",\"\",INDIRECT(\"'\"&$EP$9&$C55&\"'!AH197\")),\"―\"))","v":""},{"$nulls":3},{"$f":"IF($C55=\"\",\"\",IFERROR(INDIRECT(\"'\"&$EP$9&$C55&\"'!J75\"),\"―\"))","v":""},null,null,{"$f":"IF($C55=\"\",\"\",IFERROR(IF(INDIRECT(\"'\"&$EP$9&$C55&\"'!R278\")=\"\",\"\",INDIRECT(\"'\"&$EP$9&$C55&\"'!R278\")),\"―\"))","v":""},null,null,{"$f":"IF($C55=\"\",\"\",IFERROR(IF(INDIRECT(\"'\"&$EP$9&$C55&\"'!V278\")=\"\",\"\",INDIRECT(\"'\"&$EP$9&$C55&\"'!V278\")),\"―\"))","v":""},null,null,{"$f":"IF($C55=\"\",\"\",IFERROR(IF(INDIRECT(\"'\"&$EP$9&$C55&\"'!Z278\")=\"\",\"\",INDIRECT(\"'\"&$EP$9&$C55&\"'!Z278\")),\"―\"))","v":""},null,null,{"$f":"IF($C55=\"\",\"\",IFERROR(IF(INDIRECT(\"'\"&$EP$9&$C55&\"'!AD278\")=\"\",\"\",INDIRECT(\"'\"&$EP$9&$C55&\"'!AD278\")),\"―\"))","v":""},null,null,{"$f":"IF($C55=\"\",\"\",IFERROR(IF(INDIRECT(\"'\"&$EP$9&$C55&\"'!AH278\")=\"\",\"\",INDIRECT(\"'\"&$EP$9&$C55&\"'!AH278\")),\"―\"))","v":""},{"$nulls":10},{"$f":"IF(OR(INDIRECT($BK$63&ROW())=\"\",INDIRECT($BK$63&ROW())=\"―\"),0,1)","v":0},{"$nulls":79},"",{"$f":"IF($C55=\"\",\"\",IFERROR(INDIRECT(\"'\"&$EP$9&$C55&\"'!J81\"),\"―\"))","v":""},{"$f":"IF(AQ55=\"\",\"\",$EQ55)","v":""},{"$f":"IF(AT55=\"\",\"\",$EQ55)","v":""},{"$f":"IF(AW55=\"\",\"\",$EQ55)","v":""},{"$f":"IF(AZ55=\"\",\"\",$EQ55)","v":""},{"$f":"IF(BC55=\"\",\"\",$EQ55)","v":""},""]
[{"$nulls":4},{"$f":"IF($C56=\"\",\"\",IFERROR(IF(INDIRECT(\"'\"&$EP$9&$C56&\"'!C9\")=\"\",\"\",INDIRECT(\"'\"&$EP$9&$C56&\"'!C9\")),\"―\"))","v":""},{"$nulls":3},{"$f":"IF($C56=\"\",\"\",IFERROR(IF(INDIRECT(\"'\"&$EP$9&$C56&\"'!G9\")=\"\",\"\",INDIRECT(\"'\"&$EP$9&$C56&\"'!G9\")),\"―\"))","v":""},{"$nulls":21},{"$f":"IF($C56=\"\",\"\",IFERROR(IF(INDIRECT(\"'\"&$EP$9&$C56&\"'!B294\")=\"\",\"\",INDIRECT(\"'\"&$EP$9&$C56&\"'!B294\")),\"―\"))","v":""},{"$nulls":4},{"$f":"IF($C56=\"\",\"\",IFERROR(IF(INDIRECT(\"'\"&$EP$9&$C56&\"'!AD197\")=\"\",\"\",INDIRECT(\"'\"&$EP$9&$C56&\"'!AD197\")),\"―\"))&IF($C56=\"\",\"\",IFERROR(IF(INDIRECT(\"'\"&$EP$9&$C56&\"'!AH197\")=\"\",\"\",INDIRECT(\"'\"&$EP$9&$C56&\"'!AH197\")),\"―\"))","v":""},{"$nulls":3},{"$f":"IF($C56=\"\",\"\",IFERROR(INDIRECT(\"'\"&$EP$9&$C56&\"'!J75\"),\"―\"))","v":""},null,null,{"$f":"IF($C56=\"\",\"\",IFERROR(IF(INDIRECT(\"'\"&$EP$9&$C56&\"'!R278\")=\"\",\"\",INDIRECT(\"'\"&$EP$9&$C56&\"'!R278\")),\"―\"))","v":""},null,null,{"$f":"IF($C56=\"\",\"\",IFERROR(IF(INDIRECT(\"'\"&$EP$9&$C56&\"'!V278\")=\"\",\"\",INDIRECT(\"'\"&$EP$9&$C56&\"'!V278\")),\"―\"))","v":""},null,null,{"$f":"IF($C56=\"\",\"\",IFERROR(IF(INDIRECT(\"'\"&$EP$9&$C56&\"'!Z278\")=\"\",\"\",INDIRECT(\"'\"&$EP$9&$C56&\"'!Z278\")),\"―\"))","v":""},null,null,{"$f":"IF($C56=\"\",\"\",IFERROR(IF(INDIRECT(\"'\"&$EP$9&$C56&\"'!AD278\")=\"\",\"\",INDIRECT(\"'\"&$EP$9&$C56&\"'!AD278\")),\"―\"))","v":""},null,null,{"$f":"IF($C56=\"\",\"\",IFERROR(IF(INDIRECT(\"'\"&$EP$9&$C56&\"'!AH278\")=\"\",\"\",INDIRECT(\"'\"&$EP$9&$C56&\"'!AH278\")),\"―\"))","v":""},{"$nulls":10},0,{"$nulls":79},"",{"$f":"IF($C56=\"\",\"\",IFERROR(INDIRECT(\"'\"&$EP$9&$C56&\"'!J81\"),\"―\"))","v":""},{"$f":"IF(AQ56=\"\",\"\",$EQ56)","v":""},{"$f":"IF(AT56=\"\",\"\",$EQ56)","v":""},{"$f":"IF(AW56=\"\",\"\",$EQ56)","v":""},{"$f":"IF(AZ56=\"\",\"\",$EQ56)","v":""},{"$f":"IF(BC56=\"\",\"\",$EQ56)","v":""},""]
[{"$nulls":4},{"$f":"IF($C57=\"\",\"\",IFERROR(IF(INDIRECT(\"'\"&$EP$9&$C57&\"'!C9\")=\"\",\"\",INDIRECT(\"'\"&$EP$9&$C57&\"'!C9\")),\"―\"))","v":""},{"$nulls":3},{"$f":"IF($C57=\"\",\"\",IFERROR(IF(INDIRECT(\"'\"&$EP$9&$C57&\"'!G9\")=\"\",\"\",INDIRECT(\"'\"&$EP$9&$C57&\"'!G9\")),\"―\"))","v":""},{"$nulls":21},{"$f":"IF($C57=\"\",\"\",IFERROR(IF(INDIRECT(\"'\"&$EP$9&$C57&\"'!B294\")=\"\",\"\",INDIRECT(\"'\"&$EP$9&$C57&\"'!B294\")),\"―\"))","v":""},{"$nulls":4},{"$f":"IF($C57=\"\",\"\",IFERROR(IF(INDIRECT(\"'\"&$EP$9&$C57&\"'!AD197\")=\"\",\"\",INDIRECT(\"'\"&$EP$9&$C57&\"'!AD197\")),\"―\"))&IF($C57=\"\",\"\",IFERROR(IF(INDIRECT(\"'\"&$EP$9&$C57&\"'!AH197\")=\"\",\"\",INDIRECT(\"'\"&$EP$9&$C57&\"'!AH197\")),\"―\"))","v":""},{"$nulls":3},{"$f":"IF($C57=\"\",\"\",IFERROR(INDIRECT(\"'\"&$EP$9&$C57&\"'!J75\"),\"―\"))","v":""},null,null,{"$f":"IF($C57=\"\",\"\",IFERROR(IF(INDIRECT(\"'\"&$EP$9&$C57&\"'!R278\")=\"\",\"\",INDIRECT(\"'\"&$EP$9&$C57&\"'!R278\")),\"―\"))","v":""},null,null,{"$f":"IF($C57=\"\",\"\",IFERROR(IF(INDIRECT(\"'\"&$EP$9&$C57&\"'!V278\")=\"\",\"\",INDIRECT(\"'\"&$EP$9&$C57&\"'!V278\")),\"―\"))","v":""},null,null,{"$f":"IF($C57=\"\",\"\",IFERROR(IF(INDIRECT(\"'\"&$EP$9&$C57&\"'!Z278\")=\"\",\"\",INDIRECT(\"'\"&$EP$9&$C57&\"'!Z278\")),\"―\"))","v":""},null,null,{"$f":"IF($C57=\"\",\"\",IFERROR(IF(INDIRECT(\"'\"&$EP$9&$C57&\"'!AD278\")=\"\",\"\",INDIRECT(\"'\"&$EP$9&$C57&\"'!AD278\")),\"―\"))","v":""},null,null,{"$f":"IF($C57=\"\",\"\",IFERROR(IF(INDIRECT(\"'\"&$EP$9&$C57&\"'!AH278\")=\"\",\"\",INDIRECT(\"'\"&$EP$9&$C57&\"'!AH278\")),\"―\"))","v":""},{"$nulls":10},0,{"$nulls":79},"",{"$f":"IF($C57=\"\",\"\",IFERROR(INDIRECT(\"'\"&$EP$9&$C57&\"'!J81\"),\"―\"))","v":""},{"$f":"IF(AQ57=\"\",\"\",$EQ57)","v":""},{"$f":"IF(AT57=\"\",\"\",$EQ57)","v":""},{"$f":"IF(AW57=\"\",\"\",$EQ57)","v":""},{"$f":"IF(AZ57=\"\",\"\",$EQ57)","v":""},{"$f":"IF(BC57=\"\",\"\",$EQ57)","v":""},""]
[null,"脱炭素化：低炭素系統電力への変更",{"$nulls":68},"※「4.脱炭素化指標」及び「5.CO2削減量の分類」に関する注記\n\n「4.脱炭素化指標」及び「5.CO2削減量の分類」は、SHIFT設備更新補助申請の申請／採択に必要な数値を示しています。",{"$nulls":74},"低炭素電力への切り替え"]
[{"$nulls":4},{"$f":"IF($C59=\"\",\"\",IFERROR(IF(INDIRECT(\"'\"&$EP$9&$C59&\"'!C9\")=\"\",\"\",INDIRECT(\"'\"&$EP$9&$C59&\"'!C9\")),\"―\"))","v":""},{"$nulls":3},{"$f":"IF($C59=\"\",\"\",IFERROR(IF(INDIRECT(\"'\"&$EP$9&$C59&\"'!G9\")=\"\",\"\",INDIRECT(\"'\"&$EP$9&$C59&\"'!G9\")),\"―\"))","v":""},{"$nulls":21},{"$f":"IF($C59=\"\",\"\",IFERROR(IF(INDIRECT(\"'\"&$EP$9&$C59&\"'!B294\")=\"\",\"\",INDIRECT(\"'\"&$EP$9&$C59&\"'!B294\")),\"―\"))","v":""},{"$nulls":4},{"$f":"IF($C59=\"\",\"\",IFERROR(IF(INDIRECT(\"'\"&$EP$9&$C59&\"'!AD197\")=\"\",\"\",INDIRECT(\"'\"&$EP$9&$C59&\"'!AD197\")),\"―\"))&IF($C59=\"\",\"\",IFERROR(IF(INDIRECT(\"'\"&$EP$9&$C59&\"'!AH197\")=\"\",\"\",INDIRECT(\"'\"&$EP$9&$C59&\"'!AH197\")),\"―\"))","v":""},{"$nulls":3},{"$f":"IF($C59=\"\",\"\",IFERROR(INDIRECT(\"'\"&$EP$9&$C59&\"'!J75\"),\"―\"))","v":""},null,null,{"$f":"IF($C59=\"\",\"\",IFERROR(IF(INDIRECT(\"'\"&$EP$9&$C59&\"'!R278\")=\"\",\"\",INDIRECT(\"'\"&$EP$9&$C59&\"'!R278\")),\"―\"))","v":""},null,null,{"$f":"IF($C59=\"\",\"\",IFERROR(IF(INDIRECT(\"'\"&$EP$9&$C59&\"'!V278\")=\"\",\"\",INDIRECT(\"'\"&$EP$9&$C59&\"'!V278\")),\"―\"))","v":""},null,null,{"$f":"IF($C59=\"\",\"\",IFERROR(IF(INDIRECT(\"'\"&$EP$9&$C59&\"'!Z278\")=\"\",\"\",INDIRECT(\"'\"&$EP$9&$C59&\"'!Z278\")),\"―\"))","v":""},null,null,{"$f":"IF($C59=\"\",\"\",IFERROR(IF(INDIRECT(\"'\"&$EP$9&$C59&\"'!AD278\")=\"\",\"\",INDIRECT(\"'\"&$EP$9&$C59&\"'!AD278\")),\"―\"))","v":""},null,null,{"$f":"IF($C59=\"\",\"\",IFERROR(IF(INDIRECT(\"'\"&$EP$9&$C59&\"'!AH278\")=\"\",\"\",INDIRECT(\"'\"&$EP$9&$C59&\"'!AH278\")),\"―\"))","v":""},{"$nulls":10},{"$f":"IF(OR(INDIRECT($BK$63&ROW())=\"\",INDIRECT($BK$63&ROW())=\"―\"),0,1)","v":0},{"$nulls":79},{"$f":"IF(C59=\"\",\"\",C59)","v":""},{"$f":"IF($C59=\"\",\"\",IFERROR(INDIRECT(\"'\"&$EP$9&$C59&\"'!J81\"),\"―\"))","v":""},{"$f":"IF(AQ59=\"\",\"\",$EQ59)","v":""},{"$f":"IF(AT59=\"\",\"\",$EQ59)","v":""},{"$f":"IF(AW59=\"\",\"\",$EQ59)","v":""},{"$f":"IF(AZ59=\"\",\"\",$EQ59)","v":""},{"$f":"IF(BC59=\"\",\"\",$EQ59)","v":""},""]
[{"$nulls":4},{"$f":"IF($C60=\"\",\"\",IFERROR(IF(INDIRECT(\"'\"&$EP$9&$C60&\"'!C9\")=\"\",\"\",INDIRECT(\"'\"&$EP$9&$C60&\"'!C9\")),\"―\"))","v":""},{"$nulls":3},{"$f":"IF($C60=\"\",\"\",IFERROR(IF(INDIRECT(\"'\"&$EP$9&$C60&\"'!G9\")=\"\",\"\",INDIRECT(\"'\"&$EP$9&$C60&\"'!G9\")),\"―\"))","v":""},{"$nulls":21},{"$f":"IF($C60=\"\",\"\",IFERROR(IF(INDIRECT(\"'\"&$EP$9&$C60&\"'!B294\")=\"\",\"\",INDIRECT(\"'\"&$EP$9&$C60&\"'!B294\")),\"―\"))","v":""},{"$nulls":4},{"$f":"IF($C60=\"\",\"\",IFERROR(IF(INDIRECT(\"'\"&$EP$9&$C60&\"'!AD197\")=\"\",\"\",INDIRECT(\"'\"&$EP$9&$C60&\"'!AD197\")),\"―\"))&IF($C60=\"\",\"\",IFERROR(IF(INDIRECT(\"'\"&$EP$9&$C60&\"'!AH197\")=\"\",\"\",INDIRECT(\"'\"&$EP$9&$C60&\"'!AH197\")),\"―\"))","v":""},{"$nulls":3},{"$f":"IF($C60=\"\",\"\",IFERROR(INDIRECT(\"'\"&$EP$9&$C60&\"'!J75\"),\"―\"))","v":""},null,null,{"$f":"IF($C60=\"\",\"\",IFERROR(IF(INDIRECT(\"'\"&$EP$9&$C60&\"'!R278\")=\"\",\"\",INDIRECT(\"'\"&$EP$9&$C60&\"'!R278\")),\"―\"))","v":""},null,null,{"$f":"IF($C60=\"\",\"\",IFERROR(IF(INDIRECT(\"'\"&$EP$9&$C60&\"'!V278\")=\"\",\"\",INDIRECT(\"'\"&$EP$9&$C60&\"'!V278\")),\"―\"))","v":""},null,null,{"$f":"IF($C60=\"\",\"\",IFERROR(IF(INDIRECT(\"'\"&$EP$9&$C60&\"'!Z278\")=\"\",\"\",INDIRECT(\"'\"&$EP$9&$C60&\"'!Z278\")),\"―\"))","v":""},null,null,{"$f":"IF($C60=\"\",\"\",IFERROR(IF(INDIRECT(\"'\"&$EP$9&$C60&\"'!AD278\")=\"\",\"\",INDIRECT(\"'\"&$EP$9&$C60&\"'!AD278\")),\"―\"))","v":""},null,null,{"$f":"IF($C60=\"\",\"\",IFERROR(IF(INDIRECT(\"'\"&$EP$9&$C60&\"'!AH278\")=\"\",\"\",INDIRECT(\"'\"&$EP$9&$C60&\"'!AH278\")),\"―\"))","v":""},{"$nulls":10},{"$f":"IF(OR(INDIRECT($BK$63&ROW())=\"\",INDIRECT($BK$63&ROW())=\"―\"),0,1)","v":0},{"$nulls":79},"",{"$f":"IF($C60=\"\",\"\",IFERROR(INDIRECT(\"'\"&$EP$9&$C60&\"'!J81\"),\"―\"))","v":""},{"$f":"IF(AQ60=\"\",\"\",$EQ60)","v":""},{"$f":"IF(AT60=\"\",\"\",$EQ60)","v":""},{"$f":"IF(AW60=\"\",\"\",$EQ60)","v":""},{"$f":"IF(AZ60=\"\",\"\",$EQ60)","v":""},{"$f":"IF(BC60=\"\",\"\",$EQ60)","v":""},""]
[]
[null,"４．脱炭素化指標（低炭素系統電力への変更による効果を除く）",{"$nulls":39},"５．CO2削減量の分類（低炭素系統電力への変更による効果を除く）",{"$nulls":26},"４．脱炭素化指標（低炭素系統電力への変更による効果を除く）",{"$nulls":39},"５．CO2削減量の分類（低炭素系統電力への変更による効果を除く）"]
[null,"対象範囲",{"$nulls":14},"基準年度",{"$nulls":3},{"$f":"IF($AQ$24=\"\",\"\",$AQ$24)","v":""},{"$nulls":3},{"$f":"IF($AT$24=\"\",\"\",$AT$24)","v":""},{"$nulls":3},{"$f":"IF($AW$24=\"\",\"\",$AW$24)","v":""},{"$nulls":3},{"$f":"IF($AZ$24=\"\",\"\",$AZ$24)","v":""},{"$nulls":3},{"$f":"IF($BC$24=\"\",\"\",$BC$24)","v":""},{"$nulls":4},"対象範囲",{"$nulls":20},{"$f":"IF($AQ$44<>\"\",\"AQ\",IF($AT$44<>\"\",\"AT\",IF($AW$44<>\"\",\"AW\",IF($AZ$44<>\"\",\"AZ\",\"BC\"))))","v":"BC"},{"$nulls":5},"対象範囲",{"$nulls":14},"基準年度",{"$nulls":3},"",{"$nulls":3},"目標年度",{"$nulls":3},"",{"$nulls":3},"",{"$nulls":8},"対象範囲",{"$nulls":20},"BC"]
[{"$nulls":20},{"$f":"IF($AQ$25=\"\",\"\",$AQ$25)","v":""},{"$nulls":3},{"$f":"IF($AT$25=\"\",\"\",$AT$25)","v":""},{"$nulls":3},{"$f":"IF($AW$25=\"\",\"\",$AW$25)","v":""},{"$nulls":3},{"$f":"IF($AZ$25=\"\",\"\",$AZ$25)","v":""},{"$nulls":3},{"$f":"IF($BC$25=\"\",\"\",$BC$25)","v":""},{"$nulls":50},"令和5年度",{"$nulls":3},"令和6年度",{"$nulls":3},"令和7年度",{"$nulls":3},"令和8年度",{"$nulls":3},"令和9年度"]
[null,"工場・\n事業場\n全体",null,null,"CO2排出量(h)\n(t-CO2)",{"$nulls":4},"対策なし",{"$nulls":6},{"$f":"IF(Q11=\"\",\"\",Q11)","v":0},{"$nulls":3},{"$f":"IF(U11=\"\",\"\",U11)","v":0},{"$nulls":3},{"$f":"IF(Y11=\"\",\"\",Y11)","v":0},{"$nulls":3},{"$f":"IF(AC11=\"\",\"\",AC11)","v":0},{"$nulls":3},{"$f":"IF(AG11=\"\",\"\",AG11)","v":0},{"$nulls":3},{"$f":"IF(AK11=\"\",\"\",AK11)","v":0},{"$nulls":4},"工場・事業場\n全体",{"$nulls":4},"基準年度CO2排出量の10%値",{"$nulls":11},{"$f":"IF($Q$11=\"\",\"\",$Q$11*0.1)","v":0},{"$nulls":3},"tCO2/年",{"$nulls":5},"工場・\n事業場\n全体",null,null,"CO2排出量(h)\n(t-CO2)",{"$nulls":4},"対策なし",{"$nulls":6},{"v":1200,"d":"1,200"},{"$nulls":3},{"v":1201,"d":"1,201"},{"$nulls":3},{"v":1202,"d":"1,202"},{"$nulls":3},{"v":1203,"d":"1,203"},{"$nulls":3},{"v":1204,"d":"1,204"},{"$nulls":3},{"v":1205,"d":"1,205"},{"$nulls":4},"工場・事業場\n全体",{"$nulls":4},"基準年度CO2排出量の10%値",{"$nulls":11},120,{"$nulls":3},"tCO2/年"]
[{"$nulls":9},"対策による削減効果",{"$nulls":6},"―",{"$nulls":3},{"$f":"IF(U12=\"\",\"\",U12)","v":0},{"$nulls":3},{"$f":"IF(Y12=\"\",\"\",Y12)","v":0},{"$nulls":3},{"$f":"IF(AC12=\"\",\"\",AC12)","v":0},{"$nulls":3},{"$f":"IF(AG12=\"\",\"\",AG12)","v":0},{"$nulls":3},{"$f":"IF(AK12=\"\",\"\",AK12)","v":0},{"$nulls":9},"目標年度","更新設備分CO2削減量※1",{"$nulls":10},{"$f":"SUMIFS(INDIRECT($BK$63&\"27:\"&$BK$63&\"37\"),$AE$27:$AE$37,\"*SHIFT*\")+SUMIFS(INDIRECT($BK$63&\"47:\"&$BK$63&\"57\"),$AE$47:$AE$57,\"*SHIFT*\")","v":0},{"$nulls":3},"tCO2/年",{"$nulls":13},"対策による削減効果",{"$nulls":6},"―",{"$nulls":3},0,{"$nulls":3},52,{"$nulls":3},503,{"$nulls":3},569,{"$nulls":3},569,{"$nulls":9},"目標年度","更新設備分CO2削減量※1",{"$nulls":10},405,{"$nulls":3},"tCO2/年"]
[{"$nulls":9},"対策後",{"$nulls":6},"―",{"$nulls":3},{"$f":"IF(U13=\"\",\"\",U13)","v":0},{"$nulls":3},{"$f":"IF(Y13=\"\",\"\",Y13)","v":0},{"$nulls":3},{"$f":"IF(AC13=\"\",\"\",AC13)","v":0},{"$nulls":3},{"$f":"IF(AG13=\"\",\"\",AG13)","v":0},{"$nulls":3},{"$f":"IF(AK13=\"\",\"\",AK13)","v":0},{"$nulls":10},"自主的削減対策分CO2削減量※2",{"$nulls":10},{"$f":"SUM(INDIRECT($BK$63&\"27:\"&$BK$63&\"37\"))+SUM(INDIRECT($BK$63&\"47:\"&$BK$63&\"57\"))-BG66","v":0},{"$nulls":3},"tCO2/年",{"$nulls":13},"対策後",{"$nulls":6},"―",{"$nulls":3},{"v":1201,"d":"1,201"},{"$nulls":3},{"v":1150,"d":"1,150"},{"$nulls":3},700,{"$nulls":3},635,{"$nulls":3},636,{"$nulls":10},"自主的削減対策分CO2削減量※2",{"$nulls":10},164,{"$nulls":3},"tCO2/年"]
[{"$nulls":4},"エネルギー\n使用量(i)\n(GJ換算値)",{"$nulls":4},"対策なし",{"$nulls":6},{"$f":"IF('512排出量(対策なし)根拠'!$N$12=\"\",\"\",'512排出量(対策なし)根拠'!$N$12)","v":0},{"$nulls":3},{"$f":"IF('512排出量(対策なし)根拠'!$R$12=\"\",\"\",'512排出量(対策なし)根拠'!$R$12)","v":0},{"$nulls":3},{"$f":"IF('512排出量(対策なし)根拠'!$V$12=\"\",\"\",'512排出量(対策なし)根拠'!$V$12)","v":0},{"$nulls":3},{"$f":"IF('512排出量(対策なし)根拠'!$Z$12=\"\",\"\",'512排出量(対策なし)根拠'!$Z$12)","v":0},{"$nulls":3},{"$f":"IF('512排出量(対策なし)根拠'!$AD$12=\"\",\"\",'512排出量(対策なし)根拠'!$AD$12)","v":0},{"$nulls":3},{"$f":"IF('512排出量(対策なし)根拠'!$AH$12=\"\",\"\",'512排出量(対策なし)根拠'!$AH$12)","v":0},{"$nulls":10},"自主的削減対策実施数",{"$nulls":10},{"$f":"(COUNTIFS($BN$27:$BN$37,1)-COUNTIFS($BN$27:$BN$37,1,$AE$27:$AE$37,\"*SHIFT*\"))+(COUNTIFS($BN$47:$BN$57,1)-COUNTIFS($BN$47:$BN$57,1,$AE$47:$AE$57,\"*SHIFT*\"))","v":0},{"$nulls":3},"件",{"$nulls":8},"エネルギー\n使用量(i)\n(GJ換算値)",{"$nulls":4},"対策なし",{"$nulls":6},{"v":2500,"d":"2,500"},{"$nulls":3},{"v":2501,"d":"2,501"},{"$nulls":3},{"v":2502,"d":"2,502"},{"$nulls":3},{"v":2503,"d":"2,503"},{"$nulls":3},{"v":2504,"d":"2,504"},{"$nulls":3},{"v":2505,"d":"2,505"},{"$nulls":10},"自主的削減対策実施数",{"$nulls":10},17,{"$nulls":3},"件"]
[{"$nulls":9},"対策による削減効果",{"$nulls":6},"―",{"$nulls":3},{"$f":"SUM($ER$27:$ER$37)+SUM($ER$47:$ER$57)","v":0},{"$nulls":3},{"$f":"SUM($ES$27:$ES$37)+SUM($ES$47:$ES$57)","v":0},{"$nulls":3},{"$f":"SUM($ET$27:$ET$37)+SUM($ET$47:$ET$57)","v":0},{"$nulls":3},{"$f":"SUM($EU$27:$EU$37)+SUM($EU$47:$EU$57)","v":0},{"$nulls":3},{"$f":"SUM($EV$27:$EV$37)+SUM($EV$47:$EV$57)","v":0},{"$nulls":4},"主要システム\n系統",{"$nulls":4},"基準年度CO2排出量の10%値",{"$nulls":11},{"$f":"IF($Q$16=\"\",\"\",$Q$16*0.1)","v":0},{"$nulls":3},"tCO2/年",{"$nulls":13},"対策による削減効果",{"$nulls":6},"―",{"$nulls":3},0,{"$nulls":3},{"v":1164,"d":"1,164"},{"$nulls":3},{"v":4464,"d":"4,464"},{"$nulls":3},{"v":5867,"d":"5,867"},{"$nulls":3},{"v":5867,"d":"5,867"},{"$nulls":4},"主要システム\n系統",{"$nulls":4},"基準年度CO2排出量の10%値",{"$nulls":11},80,{"$nulls":3},"tCO2/年"]
[{"$nulls":9},"対策後",{"$nulls":6},"―",{"$nulls":3},{"$f":"IFERROR(U68-U69,\"---\")","v":0},{"$nulls":3},{"$f":"IFERROR(Y68-Y69,\"---\")","v":0},{"$nulls":3},{"$f":"IFERROR(AC68-AC69,\"---\")","v":0},{"$nulls":3},{"$f":"IFERROR(AG68-AG69,\"---\")","v":0},{"$nulls":3},{"$f":"IFERROR(AK68-AK69,\"---\")","v":0},{"$nulls":9},"目標年度","更新設備分CO2削減量※1",{"$nulls":10},{"$f":"SUMIFS(INDIRECT($BK$63&\"27:\"&$BK$63&\"37\"),$AC$27:$AC$37,\"○\",$AE$27:$AE$37,\"*SHIFT*\")+SUMIFS(INDIRECT($BK$63&\"47:\"&$BK$63&\"57\"),$AC$47:$AC$57,\"○\",$AE$47:$AE$57,\"*SHIFT*\")","v":0},{"$nulls":3},"tCO2/年",{"$nulls":13},"対策後",{"$nulls":6},"―",{"$nulls":3},{"v":2501,"d":"2,501"},{"$nulls":3},{"v":1338,"d":"1,338"},{"$nulls":3},{"v":-1961,"d":"-1,961"},{"$nulls":3},{"v":-3363,"d":"-3,363"},{"$nulls":3},{"v":-3362,"d":"-3,362"},{"$nulls":9},"目標年度","更新設備分CO2削減量※1",{"$nulls":10},200,{"$nulls":3},"tCO2/年"]
[{"$nulls":4},"脱炭素化指標\n(h)／(i)",{"$nulls":4},"対策なし",{"$nulls":6},{"$f":"IFERROR(Q65/Q68,\"---\")","v":"---"},{"$nulls":3},"―",{"$nulls":3},"―",{"$nulls":3},"―",{"$nulls":3},"―",{"$nulls":3},"―",{"$nulls":10},"自主的削減対策分CO2削減量※2",{"$nulls":10},{"$f":"SUMIFS(INDIRECT($BK$63&\"27:\"&$BK$63&\"37\"),$AC$27:$AC$37,\"○\")+SUMIFS(INDIRECT($BK$63&\"47:\"&$BK$63&\"57\"),$AC$47:$AC$57,\"○\")-BG70","v":0},{"$nulls":3},"tCO2/年",{"$nulls":8},"脱炭素化指標\n(h)／(i)",{"$nulls":4},"対策なし",{"$nulls":6},{"v":0.48,"d":"0.4800"},{"$nulls":3},"―",{"$nulls":3},"―",{"$nulls":3},"―",{"$nulls":3},"―",{"$nulls":3},"―",{"$nulls":10},"自主的削減対策分CO2削減量※2",{"$nulls":10},14,{"$nulls":3},"tCO2/年"]
[{"$nulls":9},"対策後",{"$nulls":6},"―",{"$nulls":3},{"$f":"IFERROR(U67/U70,\"---\")","v":"---"},{"$nulls":3},{"$f":"IFERROR(Y67/Y70,\"---\")","v":"---"},{"$nulls":3},{"$f":"IFERROR(AC67/AC70,\"---\")","v":"---"},{"$nulls":3},{"$f":"IFERROR(AG67/AG70,\"---\")","v":"---"},{"$nulls":3},{"$f":"IFERROR(AK67/AK70,\"---\")","v":"---"},{"$nulls":10},"自主的削減対策実施数",{"$nulls":10},{"$f":"(COUNTIFS($BN$27:$BN$37,1,$AC$27:$AC$37,\"○\")-COUNTIFS($BN$27:$BN$37,1,$AC$27:$AC$37,\"○\",$AE$27:$AE$37,\"*SHIFT*\"))+(COUNTIFS($BN$47:$BN$57,1,$AC$47:$AC$57,\"○\")-COUNTIFS($BN$47:$BN$57,1,$AC$47:$AC$57,\"○\",$AE$47:$AE$57,\"*SHIFT*\"))","v":0},{"$nulls":3},"件",{"$nulls":13},"対策後",{"$nulls":6},"―",{"$nulls":3},0.4802,{"$nulls":3},0.8594,{"$nulls":3},-0.3569,{"$nulls":3},-0.1888,{"$nulls":3},-0.1891,{"$nulls":10},"自主的削減対策実施数",{"$nulls":10},4,{"$nulls":3},"件"]
[{"$nulls":9},"対基準年度",{"$nulls":3},"差分",null,null,"―",{"$nulls":3},{"$f":"IFERROR($Q$71-U72,\"---\")","v":"---"},{"$nulls":3},{"$f":"IFERROR($Q$71-Y72,\"---\")","v":"---"},{"$nulls":3},{"$f":"IFERROR($Q$71-AC72,\"---\")","v":"---"},{"$nulls":3},{"$f":"IFERROR($Q$71-AG72,\"---\")","v":"---"},{"$nulls":3},{"$f":"IFERROR($Q$71-AK72,\"---\")","v":"---"},{"$nulls":4},"※1","目標年度において、SHIFT事業の設備更新補助経費により削減されるCO2",{"$nulls":33},"対基準年度",{"$nulls":3},"差分",null,null,"―",{"$nulls":3},-0.0002,{"$nulls":3},-0.3794,{"$nulls":3},0.8369,{"$nulls":3},0.6688,{"$nulls":3},0.6691,{"$nulls":4},"※1","目標年度において、SHIFT事業の設備更新補助経費により削減されるCO2"]
[null,"主要\nシステム系統",null,null,"CO2排出量(j)\n(t-CO2)",{"$nulls":4},"対策なし",{"$nulls":6},{"$f":"IF(Q16=\"\",\"\",Q16)","v":0},{"$nulls":3},{"$f":"IF(U16=\"\",\"\",U16)","v":0},{"$nulls":3},{"$f":"IF(Y16=\"\",\"\",Y16)","v":0},{"$nulls":3},{"$f":"IF(AC16=\"\",\"\",AC16)","v":0},{"$nulls":3},{"$f":"IF(AG16=\"\",\"\",AG16)","v":0},{"$nulls":3},{"$f":"IF(AK16=\"\",\"\",AK16)","v":0},{"$nulls":4},"※2","目標年度において、SHIFT事業の設備更新補助経費以外の経費により削減されるCO2",{"$nulls":25},"主要\nシステム系統",null,null,"CO2排出量(j)\n(t-CO2)",{"$nulls":4},"対策なし",{"$nulls":6},800,{"$nulls":3},801,{"$nulls":3},802,{"$nulls":3},803,{"$nulls":3},804,{"$nulls":3},805,{"$nulls":4},"※2","目標年度において、SHIFT事業の設備更新補助経費以外の経費により削減されるCO2"]
[{"$nulls":9},"対策による削減効果",{"$nulls":6},"―",{"$nulls":3},{"$f":"IF(U17=\"\",\"\",U17)","v":0},{"$nulls":3},{"$f":"IF(Y17=\"\",\"\",Y17)","v":0},{"$nulls":3},{"$f":"IF(AC17=\"\",\"\",AC17)","v":0},{"$nulls":3},{"$f":"IF(AG17=\"\",\"\",AG17)","v":0},{"$nulls":3},{"$f":"IF(AK17=\"\",\"\",AK17)","v":0},{"$nulls":39},"対策による削減効果",{"$nulls":6},"―",{"$nulls":3},0,{"$nulls":3},0,{"$nulls":3},214,{"$nulls":3},214,{"$nulls":3},214]
[{"$nulls":9},"対策後",{"$nulls":6},"―",{"$nulls":3},{"$f":"IF(U18=\"\",\"\",U18)","v":0},{"$nulls":3},{"$f":"IF(Y18=\"\",\"\",Y18)","v":0},{"$nulls":3},{"$f":"IF(AC18=\"\",\"\",AC18)","v":0},{"$nulls":3},{"$f":"IF(AG18=\"\",\"\",AG18)","v":0},{"$nulls":3},{"$f":"IF(AK18=\"\",\"\",AK18)","v":0},{"$nulls":4},"■","備考",{"$nulls":33},"対策後",{"$nulls":6},"―",{"$nulls":3},801,{"$nulls":3},802,{"$nulls":3},589,{"$nulls":3},590,{"$nulls":3},591,{"$nulls":4},"■","備考"]
[{"$nulls":4},"エネルギー\n使用量(k)\n(GJ換算値)",{"$nulls":4},"対策なし",{"$nulls":6},{"$f":"IF('512排出量(対策なし)根拠'!$N$14=\"\",\"\",'512排出量(対策なし)根拠'!$N$14)","v":0},{"$nulls":3},{"$f":"IF('512排出量(対策なし)根拠'!$R$14=\"\",\"\",'512排出量(対策なし)根拠'!$R$14)","v":0},{"$nulls":3},{"$f":"IF('512排出量(対策なし)根拠'!$V$14=\"\",\"\",'512排出量(対策なし)根拠'!$V$14)","v":0},{"$nulls":3},{"$f":"IF('512排出量(対策なし)根拠'!$Z$14=\"\",\"\",'512排出量(対策なし)根拠'!$Z$14)","v":0},{"$nulls":3},{"$f":"IF('512排出量(対策なし)根拠'!$AD$14=\"\",\"\",'512排出量(対策なし)根拠'!$AD$14)","v":0},{"$nulls":3},{"$f":"IF('512排出量(対策なし)根拠'!$AH$14=\"\",\"\",'512排出量(対策なし)根拠'!$AH$14)","v":0},{"$nulls":34},"エネルギー\n使用量(k)\n(GJ換算値)",{"$nulls":4},"対策なし",{"$nulls":6},{"v":13500,"d":"13,500"},{"$nulls":3},{"v":13400,"d":"13,400"},{"$nulls":3},{"v":13300,"d":"13,300"},{"$nulls":3},{"v":13200,"d":"13,200"},{"$nulls":3},{"v":13100,"d":"13,100"},{"$nulls":3},{"v":13000,"d":"13,000"}]
[{"$nulls":9},"対策による削減効果",{"$nulls":6},"―",{"$nulls":3},{"$f":"SUMIFS($ER$27:$ER$37,$EW$27:$EW$37,\"○\")+SUMIFS($ER$47:$ER$57,$EW$47:$EW$57,\"○\")","v":0},{"$nulls":3},{"$f":"SUMIFS($ES$27:$ES$37,$EW$27:$EW$37,\"○\")+SUMIFS($ES$47:$ES$57,$EW$47:$EW$57,\"○\")","v":0},{"$nulls":3},{"$f":"SUMIFS($ET$27:$ET$37,$EW$27:$EW$37,\"○\")+SUMIFS($ET$47:$ET$57,$EW$47:$EW$57,\"○\")","v":0},{"$nulls":3},{"$f":"SUMIFS($EU$27:$EU$37,$EW$27:$EW$37,\"○\")+SUMIFS($EU$47:$EU$57,$EW$47:$EW$57,\"○\")","v":0},{"$nulls":3},{"$f":"SUMIFS($EV$27:$EV$37,$EW$27:$EW$37,\"○\")+SUMIFS($EV$47:$EV$57,$EW$47:$EW$57,\"○\")","v":0},{"$nulls":39},"対策による削減効果",{"$nulls":6},"―",{"$nulls":3},0,{"$nulls":3},0,{"$nulls":3},{"v":1385,"d":"1,385"},{"$nulls":3},{"v":1385,"d":"1,385"},{"$nulls":3},{"v":1385,"d":"1,385"},{"$nulls":5},"本シートに示されている１～５表の内容について注記等がある場合に記入してください。"]
[{"$nulls":9},"対策後",{"$nulls":6},"―",{"$nulls":3},{"$f":"IFERROR(U77-U78,\"---\")","v":0},{"$nulls":3},{"$f":"IFERROR(Y77-Y78,\"---\")","v":0},{"$nulls":3},{"$f":"IFERROR(AC77-AC78,\"---\")","v":0},{"$nulls":3},{"$f":"IFERROR(AG77-AG78,\"---\")","v":0},{"$nulls":3},{"$f":"IFERROR(AK77-AK78,\"---\")","v":0},{"$nulls":39},"対策後",{"$nulls":6},"―",{"$nulls":3},{"v":13400,"d":"13,400"},{"$nulls":3},{"v":13300,"d":"13,300"},{"$nulls":3},{"v":11815,"d":"11,815"},{"$nulls":3},{"v":11715,"d":"11,715"},{"$nulls":3},{"v":11615,"d":"11,615"}]
[{"$nulls":4},"脱炭素化指標\n(j)／(k)",{"$nulls":4},"対策なし",{"$nulls":6},{"$f":"IFERROR(Q74/Q77,\"---\")","v":"---"},{"$nulls":3},"―",{"$nulls":3},"―",{"$nulls":3},"―",{"$nulls":3},"―",{"$nulls":3},"―",{"$nulls":34},"脱炭素化指標\n(j)／(k)",{"$nulls":4},"対策なし",{"$nulls":6},0.0592,{"$nulls":3},"―",{"$nulls":3},"―",{"$nulls":3},"―",{"$nulls":3},"―",{"$nulls":3},"―"]
[{"$nulls":9},"対策後",{"$nulls":6},"―",{"$nulls":3},{"$f":"IFERROR(U76/U79,\"---\")","v":"---"},{"$nulls":3},{"$f":"IFERROR(Y76/Y79,\"---\")","v":"---"},{"$nulls":3},{"$f":"IFERROR(AC76/AC79,\"---\")","v":"---"},{"$nulls":3},{"$f":"IFERROR(AG76/AG79,\"---\")","v":"---"},{"$nulls":3},{"$f":"IFERROR(AK76/AK79,\"---\")","v":"---"},{"$nulls":39},"対策後",{"$nulls":6},"―",{"$nulls":3},0.0597,{"$nulls":3},0.0603,{"$nulls":3},0.0498,{"$nulls":3},0.0503,{"$nulls":3},0.0508]
[{"$nulls":9},"対基準年度",{"$nulls":3},"差分",null,null,"―",{"$nulls":3},{"$f":"IFERROR($Q$80-U81,\"---\")","v":"---"},{"$nulls":3},{"$f":"IFERROR($Q$80-Y81,\"---\")","v":"---"},{"$nulls":3},{"$f":"IFERROR($Q$80-AC81,\"---\")","v":"---"},{"$nulls":3},{"$f":"IFERROR($Q$80-AG81,\"---\")","v":"---"},{"$nulls":3},{"$f":"IFERROR($Q$80-AK81,\"---\")","v":"---"},{"$nulls":39},"対基準年度",{"$nulls":3},"差分",null,null,"―",{"$nulls":3},-0.0005,{"$nulls":3},-0.0011,{"$nulls":3},0.0094,{"$nulls":3},0.0089,{"$nulls":3},0.0084]

{"sheet":"512排出量(対策なし)根拠","index":17,"n_rows":45,"n_cols":101,"rows_kept":45,"merged":[[3,1,3,9],[3,10,3,21],[4,1,4,21],[8,2,9,5],[8,6,9,12],[8,13,9,13],[8,41,9,44],[8,52,9,55],[8,56,8,59],[8,60,8,63],[8,64,8,67],[8,68,8,71],[8,72,8,75],[8,77,23,93],[9,56,9,59],[9,60,9,63],[9,64,9,67],[9,68,9,71],[9,72,9,75],[10,2,11,5],[10,6,10,12],[10,41,11,44],[10,45,10,51],[10,52,10,55],[10,56,10,59],[10,60,10,63],[10,64,10,67],[10,68,10,71],[10,72,10,75],[11,6,11,12],[11,45,11,51],[11,52,11,55],[11,56,11,59],[11,60,11,63],[11,64,11,67],[11,68,11,71],[11,72,11,75],[12,2,13,5],[12,6,12,12],[12,41,13,44],[12,45,12,51],[12,52,12,55],[12,56,12,59],[12,60,12,63],[12,64,12,67],[12,68,12,71],[12,72,12,75],[13,6,13,12],[13,45,13,51],[13,52,13,55],[13,56,13,59],[13,60,13,63],[13,64,13,67],[13,68,13,71],[13,72,13,75],[15,2,16,12],[15,13,16,33],[15,41,16,51],[15,52,16,75],[21,2,41,33],[23,42,32,74],[44,2,63,33],[44,41,63,75]]}
[]
[]
[]
[null,"5．実施計画書",{"$nulls":8},"51．脱炭素化計画",{"$nulls":29},"記入例及び注記",{"$nulls":7},"セル色凡例",{"$nulls":5},"直接入力",{"$nulls":4},"選択",{"$nulls":3},"自動計算",{"$nulls":36},"セル色の表示／非表示"]
[null,"512．排出量（対策なし）根拠",{"$nulls":38},"（セルのメモやテキストボックスによる注記は移動できます）",{"$nulls":59},false]
[]
[null,"■","基準年度及び計画年度（対策なし）のエネルギー起源CO2排出量、エネルギー使用量",{"$nulls":37},"■","基準年度及び計画年度（対策なし）のエネルギー起源CO2排出量、エネルギー使用量"]
[]
[null,null,"対象範囲",{"$nulls":10},"基準年度",{"$nulls":3},{"$f":"IF('511脱炭素化計画'!AQ24=\"\",\"\",'511脱炭素化計画'!AQ24)","v":""},{"$nulls":3},{"$f":"IF('511脱炭素化計画'!AT24=\"\",\"\",'511脱炭素化計画'!AT24)","v":""},{"$nulls":3},{"$f":"IF('511脱炭素化計画'!AW24=\"\",\"\",'511脱炭素化計画'!AW24)","v":""},{"$nulls":3},{"$f":"IF('511脱炭素化計画'!AZ24=\"\",\"\",'511脱炭素化計画'!AZ24)","v":""},{"$nulls":3},{"$f":"IF('511脱炭素化計画'!BC24=\"\",\"\",'511脱炭素化計画'!BC24)","v":""},{"$nulls":7},"対象範囲",{"$nulls":10},"基準年度",{"$nulls":3},"",{"$nulls":3},"目標年度",{"$nulls":3},"",{"$nulls":3},"",{"$nulls":8},"※基準年度及び計画年度の排出量等に関する注記\n\n■基準年度のCO2排出量及びエネルギー使用量は、\n　 同ファイル内の「算定報告書」から自動転記されます。\n　　　・工場・事業場全体は6-4から転記\n　　　・主要システム系統は7-4から転記\n　 ※主要システム系統を設定する場合には、算定報告書の\n　　　[7-1～7-4]への入力が必要です。\n　\n■各計画年度（対策なし）のCO2排出量及びエネルギー\n　 使用量については、初期状態では、基準年度の数値を\n　 転記する計算式が入っています。\n　 基準年度からの変更が見込まれる場合には、計算式を\n　 削除して、数値を入力してください。（整数表示されますが、\n　 小数点以下の数字も入力できます）\n\n■基準年度の数値から変更あり、あるいは変更なしの\n　 いずれの場合においても、算出根拠を本シートに記載\n　 してください。",{"$nulls":20},"　"]
[{"$nulls":17},{"$f":"IF('511脱炭素化計画'!AQ25=\"\",\"\",'511脱炭素化計画'!AQ25)","v":""},{"$nulls":3},{"$f":"IF('511脱炭素化計画'!AT25=\"\",\"\",'511脱炭素化計画'!AT25)","v":""},{"$nulls":3},{"$f":"IF('511脱炭素化計画'!AW25=\"\",\"\",'511脱炭素化計画'!AW25)","v":""},{"$nulls":3},{"$f":"IF('511脱炭素化計画'!AZ25=\"\",\"\",'511脱炭素化計画'!AZ25)","v":""},{"$nulls":3},{"$f":"IF('511脱炭素化計画'!BC25=\"\",\"\",'511脱炭素化計画'!BC25)","v":""},{"$nulls":22},"令和5年度",{"$nulls":3},"令和6年度",{"$nulls":3},"令和7年度",{"$nulls":3},"令和8年度",{"$nulls":3},"令和9年度"]
[null,null,"工場・\n事業場\n全体",{"$nulls":3},"CO2排出量(t-CO2)",{"$nulls":6},{"$f":"IF('6-4. CO2排出量_総括'!K11=\"\",\"\",'6-4. CO2排出量_総括'!K11)","v":0},{"$nulls":3},{"$f":"IF($N11=\"\",\"\",$N11)","v":0},{"$nulls":3},{"$f":"IF($N11=\"\",\"\",$N11)","v":0},{"$nulls":3},{"$f":"IF($N11=\"\",\"\",$N11)","v":0},{"$nulls":3},{"$f":"IF($N11=\"\",\"\",$N11)","v":0},{"$nulls":3},{"$f":"IF($N11=\"\",\"\",$N11)","v":0},20,20,20,{"$nulls":4},"工場・\n事業場\n全体",{"$nulls":3},"CO2排出量(t-CO2)",{"$nulls":6},{"v":1200,"d":"1,200 "},{"$nulls":3},{"v":1200,"d":"1,200 "},{"$nulls":3},{"v":1200,"d":"1,200 "},{"$nulls":3},{"v":1200,"d":"1,200 "},{"$nulls":3},{"v":1200,"d":"1,200 "},{"$nulls":3},{"v":1200,"d":"1,200 "}]
[{"$nulls":6},"エネルギー使用量(GJ)",{"$nulls":6},{"$f":"IF('6-4. CO2排出量_総括'!N11=\"\",\"\",'6-4. CO2排出量_総括'!N11)","v":0},{"$nulls":3},{"$f":"IF($N12=\"\",\"\",$N12)","v":0},{"$nulls":3},{"$f":"IF($N12=\"\",\"\",$N12)","v":0},{"$nulls":3},{"$f":"IF($N12=\"\",\"\",$N12)","v":0},{"$nulls":3},{"$f":"IF($N12=\"\",\"\",$N12)","v":0},{"$nulls":3},{"$f":"IF($N12=\"\",\"\",$N12)","v":0},20,20,20,{"$nulls":8},"エネルギー使用量(GJ)",{"$nulls":6},{"v":2500,"d":"2,500 "},{"$nulls":3},{"v":2500,"d":"2,500 "},{"$nulls":3},{"v":2500,"d":"2,500 "},{"$nulls":3},{"v":2500,"d":"2,500 "},{"$nulls":3},{"v":2500,"d":"2,500 "},{"$nulls":3},{"v":2500,"d":"2,500 "}]
[null,null,"主要\nシステム\n系統",{"$nulls":3},"CO2排出量(t-CO2)",{"$nulls":6},{"$f":"IF('7-4. CO2排出量_総括'!K11=\"\",\"\",'7-4. CO2排出量_総括'!K11)","v":0},{"$nulls":3},{"$f":"IF($N13=\"\",\"\",$N13)","v":0},{"$nulls":3},{"$f":"IF($N13=\"\",\"\",$N13)","v":0},{"$nulls":3},{"$f":"IF($N13=\"\",\"\",$N13)","v":0},{"$nulls":3},{"$f":"IF($N13=\"\",\"\",$N13)","v":0},{"$nulls":3},{"$f":"IF($N13=\"\",\"\",$N13)","v":0},20,20,20,{"$nulls":4},"主要\nシステム\n系統",{"$nulls":3},"CO2排出量(t-CO2)",{"$nulls":6},{"v":800,"d":"800 "},{"$nulls":3},{"v":800,"d":"800 "},{"$nulls":3},{"v":800,"d":"800 "},{"$nulls":3},{"v":800,"d":"800 "},{"$nulls":3},{"v":800,"d":"800 "},{"$nulls":3},{"v":800,"d":"800 "}]
[{"$nulls":6},"エネルギー使用量(GJ)",{"$nulls":6},{"$f":"IF('7-4. CO2排出量_総括'!N11=\"\",\"\",'7-4. CO2排出量_総括'!N11)","v":0},{"$nulls":3},{"$f":"IF($N14=\"\",\"\",$N14)","v":0},{"$nulls":3},{"$f":"IF($N14=\"\",\"\",$N14)","v":0},{"$nulls":3},{"$f":"IF($N14=\"\",\"\",$N14)","v":0},{"$nulls":3},{"$f":"IF($N14=\"\",\"\",$N14)","v":0},{"$nulls":3},{"$f":"IF($N14=\"\",\"\",$N14)","v":0},20,20,20,{"$nulls":8},"エネルギー使用量(GJ)",{"$nulls":6},{"v":13500,"d":"13,500 "},{"$nulls":3},{"v":13500,"d":"13,500 "},{"$nulls":3},{"v":13500,"d":"13,500 "},{"$nulls":3},{"v":13500,"d":"13,500 "},{"$nulls":3},{"v":13500,"d":"13,500 "},{"$nulls":3},{"v":13500,"d":"13,500 "}]
[]
[null,null,"主要システム系統の名称",{"$nulls":38},"主要システム系統の名称",{"$nulls":10},"蒸気システム"]
[]
[]
[null,"■","計画年度（対策なし）のエネルギー起源CO2排出量及びエネルギー使用量(GJ換算値)の算出根拠",{"$nulls":37},"■","計画年度（対策なし）のエネルギー起源CO2排出量及びエネルギー使用量(GJ換算値)の算出根拠"]
[]
[null,"【工場・事業場全体】",{"$nulls":38},"【工場・事業場全体】"]
[]
[]
[{"$nulls":42},"※計画各年度の対策を実施しない場合のCO2排出量及びエネルギー使用量に関する注記\n\n■計画期間中の各年度について、対策を実施しない場合（BAU）に想定されるCO2排出量及びエネルギー使用量\n　 （GJ換算値）の根拠を記入してください。\n\n■計画年度間における事業活動の増減見込み等を勘案した数値となるようにしてください。\n\n■記入欄が不足の場合には、別ファイルで作成して別添とするのではなく、本ファイルに[別紙]として新たに\n 　シートを挿入して使用してください。"]
{"$rows_empty":19}
[null,"【主要システム系統】",{"$nulls":38},"【主要システム系統】"]
[{"$nulls":41},"今後暫く生産量増加が期待できず、基準年度の状況が続くと想定。"]

{"sheet":"主要機器の排出量","index":18,"n_rows":34,"n_cols":62,"rows_kept":34,"merged":[[3,1,3,4],[3,5,3,6],[3,14,3,18],[3,37,3,41],[4,1,4,6],[4,14,4,18],[4,37,4,41],[5,14,5,18],[5,37,5,41],[7,1,8,1],[7,2,8,4],[7,5,8,5],[7,6,7,7],[7,8,7,9],[7,10,8,10],[7,11,7,13],[7,14,8,14],[7,15,7,16],[7,17,7,18],[7,19,8,19],[7,20,8,20],[7,24,8,24],[7,25,8,27],[7,28,8,28],[7,29,7,30],[7,31,7,32],[7,33,8,33],[7,34,7,36],[7,37,8,37],[7,38,7,39],[7,40,7,41],[7,42,8,42],[7,43,8,43],[9,2,9,4],[9,25,9,27],[10,2,10,4],[10,25,10,27],[11,2,11,4],[11,25,11,27],[12,2,12,4],[12,25,12,27],[13,2,13,4],[13,25,13,27],[14,2,14,4],[14,25,14,27],[15,2,15,4],[16,2,16,4],[16,25,19,32],[16,34,17,41],[17,2,17,4],[18,2,18,4],[19,2,19,4],[19,34,19,41],[20,2,20,4],[21,2,21,4],[22,2,22,4],[23,2,23,4],[24,2,24,4],[28,1,32,20],[29,28,36,41],[34,1,86,20]]}
[]
[]
[]
[null,"5．実施計画書",{"$nulls":3},"50．工場・事業場の現状",{"$nulls":8},"工場・事業場全体の基準年度排出量",{"$nulls":4},{"$f":"IF('6-4. CO2排出量_総括'!K11=\"\",\"\",'6-4. CO2排出量_総括'!K11)","v":0},"t-CO2/年",{"$nulls":3},"記入例及び注記",{"$nulls":3},"セル色凡例",null,"直接入力",null,"選択",null,"自動計算",null,null,"工場・事業場全体の基準年度排出量",{"$nulls":4},{"v":1200,"d":"1,200"},"t-CO2/年",{"$nulls":17},"セル色の表示／非表示"]
[null,"主要機器のCO2排出量とエネルギーフロー図",{"$nulls":12},"主要機器のCO2排出量の合計",{"$nulls":4},{"$f":"SUM(T10:T25)","v":0},"t-CO2/年",{"$nulls":3},"（セルのメモやテキストボックスによる注記は移動できます）",{"$nulls":12},"主要機器のCO2排出量の合計",{"$nulls":4},{"v":1102.7239599999998,"d":"1,103"},"t-CO2/年",{"$nulls":17},false]
[{"$nulls":14},"工場・事業場全体の基準年度排出量に占める割合",{"$nulls":4},{"$f":"IFERROR(T5/T4*100,\"---\")","v":"---"},"%",{"$nulls":16},"工場・事業場全体のCO2排出量に占める割合",{"$nulls":4},{"v":91.89366333333332,"d":"91.9"},"%"]
[null,"１．主要機器のCO2排出量"]
[null,"範囲区分","システム／\n設備区分",null,null,"工程名","設備・機器",null,"能力",null,"運転状況","稼動時間",null,null,"活動種別","年間活動量",null,"変換係数",null,"CO2排出量\n(t-CO2/年)","設置年月",{"$nulls":3},"範囲区分","システム／\n設備区分",null,null,"工程名","設備・機器",null,"能力",null,"運転状況","稼動時間",null,null,"活動種別","年間活動量",null,"変換係数",null,"CO2排出量\n(t-CO2/年)","設置年月"]
[{"$nulls":6},"名称","台数","数値","単位",null,"h/日","日/年","h/年",null,"数量","単位","数値","単位",{"$nulls":10},"名称","台数","数値","単位",null,"h/日","日/年","h/年",null,"数量","単位","数値","単位"]
[{"$f":"IF($O10=\"\",\"\",VLOOKUP($O10,排出係数と単価2,10,FALSE))","v":""},{"$nulls":12},{"$f":"L10*M10","v":0},null,null,{"$f":"IF($O10=\"\",\"\",VLOOKUP($O10,排出係数と単価2,2,FALSE))","v":""},{"$f":"IF($O10=\"\",\"\",IF(A10=1,VLOOKUP($O10,排出係数と単価2,5,FALSE),VLOOKUP($O10,排出係数と単価2,3,FALSE)*VLOOKUP($O10,排出係数と単価2,5,FALSE)))","v":""},{"$f":"IF($O10=\"\",\"\",\"t-CO2/\"&$Q10)","v":""},{"$f":"IF(OR(P10=\"\",R10=\"\"),\"\",P10*R10)","v":""},{"$nulls":4},"ﾕｰﾃｨﾘﾃｨ","蒸気システム",null,null,"蒸気","蒸気ボイラー",{"v":3,"d":"3 "},45.5,"m3N/h","連続",16,250,{"v":4000,"d":"4,000"},"都市ガス",{"v":345.82,"d":"346"},"千Nm3",2.277,"t-CO2/千Nm3",{"v":787.43214,"d":"787"},"2017-04-01"]
["",{"$nulls":12},{"$f":"L11*M11","v":0},null,null,"",{"$f":"IF($O11=\"\",\"\",IF(A11=1,VLOOKUP($O11,排出係数と単価2,5,FALSE),VLOOKUP($O11,排出係数と単価2,3,FALSE)*VLOOKUP($O11,排出係数と単価2,5,FALSE)))","v":""},{"$f":"IF($O11=\"\",\"\",\"t-CO2/\"&$Q11)","v":""},{"$f":"IF(OR(P11=\"\",R11=\"\"),\"\",P11*R11)","v":""},{"$nulls":4},"ﾕｰﾃｨﾘﾃｨ","圧空システム",null,null,"圧空","コンプレッサー",{"v":4,"d":"4 "},7.5,"kW","連続",10,250,{"v":2500,"d":"2,500"},"系統電力①",{"v":18750,"d":"18,750"},"kWh",0.000463,"t-CO2/kWh",{"v":8.68125,"d":"9"},"2007-08-01"]
["",{"$nulls":12},0,null,null,"","","","",{"$nulls":4},"ﾕｰﾃｨﾘﾃｨ","冷凍・冷蔵設備",null,null,"保管","保冷庫",{"v":4,"d":"4 "},20,"kW","連続",24,365,{"v":8760,"d":"8,760"},"系統電力①",{"v":743630,"d":"743,630"},"kWh",0.000463,"t-CO2/kWh",{"v":344.30069,"d":"344"},"2018-09-01"]
["",{"$nulls":12},0,null,null,"","","","",{"$nulls":4},"生産設備 ","その他",null,null,"製品製造","製造機",{"v":2,"d":"2 "},26,"kW","連続",8,250,{"v":2000,"d":"2,000"},"系統電力①",{"v":24400,"d":"24,400"},"kWh",0.000463,"t-CO2/kWh",{"v":11.2972,"d":"11"},"2005-07-01"]
["",{"$nulls":12},0,null,null,"","","","",{"$nulls":4},"生産設備 ","その他",null,null,"成形","成形機",{"v":1,"d":"1 "},18.5,"kW","連続",8,250,{"v":2000,"d":"2,000"},"系統電力①",{"v":23100,"d":"23,100"},"kWh",0.000463,"t-CO2/kWh",{"v":10.6953,"d":"11"},"2006-07-01"]
["",{"$nulls":12},0,null,null,"","","","",{"$nulls":4},"生産設備 ","電動機・ポンプ・ファン",null,null,"撹拌","撹拌用モーター",{"v":20,"d":"20 "},55,"kW","バッチ",5,250,{"v":1250,"d":"1,250"},"系統電力①",{"v":635440,"d":"635,440"},"kWh",0.000463,"t-CO2/kWh",{"v":294.20871999999997,"d":"294"},"2014-04-01"]
["",{"$nulls":12},0,null,null,"","","",""]
["",{"$nulls":12},0,null,null,"","","","",{"$nulls":5},"※主要設備機器の選定に関する注記\n\n■工場・事業場全体の状況を把握するため、主要機器のCO2排出量の合計が、工場・事業場全体の\n　 CO2排出量の80％（目標）となるように、工場・事業場担当者と相談した上で、エネルギー使用量や\n　 CO2排出量の多い機器を選定してください。\n\n■燃料を使用する発電設備がある場合、「主要機器のCO2排出量の合計」には、発電設備が使用\n　 した燃料によるCO2排出量と、発電設備が発電した電力を他の設備が消費したことによるCO2\n　 排出量が含まれることになります。\n　 このような場合において、「主要機器のCO2排出量の合計」で8割を把握するためには、「工場・\n　 事業場全体のCO2排出量に占める割合」が100%を超えていなければならない場合があることに\n 　留意してください。",{"$nulls":8},"※稼働時間、年間活動量に関する注記\n\n■算定報告書で選定した3年度間における平均的な稼働時間、年間活動量を\n　 入力してください。\n\n"]
["",{"$nulls":12},0,null,null,"","","",""]
["",{"$nulls":12},0,null,null,"","","",""]
["",{"$nulls":12},0,null,null,"","","","",{"$nulls":14},"※入力値に関する注記\n\n■記録がある場合には記録値を基本とし、不明の場合には推計値としてください。"]
["",{"$nulls":12},0,null,null,"","","",""]
["",{"$nulls":12},0,null,null,"","","",""]
["",{"$nulls":12},0,null,null,"","","",""]
["",{"$nulls":12},0,null,null,"","","",""]
["",{"$nulls":12},0,null,null,"","","",""]
[]
[null,"２．主要機器のエネルギーフロー図",{"$nulls":22},"２．主要機器のエネルギーフロー図"]
[null,"■エネルギーフロー及びエネルギーロスの発生状況のまとめ",{"$nulls":22},"■エネルギーフロー及びエネルギーロスの発生状況のまとめ"]
[]
[{"$nulls":28},"※エネルギーフロー及びエネルギーロスに関する注記\n\n■工場・事業場のエネルギーフロー図を示してください。可能な場合にはエネルギーロスの発生個所、発生量等を記載してください。\n\n■エネルギーフロー図の数値と「主要機器の排出量」の数値が整合していることを確認してください。\n\n■「413対策実施状況」の「３．CO2排出削減対策の実施状況と対策の提案予定」で記載したシステムおよび設備・機器は\n　必ずエネルギーフロー図に反映させてください。　"]
[]
[]
[]
[null,"■エネルギーフロー図",{"$nulls":22},"■エネルギーフロー図"]

{"sheet":"513設備CO2削減計画","index":19,"n_rows":47,"n_cols":43,"rows_kept":47,"merged":[[3,1,3,2],[3,7,3,10],[4,1,4,3],[4,7,4,10],[5,7,5,10],[8,7,8,8],[8,20,8,21],[8,39,8,40],[11,1,14,1],[11,2,14,2],[11,3,14,3],[11,4,14,4],[11,5,14,5],[11,14,14,14],[11,15,14,15],[11,16,14,16],[11,17,14,17],[11,18,14,18],[11,33,14,33],[11,34,14,34],[11,35,14,35],[11,36,14,36],[11,37,14,37],[25,3,25,5],[25,16,25,18],[25,35,25,37],[26,3,26,5],[26,16,26,18],[26,35,26,37],[27,1,27,2],[27,14,27,15],[27,33,27,34],[28,3,28,5],[28,16,28,18],[28,35,28,37],[29,1,29,2],[29,14,29,15],[29,33,29,34],[33,7,36,7]]}
[]
[]
[]
[null,"5．実施計画書",null,"51．脱炭素化計画",null,null,"事業者名",{"$f":"IF(表紙!L41=\"\",\"\",表紙!L41)","v":""},{"$nulls":6},"記入例及び注記",{"$nulls":4},"事業者名",{"$nulls":9},"セル色表示非表示"]
[null,"513．設備CO2削減計画",{"$nulls":4},"工場・事業場名",{"$f":"IF(表紙!L44=\"\",\"\",表紙!L44)","v":""},{"$nulls":6},"（セルのメモやテキストボックスによる注記は移動できます）",{"$nulls":4},"工場・事業場名",{"$nulls":9},false]
[{"$nulls":6},"支援機関名",{"$f":"IF(表紙!L55=\"\",\"\",表紙!L55)&IF(OR(表紙!L58=\"なし\",表紙!L58=\"\"),\"\",\"、\"&表紙!L58)","v":""},{"$nulls":11},"支援機関名"]
[]
[]
[{"$nulls":7},"工場・事業場全体の基準年度排出量",null,{"$f":"IF('6-4. CO2排出量_総括'!K11=\"\",\"\",'6-4. CO2排出量_総括'!K11)","v":{"v":0,"d":"0 "}},"t-CO2/年(A)",{"$nulls":9},"工場・事業場全体の基準年度排出量",null,null,"t-CO2/年(A)",{"$nulls":15},"工場・事業場全体の基準年度エネルギー使用量",null,{"$f":"IF('6-4. CO2排出量_総括'!N11=\"\",\"\",'6-4. CO2排出量_総括'!N11)","v":{"v":0,"d":"0 "}},"GJ(A)"]
[]
[null,"1．設備CO2削減計画",{"$nulls":8},"（CO2排出量、CO2削減量の単位：t-CO2/年）",{"$nulls":3},"1．設備CO2削減計画",{"$nulls":8},"（CO2排出量、CO2削減量の単位：t-CO2/年）"]
[null,"個票番号","対策名称","導入設備","申請予定\n補助金","LED照明設備\n・\n再エネ設備","①","②","③","④","⑤",{"$nulls":3},"個票番号","対策名称","導入設備","申請予定\n補助金","LED照明設備\n・\n再エネ設備","①","②","③","④","⑤",{"$nulls":9},"個票番号","対策名称","導入設備","申請予定\n補助金","LED照明設備\n・\n再エネ設備","①","②","③","④","⑤"]
[{"$nulls":6},"対策実施【前】","対策実施【計画】","設備","設備","工場・事業場",{"$nulls":8},"対策実施【前】","対策実施【計画】","設備","設備","工場・事業場",{"$nulls":14},"対策実施【前】","対策実施【計画】","設備","設備","工場・事業場"]
[{"$nulls":6},"CO2排出量","CO2排出量","CO2削減量","CO2削減率","CO2削減率",{"$nulls":8},"CO2排出量","CO2排出量","CO2削減量","CO2削減率","CO2削減率",{"$nulls":14},"エネルギー使用量","エネルギー使用量","エネルギー削減量","エネルギー削減率","エネルギー削減率"]
[{"$nulls":8},"(①-②)","(③/①*100)","(③/(A)*100)",{"$nulls":10},"(①-②)","(③/①*100)","(③/(A)*100)",{"$nulls":16},"(①-②)","(③/①*100)","(③/(A)*100)"]
[null,null,{"$f":"IF($B16=\"\",\"\",IFERROR(IF(INDIRECT(\"'対策個票\"&$B16&\"'!G9\")=\"\",\"\",INDIRECT(\"'対策個票\"&$B16&\"'!G9\")),\"―\"))","v":""},{"$f":"IF($B16=\"\",\"\",IFERROR(IF(INDIRECT(\"'対策個票\"&$B16&\"'!AB13\")=\"\",\"\",INDIRECT(\"'対策個票\"&$B16&\"'!AB13\")),\"―\"))","v":""},{"$f":"IF($B16=\"\",\"\",IFERROR(IF(INDIRECT(\"'対策個票\"&$B16&\"'!B294\")=\"\",\"\",INDIRECT(\"'対策個票\"&$B16&\"'!B294\")),\"―\"))","v":""},null,{"$f":"IF($B16=\"\",\"\",IFERROR(IF(INDIRECT(\"'対策個票\"&$B16&\"'!X98\")=\"\",\"\",INDIRECT(\"'対策個票\"&$B16&\"'!X98\")),\"―\"))","v":""},{"$f":"IF($B16=\"\",\"\",IFERROR(IF(INDIRECT(\"'対策個票\"&$B16&\"'!X119\")=\"\",\"\",INDIRECT(\"'対策個票\"&$B16&\"'!X119\")),\"―\"))","v":""},{"$f":"IF($B16=\"\",\"\",IFERROR($G16-$H16,\"---\"))","v":""},{"$f":"IF($B16=\"\",\"\",IFERROR($I16/$G16*100,\"---\"))","v":""},{"$f":"IF($B16=\"\",\"\",IFERROR($I16/$J$9*100,\"---\"))","v":""},{"$nulls":3},6,"ボイラーの燃料転換","LPガス焚きボイラー","国(SHIFT)",null,{"v":820,"d":"820 "},{"v":620,"d":"620 "},{"v":200,"d":"200 "},{"v":24.39,"d":"24.4"},{"v":16.67,"d":"16.7"},{"$nulls":9},{"$f":"IF($B16=\"\",\"\",$B16)","v":""},{"$f":"IF($C16=\"\",\"\",$C16)","v":""},{"$f":"IF($D16=\"\",\"\",$D16)","v":""},{"$f":"IF($E16=\"\",\"\",$E16)","v":""},{"$f":"IF($F16=\"\",\"\",$F16)","v":""},{"$f":"IF($AH16=\"\",\"\",IFERROR(IF(INDIRECT(\"'対策個票\"&$AH16&\"'!CH95\")=\"\",\"\",INDIRECT(\"'対策個票\"&$AH16&\"'!CH95\")),\"―\"))","v":""},{"$f":"IF($AH16=\"\",\"\",IFERROR(IF(INDIRECT(\"'対策個票\"&$AH16&\"'!CH102\")=\"\",\"\",INDIRECT(\"'対策個票\"&$AH16&\"'!CH102\")),\"―\"))","v":""},{"$f":"IF($AH16=\"\",\"\",IFERROR($AM16-$AN16,\"---\"))","v":""},{"$f":"IF($AH16=\"\",\"\",IFERROR($AO16/$AM16*100,\"---\"))","v":""},{"$f":"IF($AH16=\"\",\"\",IFERROR($AO16/$AP$9*100,\"---\"))","v":""}]
[null,null,{"$f":"IF($B17=\"\",\"\",IFERROR(IF(INDIRECT(\"'対策個票\"&$B17&\"'!G9\")=\"\",\"\",INDIRECT(\"'対策個票\"&$B17&\"'!G9\")),\"―\"))","v":""},{"$f":"IF($B17=\"\",\"\",IFERROR(IF(INDIRECT(\"'対策個票\"&$B17&\"'!AB13\")=\"\",\"\",INDIRECT(\"'対策個票\"&$B17&\"'!AB13\")),\"―\"))","v":""},{"$f":"IF($B17=\"\",\"\",IFERROR(IF(INDIRECT(\"'対策個票\"&$B17&\"'!B294\")=\"\",\"\",INDIRECT(\"'対策個票\"&$B17&\"'!B294\")),\"―\"))","v":""},null,{"$f":"IF($B17=\"\",\"\",IFERROR(IF(INDIRECT(\"'対策個票\"&$B17&\"'!X98\")=\"\",\"\",INDIRECT(\"'対策個票\"&$B17&\"'!X98\")),\"―\"))","v":""},{"$f":"IF($B17=\"\",\"\",IFERROR(IF(INDIRECT(\"'対策個票\"&$B17&\"'!X119\")=\"\",\"\",INDIRECT(\"'対策個票\"&$B17&\"'!X119\")),\"―\"))","v":""},{"$f":"IF($B17=\"\",\"\",IFERROR($G17-$H17,\"---\"))","v":""},{"$f":"IF($B17=\"\",\"\",IFERROR($I17/$G17*100,\"---\"))","v":""},{"$f":"IF($B17=\"\",\"\",IFERROR($I17/$J$9*100,\"---\"))","v":""},{"$nulls":3},3,"LED照明設備の導入","LED照明器具","国(SHIFT)","該当",{"v":300,"d":"300 "},{"v":138,"d":"138 "},{"v":162,"d":"162 "},{"v":54,"d":"54.0"},13.5,{"$nulls":9},{"$f":"IF($B17=\"\",\"\",$B17)","v":""},{"$f":"IF($C17=\"\",\"\",$C17)","v":""},{"$f":"IF($D17=\"\",\"\",$D17)","v":""},{"$f":"IF($E17=\"\",\"\",$E17)","v":""},{"$f":"IF($F17=\"\",\"\",$F17)","v":""},{"$f":"IF($AH17=\"\",\"\",IFERROR(IF(INDIRECT(\"'対策個票\"&$AH17&\"'!CH95\")=\"\",\"\",INDIRECT(\"'対策個票\"&$AH17&\"'!CH95\")),\"―\"))","v":""},{"$f":"IF($AH17=\"\",\"\",IFERROR(IF(INDIRECT(\"'対策個票\"&$AH17&\"'!CH102\")=\"\",\"\",INDIRECT(\"'対策個票\"&$AH17&\"'!CH102\")),\"―\"))","v":""},{"$f":"IF($AH17=\"\",\"\",IFERROR($AM17-$AN17,\"---\"))","v":""},{"$f":"IF($AH17=\"\",\"\",IFERROR($AO17/$AM17*100,\"---\"))","v":""},{"$f":"IF($AH17=\"\",\"\",IFERROR($AO17/$AP$9*100,\"---\"))","v":""}]
[null,null,{"$f":"IF($B18=\"\",\"\",IFERROR(IF(INDIRECT(\"'対策個票\"&$B18&\"'!G9\")=\"\",\"\",INDIRECT(\"'対策個票\"&$B18&\"'!G9\")),\"―\"))","v":""},{"$f":"IF($B18=\"\",\"\",IFERROR(IF(INDIRECT(\"'対策個票\"&$B18&\"'!AB13\")=\"\",\"\",INDIRECT(\"'対策個票\"&$B18&\"'!AB13\")),\"―\"))","v":""},{"$f":"IF($B18=\"\",\"\",IFERROR(IF(INDIRECT(\"'対策個票\"&$B18&\"'!B294\")=\"\",\"\",INDIRECT(\"'対策個票\"&$B18&\"'!B294\")),\"―\"))","v":""},null,{"$f":"IF($B18=\"\",\"\",IFERROR(IF(INDIRECT(\"'対策個票\"&$B18&\"'!X98\")=\"\",\"\",INDIRECT(\"'対策個票\"&$B18&\"'!X98\")),\"―\"))","v":""},{"$f":"IF($B18=\"\",\"\",IFERROR(IF(INDIRECT(\"'対策個票\"&$B18&\"'!X119\")=\"\",\"\",INDIRECT(\"'対策個票\"&$B18&\"'!X119\")),\"―\"))","v":""},"","","",{"$nulls":3},4,"蒸気配管・蒸気バルブ・フランジ等の断熱強化","保温材","予定なし",null,{"v":820,"d":"820 "},{"v":810,"d":"810 "},{"v":10,"d":"10 "},{"v":1.22,"d":"1.2"},{"v":0.83,"d":"0.8"},{"$nulls":9},"","","","","",{"$f":"IF($AH18=\"\",\"\",IFERROR(IF(INDIRECT(\"'対策個票\"&$AH18&\"'!CH95\")=\"\",\"\",INDIRECT(\"'対策個票\"&$AH18&\"'!CH95\")),\"―\"))","v":""},{"$f":"IF($AH18=\"\",\"\",IFERROR(IF(INDIRECT(\"'対策個票\"&$AH18&\"'!CH102\")=\"\",\"\",INDIRECT(\"'対策個票\"&$AH18&\"'!CH102\")),\"―\"))","v":""},"","",""]
[null,null,{"$f":"IF($B19=\"\",\"\",IFERROR(IF(INDIRECT(\"'対策個票\"&$B19&\"'!G9\")=\"\",\"\",INDIRECT(\"'対策個票\"&$B19&\"'!G9\")),\"―\"))","v":""},{"$f":"IF($B19=\"\",\"\",IFERROR(IF(INDIRECT(\"'対策個票\"&$B19&\"'!AB13\")=\"\",\"\",INDIRECT(\"'対策個票\"&$B19&\"'!AB13\")),\"―\"))","v":""},{"$f":"IF($B19=\"\",\"\",IFERROR(IF(INDIRECT(\"'対策個票\"&$B19&\"'!B294\")=\"\",\"\",INDIRECT(\"'対策個票\"&$B19&\"'!B294\")),\"―\"))","v":""},null,{"$f":"IF($B19=\"\",\"\",IFERROR(IF(INDIRECT(\"'対策個票\"&$B19&\"'!X98\")=\"\",\"\",INDIRECT(\"'対策個票\"&$B19&\"'!X98\")),\"―\"))","v":""},{"$f":"IF($B19=\"\",\"\",IFERROR(IF(INDIRECT(\"'対策個票\"&$B19&\"'!X119\")=\"\",\"\",INDIRECT(\"'対策個票\"&$B19&\"'!X119\")),\"―\"))","v":""},{"$f":"IF($B19=\"\",\"\",IFERROR($G19-$H19,\"---\"))","v":""},{"$f":"IF($B19=\"\",\"\",IFERROR($I19/$G19*100,\"---\"))","v":""},{"$f":"IF($B19=\"\",\"\",IFERROR($I19/$J$9*100,\"---\"))","v":""},{"$nulls":4},"","","",null,"","","","","",{"$nulls":9},"","","","","",{"$f":"IF($AH19=\"\",\"\",IFERROR(IF(INDIRECT(\"'対策個票\"&$AH19&\"'!CH95\")=\"\",\"\",INDIRECT(\"'対策個票\"&$AH19&\"'!CH95\")),\"―\"))","v":""},{"$f":"IF($AH19=\"\",\"\",IFERROR(IF(INDIRECT(\"'対策個票\"&$AH19&\"'!CH102\")=\"\",\"\",INDIRECT(\"'対策個票\"&$AH19&\"'!CH102\")),\"―\"))","v":""},"","",""]
[null,null,{"$f":"IF($B20=\"\",\"\",IFERROR(IF(INDIRECT(\"'対策個票\"&$B20&\"'!G9\")=\"\",\"\",INDIRECT(\"'対策個票\"&$B20&\"'!G9\")),\"―\"))","v":""},{"$f":"IF($B20=\"\",\"\",IFERROR(IF(INDIRECT(\"'対策個票\"&$B20&\"'!AB13\")=\"\",\"\",INDIRECT(\"'対策個票\"&$B20&\"'!AB13\")),\"―\"))","v":""},{"$f":"IF($B20=\"\",\"\",IFERROR(IF(INDIRECT(\"'対策個票\"&$B20&\"'!B294\")=\"\",\"\",INDIRECT(\"'対策個票\"&$B20&\"'!B294\")),\"―\"))","v":""},null,{"$f":"IF($B20=\"\",\"\",IFERROR(IF(INDIRECT(\"'対策個票\"&$B20&\"'!X98\")=\"\",\"\",INDIRECT(\"'対策個票\"&$B20&\"'!X98\")),\"―\"))","v":""},{"$f":"IF($B20=\"\",\"\",IFERROR(IF(INDIRECT(\"'対策個票\"&$B20&\"'!X119\")=\"\",\"\",INDIRECT(\"'対策個票\"&$B20&\"'!X119\")),\"―\"))","v":""},{"$f":"IF($B20=\"\",\"\",IFERROR($G20-$H20,\"---\"))","v":""},{"$f":"IF($B20=\"\",\"\",IFERROR($I20/$G20*100,\"---\"))","v":""},{"$f":"IF($B20=\"\",\"\",IFERROR($I20/$J$9*100,\"---\"))","v":""},{"$nulls":4},"","","",null,"","","","","",{"$nulls":9},"","","","","",{"$f":"IF($AH20=\"\",\"\",IFERROR(IF(INDIRECT(\"'対策個票\"&$AH20&\"'!CH95\")=\"\",\"\",INDIRECT(\"'対策個票\"&$AH20&\"'!CH95\")),\"―\"))","v":""},{"$f":"IF($AH20=\"\",\"\",IFERROR(IF(INDIRECT(\"'対策個票\"&$AH20&\"'!CH102\")=\"\",\"\",INDIRECT(\"'対策個票\"&$AH20&\"'!CH102\")),\"―\"))","v":""},"","",""]
[null,null,{"$f":"IF($B21=\"\",\"\",IFERROR(IF(INDIRECT(\"'対策個票\"&$B21&\"'!G9\")=\"\",\"\",INDIRECT(\"'対策個票\"&$B21&\"'!G9\")),\"―\"))","v":""},{"$f":"IF($B21=\"\",\"\",IFERROR(IF(INDIRECT(\"'対策個票\"&$B21&\"'!AB13\")=\"\",\"\",INDIRECT(\"'対策個票\"&$B21&\"'!AB13\")),\"―\"))","v":""},{"$f":"IF($B21=\"\",\"\",IFERROR(IF(INDIRECT(\"'対策個票\"&$B21&\"'!B294\")=\"\",\"\",INDIRECT(\"'対策個票\"&$B21&\"'!B294\")),\"―\"))","v":""},null,{"$f":"IF($B21=\"\",\"\",IFERROR(IF(INDIRECT(\"'対策個票\"&$B21&\"'!X98\")=\"\",\"\",INDIRECT(\"'対策個票\"&$B21&\"'!X98\")),\"―\"))","v":""},{"$f":"IF($B21=\"\",\"\",IFERROR(IF(INDIRECT(\"'対策個票\"&$B21&\"'!X119\")=\"\",\"\",INDIRECT(\"'対策個票\"&$B21&\"'!X119\")),\"―\"))","v":""},"","","",{"$nulls":4},"","","",null,"","","","","",{"$nulls":9},"","","","","",{"$f":"IF($AH21=\"\",\"\",IFERROR(IF(INDIRECT(\"'対策個票\"&$AH21&\"'!CH95\")=\"\",\"\",INDIRECT(\"'対策個票\"&$AH21&\"'!CH95\")),\"―\"))","v":""},{"$f":"IF($AH21=\"\",\"\",IFERROR(IF(INDIRECT(\"'対策個票\"&$AH21&\"'!CH102\")=\"\",\"\",INDIRECT(\"'対策個票\"&$AH21&\"'!CH102\")),\"―\"))","v":""},"","",""]
[null,null,{"$f":"IF($B22=\"\",\"\",IFERROR(IF(INDIRECT(\"'対策個票\"&$B22&\"'!G9\")=\"\",\"\",INDIRECT(\"'対策個票\"&$B22&\"'!G9\")),\"―\"))","v":""},{"$f":"IF($B22=\"\",\"\",IFERROR(IF(INDIRECT(\"'対策個票\"&$B22&\"'!AB13\")=\"\",\"\",INDIRECT(\"'対策個票\"&$B22&\"'!AB13\")),\"―\"))","v":""},{"$f":"IF($B22=\"\",\"\",IFERROR(IF(INDIRECT(\"'対策個票\"&$B22&\"'!B294\")=\"\",\"\",INDIRECT(\"'対策個票\"&$B22&\"'!B294\")),\"―\"))","v":""},null,{"$f":"IF($B22=\"\",\"\",IFERROR(IF(INDIRECT(\"'対策個票\"&$B22&\"'!X98\")=\"\",\"\",INDIRECT(\"'対策個票\"&$B22&\"'!X98\")),\"―\"))","v":""},{"$f":"IF($B22=\"\",\"\",IFERROR(IF(INDIRECT(\"'対策個票\"&$B22&\"'!X119\")=\"\",\"\",INDIRECT(\"'対策個票\"&$B22&\"'!X119\")),\"―\"))","v":""},"","","",{"$nulls":4},"","","",null,"","","","","",{"$nulls":9},"","","","","",{"$f":"IF($AH22=\"\",\"\",IFERROR(IF(INDIRECT(\"'対策個票\"&$AH22&\"'!CH95\")=\"\",\"\",INDIRECT(\"'対策個票\"&$AH22&\"'!CH95\")),\"―\"))","v":""},{"$f":"IF($AH22=\"\",\"\",IFERROR(IF(INDIRECT(\"'対策個票\"&$AH22&\"'!CH102\")=\"\",\"\",INDIRECT(\"'対策個票\"&$AH22&\"'!CH102\")),\"―\"))","v":""},"","",""]
[null,null,{"$f":"IF($B23=\"\",\"\",IFERROR(IF(INDIRECT(\"'対策個票\"&$B23&\"'!G9\")=\"\",\"\",INDIRECT(\"'対策個票\"&$B23&\"'!G9\")),\"―\"))","v":""},{"$f":"IF($B23=\"\",\"\",IFERROR(IF(INDIRECT(\"'対策個票\"&$B23&\"'!AB13\")=\"\",\"\",INDIRECT(\"'対策個票\"&$B23&\"'!AB13\")),\"―\"))","v":""},{"$f":"IF($B23=\"\",\"\",IFERROR(IF(INDIRECT(\"'対策個票\"&$B23&\"'!B294\")=\"\",\"\",INDIRECT(\"'対策個票\"&$B23&\"'!B294\")),\"―\"))","v":""},null,{"$f":"IF($B23=\"\",\"\",IFERROR(IF(INDIRECT(\"'対策個票\"&$B23&\"'!X98\")=\"\",\"\",INDIRECT(\"'対策個票\"&$B23&\"'!X98\")),\"―\"))","v":""},{"$f":"IF($B23=\"\",\"\",IFERROR(IF(INDIRECT(\"'対策個票\"&$B23&\"'!X119\")=\"\",\"\",INDIRECT(\"'対策個票\"&$B23&\"'!X119\")),\"―\"))","v":""},"","","",{"$nulls":4},"","","",null,"","","","","",{"$nulls":9},"","","","","",{"$f":"IF($AH23=\"\",\"\",IFERROR(IF(INDIRECT(\"'対策個票\"&$AH23&\"'!CH95\")=\"\",\"\",INDIRECT(\"'対策個票\"&$AH23&\"'!CH95\")),\"―\"))","v":""},{"$f":"IF($AH23=\"\",\"\",IFERROR(IF(INDIRECT(\"'対策個票\"&$AH23&\"'!CH102\")=\"\",\"\",INDIRECT(\"'対策個票\"&$AH23&\"'!CH102\")),\"―\"))","v":""},"","",""]
[null,null,{"$f":"IF($B24=\"\",\"\",IFERROR(IF(INDIRECT(\"'対策個票\"&$B24&\"'!G9\")=\"\",\"\",INDIRECT(\"'対策個票\"&$B24&\"'!G9\")),\"―\"))","v":""},{"$f":"IF($B24=\"\",\"\",IFERROR(IF(INDIRECT(\"'対策個票\"&$B24&\"'!AB13\")=\"\",\"\",INDIRECT(\"'対策個票\"&$B24&\"'!AB13\")),\"―\"))","v":""},{"$f":"IF($B24=\"\",\"\",IFERROR(IF(INDIRECT(\"'対策個票\"&$B24&\"'!B294\")=\"\",\"\",INDIRECT(\"'対策個票\"&$B24&\"'!B294\")),\"―\"))","v":""},null,{"$f":"IF($B24=\"\",\"\",IFERROR(IF(INDIRECT(\"'対策個票\"&$B24&\"'!X98\")=\"\",\"\",INDIRECT(\"'対策個票\"&$B24&\"'!X98\")),\"―\"))","v":""},{"$f":"IF($B24=\"\",\"\",IFERROR(IF(INDIRECT(\"'対策個票\"&$B24&\"'!X119\")=\"\",\"\",INDIRECT(\"'対策個票\"&$B24&\"'!X119\")),\"―\"))","v":""},"","","",{"$nulls":4},"","","",null,"","","","","",{"$nulls":9},"","","","","",{"$f":"IF($AH24=\"\",\"\",IFERROR(IF(INDIRECT(\"'対策個票\"&$AH24&\"'!CH95\")=\"\",\"\",INDIRECT(\"'対策個票\"&$AH24&\"'!CH95\")),\"―\"))","v":""},{"$f":"IF($AH24=\"\",\"\",IFERROR(IF(INDIRECT(\"'対策個票\"&$AH24&\"'!CH102\")=\"\",\"\",INDIRECT(\"'対策個票\"&$AH24&\"'!CH102\")),\"―\"))","v":""},"","",""]
[null,null,{"$f":"IF($B25=\"\",\"\",IFERROR(IF(INDIRECT(\"'対策個票\"&$B25&\"'!G9\")=\"\",\"\",INDIRECT(\"'対策個票\"&$B25&\"'!G9\")),\"―\"))","v":""},{"$f":"IF($B25=\"\",\"\",IFERROR(IF(INDIRECT(\"'対策個票\"&$B25&\"'!AB13\")=\"\",\"\",INDIRECT(\"'対策個票\"&$B25&\"'!AB13\")),\"―\"))","v":""},{"$f":"IF($B25=\"\",\"\",IFERROR(IF(INDIRECT(\"'対策個票\"&$B25&\"'!B294\")=\"\",\"\",INDIRECT(\"'対策個票\"&$B25&\"'!B294\")),\"―\"))","v":""},null,{"$f":"IF($B25=\"\",\"\",IFERROR(IF(INDIRECT(\"'対策個票\"&$B25&\"'!X98\")=\"\",\"\",INDIRECT(\"'対策個票\"&$B25&\"'!X98\")),\"―\"))","v":""},{"$f":"IF($B25=\"\",\"\",IFERROR(IF(INDIRECT(\"'対策個票\"&$B25&\"'!X119\")=\"\",\"\",INDIRECT(\"'対策個票\"&$B25&\"'!X119\")),\"―\"))","v":""},"","","",{"$nulls":4},"","","",null,"","","","","",{"$nulls":9},"","","","","",{"$f":"IF($AH25=\"\",\"\",IFERROR(IF(INDIRECT(\"'対策個票\"&$AH25&\"'!CH95\")=\"\",\"\",INDIRECT(\"'対策個票\"&$AH25&\"'!CH95\")),\"―\"))","v":""},{"$f":"IF($AH25=\"\",\"\",IFERROR(IF(INDIRECT(\"'対策個票\"&$AH25&\"'!CH102\")=\"\",\"\",INDIRECT(\"'対策個票\"&$AH25&\"'!CH102\")),\"―\"))","v":""},{"$f":"IF($AH25=\"\",\"\",IFERROR($AM25-$AN25,\"---\"))","v":""},{"$f":"IF($AH25=\"\",\"\",IFERROR($AO25/$AM25*100,\"---\"))","v":""},""]
[null,"小計①","申請予定補助金：国（SHIFT）","設備導入対策（LED照明設備・再エネ設備を除く）",null,null,{"$f":"IF(SUM($B$16:$B$25)=0,\"\",SUMIFS($G$16:$G$25,$E$16:$E$25,\"*SHIFT*\",$F$16:$F$25,\"\"))","v":""},{"$f":"IF(SUM($B$16:$B$25)=0,\"\",SUMIFS($H$16:$H$25,$E$16:$E$25,\"*SHIFT*\",$F$16:$F$25,\"\"))","v":""},{"$f":"IF(SUM($B$16:$B$25)=0,\"\",$G26-$H26)","v":""},{"$f":"IF(SUM($B$16:$B$25)=0,\"\",IFERROR($I26/$G26*100,\"---\"))","v":""},{"$f":"IF(SUM($B$16:$B$25)=0,\"\",IFERROR($I26/$J$9*100,\"---\"))","v":""},{"$nulls":3},"小計①","申請予定補助金：国（SHIFT）","設備導入対策（LED照明設備・再エネ設備を除く）",null,null,820,620,200,{"v":24.39,"d":"24.4"},{"v":16.67,"d":"16.7"},{"$nulls":9},"小計①","申請予定補助金：国（SHIFT）","設備導入対策（LED照明設備・再エネ設備を除く）",null,null,{"$f":"IF(SUM($AH$16:$AH$25)=0,\"\",SUMIFS($AM$16:$AM$25,$AK$16:$AK$25,\"*SHIFT*\",$AL$16:$AL$25,\"\"))","v":""},{"$f":"IF(SUM($AH$16:$AH$25)=0,\"\",SUMIFS($AN$16:$AN$25,$AK$16:$AK$25,\"*SHIFT*\",$AL$16:$AL$25,\"\"))","v":""},{"$f":"IF(SUM($AH$16:$AH$25)=0,\"\",$AM26-$AN26)","v":""},{"$f":"IF(SUM($AH$16:$AH$25)=0,\"\",IFERROR($AO26/$AM26*100,\"---\"))","v":""},{"$f":"IF(SUM($AH$16:$AH$25)=0,\"\",IFERROR($AO26/$AP$9*100,\"---\"))","v":""}]
[null,"小計②","申請予定補助金：国（SHIFT）","LED照明設備・再生可能エネルギー設備導入対策",null,null,{"$f":"IF(SUM($B$16:$B$25)=0,\"\",SUMIFS($G$16:$G$25,$E$16:$E$25,\"*SHIFT*\",$F$16:$F$25,\"該当\"))","v":""},{"$f":"IF(SUM($B$16:$B$25)=0,\"\",SUMIFS($H$16:$H$25,$E$16:$E$25,\"*SHIFT*\",$F$16:$F$25,\"該当\"))","v":""},{"$f":"IF(SUM($B$16:$B$25)=0,\"\",$G27-$H27)","v":""},{"$f":"IF(SUM($B$16:$B$25)=0,\"\",IFERROR($I27/$G27*100,\"---\"))","v":""},{"$f":"IF(SUM($B$16:$B$25)=0,\"\",IFERROR($I27/$J$9*100,\"---\"))","v":""},{"$nulls":3},"小計②","申請予定補助金：国（SHIFT）","LED照明設備・再生可能エネルギー設備導入対策",null,null,300,138,162,{"v":54,"d":"54.0"},13.5,{"$nulls":9},"小計②","申請予定補助金：国（SHIFT）","LED照明設備・再生可能エネルギー設備導入対策",null,null,{"$f":"IF(SUM($AH$16:$AH$25)=0,\"\",SUMIFS($AM$16:$AM$25,$AK$16:$AK$25,\"*SHIFT*\",$AL$16:$AL$25,\"該当\"))","v":""},{"$f":"IF(SUM($AH$16:$AH$25)=0,\"\",SUMIFS($AN$16:$AN$25,$AK$16:$AK$25,\"*SHIFT*\",$AL$16:$AL$25,\"該当\"))","v":""},{"$f":"IF(SUM($AH$16:$AH$25)=0,\"\",$AM27-$AN27)","v":""},{"$f":"IF(SUM($AH$16:$AH$25)=0,\"\",IFERROR($AO27/$AM27*100,\"---\"))","v":""},{"$f":"IF(SUM($AH$16:$AH$25)=0,\"\",IFERROR($AO27/$AP$9*100,\"---\"))","v":""}]
[null,"合計（①＋②）",{"$nulls":4},{"$f":"IF(SUM($B$16:$B$25)=0,\"\",SUM(G26:G27))","v":""},{"$f":"IF(SUM($B$16:$B$25)=0,\"\",SUM(H26:H27))","v":""},{"$f":"IF(SUM($B$16:$B$25)=0,\"\",$G28-$H28)","v":""},{"$f":"IF(SUM($B$16:$B$25)=0,\"\",IFERROR($I28/$G28*100,\"---\"))","v":""},{"$f":"IF(SUM($B$16:$B$25)=0,\"\",IFERROR($I28/$J$9*100,\"---\"))","v":""},{"$nulls":3},"合計（①＋②）",{"$nulls":4},{"v":1120,"d":"1,120"},758,362,32.3,{"v":30.17,"d":"30.2"},{"$nulls":9},"合計（①＋②）",{"$nulls":4},{"$f":"IF(SUM($AH$16:$AH$25)=0,\"\",SUM(AM26:AM27))","v":""},{"$f":"IF(SUM($AH$16:$AH$25)=0,\"\",SUM(AN26:AN27))","v":""},{"$f":"IF(SUM($AH$16:$AH$25)=0,\"\",$AM28-$AN28)","v":""},{"$f":"IF(SUM($AH$16:$AH$25)=0,\"\",IFERROR($AO28/$AM28*100,\"---\"))","v":""},{"$f":"IF(SUM($AH$16:$AH$25)=0,\"\",IFERROR($AO28/$AP$9*100,\"---\"))","v":""}]
[null,"小計③","自主的対策","SHIFT設備更新支援の補助対象外の対策",null,null,{"$f":"IF(SUM($B$16:$B$25)=0,\"\",SUMIFS($G$16:$G$25,$E$16:$E$25,\"<>*SHIFT*\"))","v":""},{"$f":"IF(SUM($B$16:$B$25)=0,\"\",SUMIFS($H$16:$H$25,$E$16:$E$25,\"<>*SHIFT*\"))","v":""},{"$f":"IF(SUM($B$16:$B$25)=0,\"\",$G29-$H29)","v":""},{"$f":"IF(SUM($B$16:$B$25)=0,\"\",IFERROR($I29/$G29*100,\"---\"))","v":""},{"$f":"IF(SUM($B$16:$B$25)=0,\"\",IFERROR($I29/$J$9*100,\"---\"))","v":""},{"$nulls":3},"小計③","自主的対策","SHIFT設備更新支援の補助対象外の対策",null,null,820,810,10,{"v":1.22,"d":"1.2"},{"v":0.83,"d":"0.8"},{"$nulls":9},"小計","自主的対策","SHIFT設備更新支援の補助対象外の対策",null,null,{"$f":"IF(SUM($AH$16:$AH$25)=0,\"\",SUMIFS($AM$16:$AM$25,$AK$16:$AK$25,\"<>*SHIFT*\"))","v":""},{"$f":"IF(SUM($AH$16:$AH$25)=0,\"\",SUMIFS($AN$16:$AN$25,$AK$16:$AK$25,\"<>*SHIFT*\"))","v":""},{"$f":"IF(SUM($AH$16:$AH$25)=0,\"\",$AM29-$AN29)","v":""},{"$f":"IF(SUM($AH$16:$AH$25)=0,\"\",IFERROR($AO29/$AM29*100,\"---\"))","v":""},{"$f":"IF(SUM($AH$16:$AH$25)=0,\"\",IFERROR($AO29/$AP$9*100,\"---\"))","v":""}]
[null,"合計（①＋②＋③）",{"$nulls":4},{"$f":"IF(SUM($B$16:$B$25)=0,\"\",SUM(G28:G29))","v":""},{"$f":"IF(SUM($B$16:$B$25)=0,\"\",SUM(H28:H29))","v":""},{"$f":"IF(SUM($B$16:$B$25)=0,\"\",$G30-$H30)","v":""},{"$f":"IF(SUM($B$16:$B$25)=0,\"\",IFERROR($I30/$G30*100,\"---\"))","v":""},{"$f":"IF(SUM($B$16:$B$25)=0,\"\",IFERROR($I30/$J$9*100,\"---\"))","v":""},{"$nulls":3},"合計（①＋②＋③）",{"$nulls":4},{"v":1940,"d":"1,940"},{"v":1568,"d":"1,568"},372,{"v":19.18,"d":"19.2"},{"v":31,"d":"31.0"},{"$nulls":9},"合計（①＋②＋③）",{"$nulls":4},{"$f":"IF(SUM($AH$16:$AH$25)=0,\"\",SUM(AM28:AM29))","v":""},{"$f":"IF(SUM($AH$16:$AH$25)=0,\"\",SUM(AN28:AN29))","v":""},{"$f":"IF(SUM($AH$16:$AH$25)=0,\"\",$AM30-$AN30)","v":""},{"$f":"IF(SUM($AH$16:$AH$25)=0,\"\",IFERROR($AO30/$AM30*100,\"---\"))","v":""},{"$f":"IF(SUM($AH$16:$AH$25)=0,\"\",IFERROR($AO30/$AP$9*100,\"---\"))","v":""}]
[]
[]
[{"$nulls":7},"2．設備CO2削減量（小数点以下切り捨て）"]
[{"$nulls":7},"個票番号","③"]
[{"$nulls":8},"設備"]
[{"$nulls":8},"CO2削減量"]
[{"$nulls":8},"(①-②)"]
[{"$nulls":7},{"$f":"IF($B16=\"\",\"\",$B16)","v":""},{"$f":"IF(H38=\"\",\"\",INT(I16))","v":""}]
[{"$nulls":7},{"$f":"IF($B17=\"\",\"\",$B17)","v":""},{"$f":"IF(H39=\"\",\"\",INT(I17))","v":""}]
[{"$nulls":7},"",{"$f":"IF(H40=\"\",\"\",INT(I18))","v":""}]
[{"$nulls":7},"",""]
[{"$nulls":7},"",""]
[{"$nulls":7},"",""]
[{"$nulls":7},"",""]
[{"$nulls":7},"",""]
[{"$nulls":7},"",""]
[{"$nulls":7},"",""]

{"sheet":"521実施体制","index":20,"n_rows":49,"n_cols":83,"rows_kept":49,"merged":[[3,1,3,9],[3,10,3,21],[4,1,4,21],[6,1,6,8],[6,40,6,47],[7,1,8,6],[7,7,8,8],[7,9,8,17],[7,18,8,20],[7,21,8,36],[7,40,8,45],[7,46,8,47],[7,48,8,56],[7,57,8,59],[7,60,8,75],[9,1,10,6],[9,7,10,8],[9,9,10,17],[9,18,10,20],[9,21,10,36],[9,40,10,45],[9,46,10,47],[9,48,10,56],[9,57,10,59],[9,60,10,75],[12,1,12,8],[12,40,12,47],[14,41,21,74],[47,40,47,45],[47,46,47,60],[47,61,47,75],[48,40,49,45],[48,46,49,60],[48,61,49,75],[50,40,51,45],[50,46,51,60],[50,61,51,75],[52,40,53,45],[52,46,53,60],[52,61,53,75],[54,40,55,45],[54,46,55,60],[54,61,55,75],[56,40,57,45],[56,46,57,60],[56,61,57,75]]}
[]
[]
[]
[null,"5．実施計画書",{"$nulls":8},"52．実施計画",{"$nulls":29},"記入例及び注記",{"$nulls":7},"セル色凡例",{"$nulls":5},"直接入力",{"$nulls":4},"選択",{"$nulls":3},"自動計算",{"$nulls":18},"セル色の表示／非表示"]
[null,"521．実施体制",{"$nulls":38},"（セルのメモやテキストボックスによる注記は移動できます）",{"$nulls":41},false]
[]
[null,"脱炭素化計画推進者",{"$nulls":38},"脱炭素化計画推進者"]
[null,"推進責任者",{"$nulls":5},"氏名",{"$nulls":10},"所属",{"$nulls":21},"推進責任者",{"$nulls":5},"氏名",{"$nulls":10},"所属"]
[]
[null,"推進担当者",{"$nulls":5},"氏名",{"$nulls":10},"所属",{"$nulls":21},"推進担当者",{"$nulls":5},"氏名",{"$nulls":10},"所属"]
[]
[]
[null,"推進体制図",{"$nulls":38},"推進体制図"]
[]
[{"$nulls":41},"※推進体制に関する注記\n\n■推進体制を図表で示し、各構成員の氏名、所属部署と役職、計画推進における役割（対策の実施責任者の場合には、\n 　担当する対策番号）を明記してください。\n\n■構成員の変更があった場合には、速やかに氏名、所属部署と役職を更新し、更新履歴を残せるようにしてください。\n\n■個票に記載している実施責任者、実施担当者名と整合がとれているか確認してください。"]
{"$rows_empty":30}
[{"$nulls":41},"更新履歴"]
[]
[{"$nulls":40},"更新日",{"$nulls":5},"変更前",{"$nulls":14},"変更後"]
[{"$nulls":40},"2021-12-31"]

{"sheet":"522実施計画","index":21,"n_rows":121,"n_cols":83,"rows_kept":121,"merged":[[3,1,3,9],[3,10,3,21],[4,1,4,21],[7,1,9,5],[7,6,9,14],[7,15,9,16],[7,17,7,36],[7,40,9,44],[7,45,9,53],[7,54,9,55],[7,56,7,75],[8,17,8,20],[8,21,8,24],[8,25,8,28],[8,29,8,32],[8,33,8,36],[8,56,8,59],[8,60,8,63],[8,64,8,67],[8,68,8,71],[8,72,8,75],[9,17,9,20],[9,21,9,24],[9,25,9,28],[9,29,9,32],[9,33,9,36],[9,56,9,59],[9,60,9,63],[9,64,9,67],[9,68,9,71],[9,72,9,75],[11,2,14,2],[11,3,14,5],[11,6,14,14],[11,15,14,16],[11,17,11,18],[11,19,11,20],[11,21,11,22],[11,23,11,24],[11,25,11,26],[11,27,11,28],[11,29,11,30],[11,31,11,32],[11,33,11,34],[11,35,11,36],[11,41,14,41],[11,42,14,44],[11,45,14,53],[11,54,14,55],[11,56,11,57],[11,58,11,59],[11,60,11,61],[11,62,11,63],[11,64,11,65],[11,66,11,67],[11,68,11,69],[11,70,11,71],[11,72,11,73],[11,74,11,75],[12,17,12,18],[12,19,12,20],[12,21,12,22],[12,23,12,24],[12,25,12,26],[12,27,12,28],[12,29,12,30],[12,31,12,32],[12,33,12,34],[12,35,12,36],[12,56,12,57],[12,58,12,59],[12,60,12,61],[12,62,12,63],[12,64,12,65],[12,66,12,67],[12,68,12,69],[12,70,12,71],[12,72,12,73],[12,74,12,75],[13,17,14,36],[13,56,14,75],[15,2,18,2],[15,3,18,5],[15,6,18,14],[15,15,18,16],[15,17,15,18],[15,19,15,20],[15,21,15,22],[15,23,15,24],[15,25,15,26],[15,27,15,28],[15,29,15,30],[15,31,15,32],[15,33,15,34],[15,35,15,36],[15,41,18,41],[15,42,18,44],[15,45,18,53],[15,54,18,55],[15,56,15,57],[15,58,15,59],[15,60,15,61],[15,62,15,63],[15,64,15,65],[15,66,15,67],[15,68,15,69],[15,70,15,71],[15,72,15,73],[15,74,15,75],[16,17,16,18],[16,19,16,20],[16,21,16,22],[16,23,16,24],[16,25,16,26],[16,27,16,28],[16,29,16,30],[16,31,16,32],[16,33,16,34],[16,35,16,36],[16,56,16,57],[16,58,16,59],[16,60,16,61],[16,62,16,63],[16,64,16,65],[16,66,16,67],[16,68,16,69],[16,70,16,71],[16,72,16,73],[16,74,16,75],[17,17,18,36],[17,56,18,75],[19,2,22,2],[19,3,22,5],[19,6,22,14],[19,15,22,16],[19,17,19,18],[19,19,19,20],[19,21,19,22],[19,23,19,24],[19,25,19,26],[19,27,19,28],[19,29,19,30],[19,31,19,32],[19,33,19,34],[19,35,19,36],[19,41,22,41],[19,42,22,44],[19,45,22,53],[19,54,22,55],[19,56,19,57],[19,58,19,59],[19,60,19,61],[19,62,19,63],[19,64,19,65],[19,66,19,67],[19,68,19,69],[19,70,19,71],[19,72,19,73],[19,74,19,75],[20,17,20,18],[20,19,20,20],[20,21,20,22],[20,23,20,24],[20,25,20,26],[20,27,20,28],[20,29,20,30],[20,31,20,32],[20,33,20,34],[20,35,20,36],[20,56,20,57],[20,58,20,59],[20,60,20,61],[20,62,20,63],[20,64,20,65],[20,66,20,67],[20,68,20,69],[20,70,20,71],[20,72,20,73],[20,74,20,75],[21,17,22,36],[21,56,22,75],[23,2,26,2],[23,3,26,5],[23,6,26,14],[23,15,26,16],[23,17,23,18],[23,19,23,20],[23,21,23,22],[23,23,23,24],[23,25,23,26],[23,27,23,28],[23,29,23,30],[23,31,23,32],[23,33,23,34],[23,35,23,36],[23,41,26,41],[23,42,26,44],[23,45,26,53],[23,54,26,55],[23,56,23,57],[23,58,23,59],[23,60,23,61],[23,62,23,63],[23,64,23,65],[23,66,23,67],[23,68,23,69],[23,70,23,71],[23,72,23,73],[23,74,23,75],[24,17,24,18],[24,19,24,20],[24,21,24,22],[24,23,24,24],[24,25,24,26],[24,27,24,28],[24,29,24,30],[24,31,24,32],[24,33,24,34],[24,35,24,36],[24,56,24,57],[24,58,24,59],[24,60,24,61],[24,62,24,63],[24,64,24,65],[24,66,24,67],[24,68,24,69],[24,70,24,71],[24,72,24,73],[24,74,24,75],[25,17,26,36],[25,56,26,75],[27,2,30,2],[27,3,30,5],[27,6,30,14],[27,15,30,16],[27,17,27,18],[27,19,27,20],[27,21,27,22],[27,23,27,24],[27,25,27,26],[27,27,27,28],[27,29,27,30],[27,31,27,32],[27,33,27,34],[27,35,27,36],[27,41,30,41],[27,42,30,44],[27,45,30,53],[27,54,30,55],[27,56,27,57],[27,58,27,59],[27,60,27,61],[27,62,27,63],[27,64,27,65],[27,66,27,67],[27,68,27,69],[27,70,27,71],[27,72,27,73],[27,74,27,75],[28,17,28,18],[28,19,28,20],[28,21,28,22],[28,23,28,24],[28,25,28,26],[28,27,28,28],[28,29,28,30],[28,31,28,32],[28,33,28,34],[28,35,28,36],[28,56,28,57],[28,58,28,59],[28,60,28,61],[28,62,28,63],[28,64,28,65],[28,66,28,67],[28,68,28,69],[28,70,28,71],[28,72,28,73],[28,74,28,75],[29,17,30,36],[29,56,30,75],[31,2,34,2],[31,3,34,5],[31,6,34,14],[31,15,34,16],[31,17,31,18],[31,19,31,20],[31,21,31,22],[31,23,31,24],[31,25,31,26],[31,27,31,28],[31,29,31,30],[31,31,31,32],[31,33,31,34],[31,35,31,36],[31,41,34,41],[31,42,34,44],[31,45,34,53],[31,54,34,55],[31,56,31,57],[31,58,31,59],[31,60,31,61],[31,62,31,63],[31,64,31,65],[31,66,31,67],[31,68,31,69],[31,70,31,71],[31,72,31,73],[31,74,31,75],[32,17,32,18],[32,19,32,20],[32,21,32,22],[32,23,32,24],[32,25,32,26],[32,27,32,28],[32,29,32,30],[32,31,32,32],[32,33,32,34],[32,35,32,36],[32,56,32,57],[32,58,32,59],[32,60,32,61],[32,62,32,63],[32,64,32,65],[32,66,32,67],[32,68,32,69],[32,70,32,71],[32,72,32,73],[32,74,32,75],[33,17,34,36],[33,56,34,75],[35,2,38,2],[35,3,38,5],[35,6,38,14],[35,15,38,16],[35,17,35,18],[35,19,35,20],[35,21,35,22],[35,23,35,24],[35,25,35,26],[35,27,35,28],[35,29,35,30],[35,31,35,32],[35,33,35,34],[35,35,35,36],[35,41,38,41],[35,42,38,44],[35,45,38,53],[35,54,38,55],[35,56,35,57],[35,58,35,59],[35,60,35,61],[35,62,35,63],[35,64,35,65],[35,66,35,67],[35,68,35,69],[35,70,35,71],[35,72,35,73],[35,74,35,75],[36,17,36,18],[36,19,36,20],[36,21,36,22],[36,23,36,24],[36,25,36,26],[36,27,36,28],[36,29,36,30],[36,31,36,32],[36,33,36,34],[36,35,36,36],[36,56,36,57],[36,58,36,59],[36,60,36,61],[36,62,36,63],[36,64,36,65],[36,66,36,67],[36,68,36,69],[36,70,36,71],[36,72,36,73],[36,74,36,75],[37,17,38,36],[37,56,38,75],[40,2,43,2],[40,3,43,5],[40,6,43,14],[40,15,43,16],[40,17,40,18],[40,19,40,20],[40,21,40,22],[40,23,40,24],[40,25,40,26],[40,27,40,28],[40,29,40,30],[40,31,40,32],[40,33,40,34],[40,35,40,36],[40,41,43,41],[40,42,43,44],[40,45,43,53],[40,54,43,55],[40,56,40,57],[40,58,40,59],[40,60,40,61],[40,62,40,63],[40,64,40,65],[40,66,40,67],[40,68,40,69],[40,70,40,71],[40,72,40,73],[40,74,40,75],[41,17,41,18],[41,19,41,20],[41,21,41,22],[41,23,41,24],[41,25,41,26],[41,27,41,28],[41,29,41,30],[41,31,41,32],[41,33,41,34],[41,35,41,36],[41,56,41,57],[41,58,41,59],[41,60,41,61],[41,62,41,63],[41,64,41,65],[41,66,41,67],[41,68,41,69],[41,70,41,71],[41,72,41,73],[41,74,41,75],[42,17,43,36],[42,56,43,75],[44,2,47,2],[44,3,47,5],[44,6,47,14],[44,15,47,16],[44,17,44,18],[44,19,44,20],[44,21,44,22],[44,23,44,24],[44,25,44,26],[44,27,44,28],[44,29,44,30],[44,31,44,32],[44,33,44,34],[44,35,44,36],[44,41,47,41],[44,42,47,44],[44,45,47,53],[44,54,47,55],[44,56,44,57],[44,58,44,59],[44,60,44,61],[44,62,44,63],[44,64,44,65],[44,66,44,67],[44,68,44,69],[44,70,44,71],[44,72,44,73],[44,74,44,75],[45,17,45,18],[45,19,45,20],[45,21,45,22],[45,23,45,24],[45,25,45,26],[45,27,45,28],[45,29,45,30],[45,31,45,32],[45,33,45,34],[45,35,45,36],[45,56,45,57],[45,58,45,59],[45,60,45,61],[45,62,45,63],[45,64,45,65],[45,66,45,67],[45,68,45,69],[45,70,45,71],[45,72,45,73],[45,74,45,75],[46,17,47,36],[46,56,47,75],[48,2,51,2],[48,3,51,5],[48,6,51,14],[48,15,51,16],[48,17,48,18],[48,19,48,20],[48,21,48,22],[48,23,48,24],[48,25,48,26],[48,27,48,28],[48,29,48,30],[48,31,48,32],[48,33,48,34],[48,35,48,36],[48,41,51,41],[48,42,51,44],[48,45,51,53],[48,54,51,55],[48,56,48,57],[48,58,48,59],[48,60,48,61],[48,62,48,63],[48,64,48,65],[48,66,48,67],[48,68,48,69],[48,70,48,71],[48,72,48,73],[48,74,48,75],[49,17,49,18],[49,19,49,20],[49,21,49,22],[49,23,49,24],[49,25,49,26],[49,27,49,28],[49,29,49,30],[49,31,49,32],[49,33,49,34],[49,35,49,36],[49,56,49,57],[49,58,49,59],[49,60,49,61],[49,62,49,63],[49,64,49,65],[49,66,49,67],[49,68,49,69],[49,70,49,71],[49,72,49,73],[49,74,49,75],[50,17,51,36],[50,56,51,75],[53,2,56,2],[53,3,56,5],[53,6,56,14],[53,15,56,16],[53,17,53,18],[53,19,53,20],[53,21,53,22],[53,23,53,24],[53,25,53,26],[53,27,53,28],[53,29,53,30],[53,31,53,32],[53,33,53,34],[53,35,53,36],[53,41,56,41],[53,42,56,44],[53,45,56,53],[53,54,56,55],[53,56,53,57],[53,58,53,59],[53,60,53,61],[53,62,53,63],[53,64,53,65],[53,66,53,67],[53,68,53,69],[53,70,53,71],[53,72,53,73],[53,74,53,75],[54,17,54,18],[54,19,54,20],[54,21,54,22],[54,23,54,24],[54,25,54,26],[54,27,54,28],[54,29,54,30],[54,31,54,32],[54,33,54,34],[54,35,54,36],[54,56,54,57],[54,58,54,59],[54,60,54,61],[54,62,54,63],[54,64,54,65],[54,66,54,67],[54,68,54,69],[54,70,54,71],[54,72,54,73],[54,74,54,75],[55,17,56,36],[55,56,56,75],[57,2,60,2],[57,3,60,5],[57,6,60,14],[57,15,60,16],[57,17,57,18],[57,19,57,20],[57,21,57,22],[57,23,57,24],[57,25,57,26],[57,27,57,28],[57,29,57,30],[57,31,57,32],[57,33,57,34],[57,35,57,36],[57,41,60,41],[57,42,60,44],[57,45,60,53],[57,54,60,55],[57,56,57,57],[57,58,57,59],[57,60,57,61],[57,62,57,63],[57,64,57,65],[57,66,57,67],[57,68,57,69],[57,70,57,71],[57,72,57,73],[57,74,57,75],[58,17,58,18],[58,19,58,20],[58,21,58,22],[58,23,58,24],[58,25,58,26],[58,27,58,28],[58,29,58,30],[58,31,58,32],[58,33,58,34],[58,35,58,36],[58,56,58,57],[58,58,58,59],[58,60,58,61],[58,62,58,63],[58,64,58,65],[58,66,58,67],[58,68,58,69],[58,70,58,71],[58,72,58,73],[58,74,58,75],[59,17,60,36],[59,56,60,75],[68,1,70,5],[68,6,70,14],[68,15,70,16],[68,17,68,36],[69,17,69,20],[69,21,69,24],[69,25,69,28],[69,29,69,32],[69,33,69,36],[70,17,70,20],[70,21,70,24],[70,25,70,28],[70,29,70,32],[70,33,70,36],[72,2,75,2],[72,3,75,5],[72,6,75,14],[72,15,75,16],[72,17,72,18],[72,19,72,20],[72,21,72,22],[72,23,72,24],[72,25,72,26],[72,27,72,28],[72,29,72,30],[72,31,72,32],[72,33,72,34],[72,35,72,36],[73,17,73,18],[73,19,73,20],[73,21,73,22],[73,23,73,24],[73,25,73,26],[73,27,73,28],[73,29,73,30],[73,31,73,32],[73,33,73,34],[73,35,73,36],[74,17,75,36],[76,2,79,2],[76,3,79,5],[76,6,79,14],[76,15,79,16],[76,17,76,18],[76,19,76,20],[76,21,76,22],[76,23,76,24],[76,25,76,26],[76,27,76,28],[76,29,76,30],[76,31,76,32],[76,33,76,34],[76,35,76,36],[77,17,77,18],[77,19,77,20],[77,21,77,22],[77,23,77,24],[77,25,77,26],[77,27,77,28],[77,29,77,30],[77,31,77,32],[77,33,77,34],[77,35,77,36],[78,17,79,36],[80,2,83,2],[80,3,83,5],[80,6,83,14],[80,15,83,16],[80,17,80,18],[80,19,80,20],[80,21,80,22],[80,23,80,24],[80,25,80,26],[80,27,80,28],[80,29,80,30],[80,31,80,32],[80,33,80,34],[80,35,80,36],[81,17,81,18],[81,19,81,20],[81,21,81,22],[81,23,81,24],[81,25,81,26],[81,27,81,28],[81,29,81,30],[81,31,81,32],[81,33,81,34],[81,35,81,36],[82,17,83,36],[84,2,87,2],[84,3,87,5],[84,6,87,14],[84,15,87,16],[84,17,84,18],[84,19,84,20],[84,21,84,22],[84,23,84,24],[84,25,84,26],[84,27,84,28],[84,29,84,30],[84,31,84,32],[84,33,84,34],[84,35,84,36],[85,17,85,18],[85,19,85,20],[85,21,85,22],[85,23,85,24],[85,25,85,26],[85,27,85,28],[85,29,85,30],[85,31,85,32],[85,33,85,34],[85,35,85,36],[86,17,87,36],[88,2,91,2],[88,3,91,5],[88,6,91,14],[88,15,91,16],[88,17,88,18],[88,19,88,20],[88,21,88,22],[88,23,88,24],[88,25,88,26],[88,27,88,28],[88,29,88,30],[88,31,88,32],[88,33,88,34],[88,35,88,36],[89,17,89,18],[89,19,89,20],[89,21,89,22],[89,23,89,24],[89,25,89,26],[89,27,89,28],[89,29,89,30],[89,31,89,32],[89,33,89,34],[89,35,89,36],[90,17,91,36],[92,2,95,2],[92,3,95,5],[92,6,95,14],[92,15,95,16],[92,17,92,18],[92,19,92,20],[92,21,92,22],[92,23,92,24],[92,25,92,26],[92,27,92,28],[92,29,92,30],[92,31,92,32],[92,33,92,34],[92,35,92,36],[93,17,93,18],[93,19,93,20],[93,21,93,22],[93,23,93,24],[93,25,93,26],[93,27,93,28],[93,29,93,30],[93,31,93,32],[93,33,93,34],[93,35,93,36],[94,17,95,36],[96,2,99,2],[96,3,99,5],[96,6,99,14],[96,15,99,16],[96,17,96,18],[96,19,96,20],[96,21,96,22],[96,23,96,24],[96,25,96,26],[96,27,96,28],[96,29,96,30],[96,31,96,32],[96,33,96,34],[96,35,96,36],[97,17,97,18],[97,19,97,20],[97,21,97,22],[97,23,97,24],[97,25,97,26],[97,27,97,28],[97,29,97,30],[97,31,97,32],[97,33,97,34],[97,35,97,36],[98,17,99,36],[101,2,104,2],[101,3,104,5],[101,6,104,14],[101,15,104,16],[101,17,101,18],[101,19,101,20],[101,21,101,22],[101,23,101,24],[101,25,101,26],[101,27,101,28],[101,29,101,30],[101,31,101,32],[101,33,101,34],[101,35,101,36],[102,17,102,18],[102,19,102,20],[102,21,102,22],[102,23,102,24],[102,25,102,26],[102,27,102,28],[102,29,102,30],[102,31,102,32],[102,33,102,34],[102,35,102,36],[103,17,104,36],[105,2,108,2],[105,3,108,5],[105,6,108,14],[105,15,108,16],[105,17,105,18],[105,19,105,20],[105,21,105,22],[105,23,105,24],[105,25,105,26],[105,27,105,28],[105,29,105,30],[105,31,105,32],[105,33,105,34],[105,35,105,36],[106,17,106,18],[106,19,106,20],[106,21,106,22],[106,23,106,24],[106,25,106,26],[106,27,106,28],[106,29,106,30],[106,31,106,32],[106,33,106,34],[106,35,106,36],[107,17,108,36],[109,2,112,2],[109,3,112,5],[109,6,112,14],[109,15,112,16],[109,17,109,18],[109,19,109,20],[109,21,109,22],[109,23,109,24],[109,25,109,26],[109,27,109,28],[109,29,109,30],[109,31,109,32],[109,33,109,34],[109,35,109,36],[110,17,110,18],[110,19,110,20],[110,21,110,22],[110,23,110,24],[110,25,110,26],[110,27,110,28],[110,29,110,30],[110,31,110,32],[110,33,110,34],[110,35,110,36],[111,17,112,36],[114,2,117,2],[114,3,117,5],[114,6,117,14],[114,15,117,16],[114,17,114,18],[114,19,114,20],[114,21,114,22],[114,23,114,24],[114,25,114,26],[114,27,114,28],[114,29,114,30],[114,31,114,32],[114,33,114,34],[114,35,114,36],[115,17,115,18],[115,19,115,20],[115,21,115,22],[115,23,115,24],[115,25,115,26],[115,27,115,28],[115,29,115,30],[115,31,115,32],[115,33,115,34],[115,35,115,36],[116,17,117,36],[118,2,121,2],[118,3,121,5],[118,6,121,14],[118,15,121,16],[118,17,118,18],[118,19,118,20],[118,21,118,22],[118,23,118,24],[118,25,118,26],[118,27,118,28],[118,29,118,30],[118,31,118,32],[118,33,118,34],[118,35,118,36],[119,17,119,18],[119,19,119,20],[119,21,119,22],[119,23,119,24],[119,25,119,26],[119,27,119,28],[119,29,119,30],[119,31,119,32],[119,33,119,34],[119,35,119,36],[120,17,121,36]]}
[]
[]
[]
[null,"5．実施計画書",{"$nulls":8},"52．実施計画",{"$nulls":29},"記入例及び注記",{"$nulls":7},"セル色凡例",{"$nulls":5},"直接入力",{"$nulls":4},"選択",{"$nulls":3},"自動計算",{"$nulls":18},"セル色の表示／非表示"]
[null,"522．実施計画",{"$nulls":38},"（セルのメモやテキストボックスによる注記は移動できます）",{"$nulls":41},false]
[]
[]
[null,"対策の種類\n[対策個票番号]",{"$nulls":4},"対策名称",{"$nulls":8},"補助金申請\n予定",null,"計画年度",{"$nulls":22},"対策の種類\n[対策個票番号]",{"$nulls":4},"対策名称",{"$nulls":8},"補助金申請\n予定",null,"計画年度",{"$nulls":25},"INDIRECT用"]
[{"$nulls":17},{"$f":"IF('511脱炭素化計画'!AQ24=\"\",\"\",'511脱炭素化計画'!AQ24)","v":""},{"$nulls":3},{"$f":"IF('511脱炭素化計画'!AT24=\"\",\"\",'511脱炭素化計画'!AT24)","v":""},{"$nulls":3},{"$f":"IF('511脱炭素化計画'!AW24=\"\",\"\",'511脱炭素化計画'!AW24)","v":""},{"$nulls":3},{"$f":"IF('511脱炭素化計画'!AZ24=\"\",\"\",'511脱炭素化計画'!AZ24)","v":""},{"$nulls":3},{"$f":"IF('511脱炭素化計画'!BC24=\"\",\"\",'511脱炭素化計画'!BC24)","v":""},{"$nulls":22},"",{"$nulls":3},"目標年度",{"$nulls":3},"",{"$nulls":3},"",{"$nulls":13},"511脱炭素化計画"]
[{"$nulls":17},{"$f":"IF('511脱炭素化計画'!AQ25=\"\",\"\",'511脱炭素化計画'!AQ25)","v":""},{"$nulls":3},{"$f":"IF('511脱炭素化計画'!AT25=\"\",\"\",'511脱炭素化計画'!AT25)","v":""},{"$nulls":3},{"$f":"IF('511脱炭素化計画'!AW25=\"\",\"\",'511脱炭素化計画'!AW25)","v":""},{"$nulls":3},{"$f":"IF('511脱炭素化計画'!AZ25=\"\",\"\",'511脱炭素化計画'!AZ25)","v":""},{"$nulls":3},{"$f":"IF('511脱炭素化計画'!BC25=\"\",\"\",'511脱炭素化計画'!BC25)","v":""},{"$nulls":22},"令和5年度",{"$nulls":3},"令和6年度",{"$nulls":3},"令和7年度",{"$nulls":3},"令和8年度",{"$nulls":3},"令和9年度",{"$nulls":9},"対策個票"]
[null,"省エネルギー",{"$nulls":38},"省エネルギー"]
[null,null,{"$f":"IF('511脱炭素化計画'!C27=\"\",\"\",'511脱炭素化計画'!C27)","v":""},{"$f":"IF($C12=\"\",\"\",IFERROR(IF(INDIRECT(\"'\"&$CE$10&$C12&\"'!C9\")=\"\",\"\",INDIRECT(\"'\"&$CE$10&$C12&\"'!C9\")),\"―\"))","v":""},null,null,{"$f":"IF($C12=\"\",\"\",IFERROR(IF(INDIRECT(\"'\"&$CE$10&$C12&\"'!G9\")=\"\",\"\",INDIRECT(\"'\"&$CE$10&$C12&\"'!G9\")),\"―\"))","v":""},{"$nulls":8},{"$f":"IF($C12=\"\",\"\",IFERROR(IF(INDIRECT(\"'\"&$CE$10&$C12&\"'!CK294\")=TRUE,\"有り\",\"無し\"),\"―\"))","v":""},null,{"$f":"IF($C12=\"\",\"\",IFERROR(IF(INDIRECT(\"'\"&$CE$10&$C12&\"'!R271\")=\"\",\"\",INDIRECT(\"'\"&$CE$10&$C12&\"'!R271\")),\"―\"))","v":""},null,{"$f":"IF($C12=\"\",\"\",IFERROR(IF(INDIRECT(\"'\"&$CE$10&$C12&\"'!T271\")=\"\",\"\",INDIRECT(\"'\"&$CE$10&$C12&\"'!T271\")),\"―\"))","v":""},null,{"$f":"IF($C12=\"\",\"\",IFERROR(IF(INDIRECT(\"'\"&$CE$10&$C12&\"'!V271\")=\"\",\"\",INDIRECT(\"'\"&$CE$10&$C12&\"'!V271\")),\"―\"))","v":""},null,{"$f":"IF($C12=\"\",\"\",IFERROR(IF(INDIRECT(\"'\"&$CE$10&$C12&\"'!X271\")=\"\",\"\",INDIRECT(\"'\"&$CE$10&$C12&\"'!X271\")),\"―\"))","v":""},null,{"$f":"IF($C12=\"\",\"\",IFERROR(IF(INDIRECT(\"'\"&$CE$10&$C12&\"'!Z271\")=\"\",\"\",INDIRECT(\"'\"&$CE$10&$C12&\"'!Z271\")),\"―\"))","v":""},null,{"$f":"IF($C12=\"\",\"\",IFERROR(IF(INDIRECT(\"'\"&$CE$10&$C12&\"'!AB271\")=\"\",\"\",INDIRECT(\"'\"&$CE$10&$C12&\"'!AB271\")),\"―\"))","v":""},null,{"$f":"IF($C12=\"\",\"\",IFERROR(IF(INDIRECT(\"'\"&$CE$10&$C12&\"'!AD271\")=\"\",\"\",INDIRECT(\"'\"&$CE$10&$C12&\"'!AD271\")),\"―\"))","v":""},null,{"$f":"IF($C12=\"\",\"\",IFERROR(IF(INDIRECT(\"'\"&$CE$10&$C12&\"'!AF271\")=\"\",\"\",INDIRECT(\"'\"&$CE$10&$C12&\"'!AF271\")),\"―\"))","v":""},null,{"$f":"IF($C12=\"\",\"\",IFERROR(IF(INDIRECT(\"'\"&$CE$10&$C12&\"'!AH271\")=\"\",\"\",INDIRECT(\"'\"&$CE$10&$C12&\"'!AH271\")),\"―\"))","v":""},null,{"$f":"IF($C12=\"\",\"\",IFERROR(IF(INDIRECT(\"'\"&$CE$10&$C12&\"'!AJ271\")=\"\",\"\",INDIRECT(\"'\"&$CE$10&$C12&\"'!AJ271\")),\"―\"))","v":""},{"$nulls":5},1,"部分更新・ 機能付加",null,null,"蒸気配管・蒸気バルブ・フランジ等の断熱強化",{"$nulls":8},"無し",null,"",null,"",null,"12月",null,"3月",null,"",null,"",null,"",null,"",null,"",null,""]
[{"$nulls":17},{"$f":"IF($C12=\"\",\"\",IFERROR(IF(INDIRECT(\"'\"&$CE$10&$C12&\"'!R272\")=\"\",\"\",INDIRECT(\"'\"&$CE$10&$C12&\"'!R272\")),\"―\"))","v":""},null,{"$f":"IF($C12=\"\",\"\",IFERROR(IF(INDIRECT(\"'\"&$CE$10&$C12&\"'!T272\")=\"\",\"\",INDIRECT(\"'\"&$CE$10&$C12&\"'!T272\")),\"―\"))","v":""},null,{"$f":"IF($C12=\"\",\"\",IFERROR(IF(INDIRECT(\"'\"&$CE$10&$C12&\"'!V272\")=\"\",\"\",INDIRECT(\"'\"&$CE$10&$C12&\"'!V272\")),\"―\"))","v":""},null,{"$f":"IF($C12=\"\",\"\",IFERROR(IF(INDIRECT(\"'\"&$CE$10&$C12&\"'!X272\")=\"\",\"\",INDIRECT(\"'\"&$CE$10&$C12&\"'!X272\")),\"―\"))","v":""},null,{"$f":"IF($C12=\"\",\"\",IFERROR(IF(INDIRECT(\"'\"&$CE$10&$C12&\"'!Z272\")=\"\",\"\",INDIRECT(\"'\"&$CE$10&$C12&\"'!Z272\")),\"―\"))","v":""},null,{"$f":"IF($C12=\"\",\"\",IFERROR(IF(INDIRECT(\"'\"&$CE$10&$C12&\"'!AB272\")=\"\",\"\",INDIRECT(\"'\"&$CE$10&$C12&\"'!AB272\")),\"―\"))","v":""},null,{"$f":"IF($C12=\"\",\"\",IFERROR(IF(INDIRECT(\"'\"&$CE$10&$C12&\"'!AD272\")=\"\",\"\",INDIRECT(\"'\"&$CE$10&$C12&\"'!AD272\")),\"―\"))","v":""},null,{"$f":"IF($C12=\"\",\"\",IFERROR(IF(INDIRECT(\"'\"&$CE$10&$C12&\"'!AF272\")=\"\",\"\",INDIRECT(\"'\"&$CE$10&$C12&\"'!AF272\")),\"―\"))","v":""},null,{"$f":"IF($C12=\"\",\"\",IFERROR(IF(INDIRECT(\"'\"&$CE$10&$C12&\"'!AH272\")=\"\",\"\",INDIRECT(\"'\"&$CE$10&$C12&\"'!AH272\")),\"―\"))","v":""},null,{"$f":"IF($C12=\"\",\"\",IFERROR(IF(INDIRECT(\"'\"&$CE$10&$C12&\"'!AJ272\")=\"\",\"\",INDIRECT(\"'\"&$CE$10&$C12&\"'!AJ272\")),\"―\"))","v":""},{"$nulls":20},"",null,"",null,"着手",null,"完了",null,"",null,"",null,"",null,"",null,"",null,""]
[{"$nulls":17},{"$f":"IF($C12=\"\",\"\",IFERROR(IF(INDIRECT(\"'\"&$CE$10&$C12&\"'!R273\")=\"\",\"\",INDIRECT(\"'\"&$CE$10&$C12&\"'!R273\")),\"―\"))","v":""},{"$nulls":38},"令和4年12月～現状確認、令和5年1月～段階的に施工、令和5年3月完了（ボイラ更新と同時に完了）"]
[]
[null,null,{"$f":"IF('511脱炭素化計画'!C28=\"\",\"\",'511脱炭素化計画'!C28)","v":""},{"$f":"IF($C16=\"\",\"\",IFERROR(IF(INDIRECT(\"'\"&$CE$10&$C16&\"'!C9\")=\"\",\"\",INDIRECT(\"'\"&$CE$10&$C16&\"'!C9\")),\"―\"))","v":""},null,null,{"$f":"IF($C16=\"\",\"\",IFERROR(IF(INDIRECT(\"'\"&$CE$10&$C16&\"'!G9\")=\"\",\"\",INDIRECT(\"'\"&$CE$10&$C16&\"'!G9\")),\"―\"))","v":""},{"$nulls":8},{"$f":"IF($C16=\"\",\"\",IFERROR(IF(INDIRECT(\"'\"&$CE$10&$C16&\"'!CK294\")=TRUE,\"有り\",\"無し\"),\"―\"))","v":""},null,{"$f":"IF($C16=\"\",\"\",IFERROR(IF(INDIRECT(\"'\"&$CE$10&$C16&\"'!R271\")=\"\",\"\",INDIRECT(\"'\"&$CE$10&$C16&\"'!R271\")),\"―\"))","v":""},null,{"$f":"IF($C16=\"\",\"\",IFERROR(IF(INDIRECT(\"'\"&$CE$10&$C16&\"'!T271\")=\"\",\"\",INDIRECT(\"'\"&$CE$10&$C16&\"'!T271\")),\"―\"))","v":""},null,{"$f":"IF($C16=\"\",\"\",IFERROR(IF(INDIRECT(\"'\"&$CE$10&$C16&\"'!V271\")=\"\",\"\",INDIRECT(\"'\"&$CE$10&$C16&\"'!V271\")),\"―\"))","v":""},null,{"$f":"IF($C16=\"\",\"\",IFERROR(IF(INDIRECT(\"'\"&$CE$10&$C16&\"'!X271\")=\"\",\"\",INDIRECT(\"'\"&$CE$10&$C16&\"'!X271\")),\"―\"))","v":""},null,{"$f":"IF($C16=\"\",\"\",IFERROR(IF(INDIRECT(\"'\"&$CE$10&$C16&\"'!Z271\")=\"\",\"\",INDIRECT(\"'\"&$CE$10&$C16&\"'!Z271\")),\"―\"))","v":""},null,{"$f":"IF($C16=\"\",\"\",IFERROR(IF(INDIRECT(\"'\"&$CE$10&$C16&\"'!AB271\")=\"\",\"\",INDIRECT(\"'\"&$CE$10&$C16&\"'!AB271\")),\"―\"))","v":""},null,{"$f":"IF($C16=\"\",\"\",IFERROR(IF(INDIRECT(\"'\"&$CE$10&$C16&\"'!AD271\")=\"\",\"\",INDIRECT(\"'\"&$CE$10&$C16&\"'!AD271\")),\"―\"))","v":""},null,{"$f":"IF($C16=\"\",\"\",IFERROR(IF(INDIRECT(\"'\"&$CE$10&$C16&\"'!AF271\")=\"\",\"\",INDIRECT(\"'\"&$CE$10&$C16&\"'!AF271\")),\"―\"))","v":""},null,{"$f":"IF($C16=\"\",\"\",IFERROR(IF(INDIRECT(\"'\"&$CE$10&$C16&\"'!AH271\")=\"\",\"\",INDIRECT(\"'\"&$CE$10&$C16&\"'!AH271\")),\"―\"))","v":""},null,{"$f":"IF($C16=\"\",\"\",IFERROR(IF(INDIRECT(\"'\"&$CE$10&$C16&\"'!AJ271\")=\"\",\"\",INDIRECT(\"'\"&$CE$10&$C16&\"'!AJ271\")),\"―\"))","v":""},{"$nulls":5},2,"運用改善",null,null,"ボイラー圧力の調整",{"$nulls":8},"無し",null,"",null,"",null,"1月",null,"3月",{"$nulls":3},"",null,"",null,"",null,"",null,""]
[{"$nulls":17},{"$f":"IF($C16=\"\",\"\",IFERROR(IF(INDIRECT(\"'\"&$CE$10&$C16&\"'!R272\")=\"\",\"\",INDIRECT(\"'\"&$CE$10&$C16&\"'!R272\")),\"―\"))","v":""},null,{"$f":"IF($C16=\"\",\"\",IFERROR(IF(INDIRECT(\"'\"&$CE$10&$C16&\"'!T272\")=\"\",\"\",INDIRECT(\"'\"&$CE$10&$C16&\"'!T272\")),\"―\"))","v":""},null,{"$f":"IF($C16=\"\",\"\",IFERROR(IF(INDIRECT(\"'\"&$CE$10&$C16&\"'!V272\")=\"\",\"\",INDIRECT(\"'\"&$CE$10&$C16&\"'!V272\")),\"―\"))","v":""},null,{"$f":"IF($C16=\"\",\"\",IFERROR(IF(INDIRECT(\"'\"&$CE$10&$C16&\"'!X272\")=\"\",\"\",INDIRECT(\"'\"&$CE$10&$C16&\"'!X272\")),\"―\"))","v":""},null,{"$f":"IF($C16=\"\",\"\",IFERROR(IF(INDIRECT(\"'\"&$CE$10&$C16&\"'!Z272\")=\"\",\"\",INDIRECT(\"'\"&$CE$10&$C16&\"'!Z272\")),\"―\"))","v":""},null,{"$f":"IF($C16=\"\",\"\",IFERROR(IF(INDIRECT(\"'\"&$CE$10&$C16&\"'!AB272\")=\"\",\"\",INDIRECT(\"'\"&$CE$10&$C16&\"'!AB272\")),\"―\"))","v":""},null,{"$f":"IF($C16=\"\",\"\",IFERROR(IF(INDIRECT(\"'\"&$CE$10&$C16&\"'!AD272\")=\"\",\"\",INDIRECT(\"'\"&$CE$10&$C16&\"'!AD272\")),\"―\"))","v":""},null,{"$f":"IF($C16=\"\",\"\",IFERROR(IF(INDIRECT(\"'\"&$CE$10&$C16&\"'!AF272\")=\"\",\"\",INDIRECT(\"'\"&$CE$10&$C16&\"'!AF272\")),\"―\"))","v":""},null,{"$f":"IF($C16=\"\",\"\",IFERROR(IF(INDIRECT(\"'\"&$CE$10&$C16&\"'!AH272\")=\"\",\"\",INDIRECT(\"'\"&$CE$10&$C16&\"'!AH272\")),\"―\"))","v":""},null,{"$f":"IF($C16=\"\",\"\",IFERROR(IF(INDIRECT(\"'\"&$CE$10&$C16&\"'!AJ272\")=\"\",\"\",INDIRECT(\"'\"&$CE$10&$C16&\"'!AJ272\")),\"―\"))","v":""},{"$nulls":20},"",null,"",null,"着手",null,"完了",{"$nulls":3},"",null,"",null,"",null,"",null,""]
[{"$nulls":17},{"$f":"IF($C16=\"\",\"\",IFERROR(IF(INDIRECT(\"'\"&$CE$10&$C16&\"'!R273\")=\"\",\"\",INDIRECT(\"'\"&$CE$10&$C16&\"'!R273\")),\"―\"))","v":""},{"$nulls":38},"令和5年1月：試行、2月：マニュアル作成、3月ボイラ更新と同時に完了"]
[]
[null,null,{"$f":"IF('511脱炭素化計画'!C29=\"\",\"\",'511脱炭素化計画'!C29)","v":""},{"$f":"IF($C20=\"\",\"\",IFERROR(IF(INDIRECT(\"'\"&$CE$10&$C20&\"'!C9\")=\"\",\"\",INDIRECT(\"'\"&$CE$10&$C20&\"'!C9\")),\"―\"))","v":""},null,null,{"$f":"IF($C20=\"\",\"\",IFERROR(IF(INDIRECT(\"'\"&$CE$10&$C20&\"'!G9\")=\"\",\"\",INDIRECT(\"'\"&$CE$10&$C20&\"'!G9\")),\"―\"))","v":""},{"$nulls":8},{"$f":"IF($C20=\"\",\"\",IFERROR(IF(INDIRECT(\"'\"&$CE$10&$C20&\"'!CK294\")=TRUE,\"有り\",\"無し\"),\"―\"))","v":""},null,{"$f":"IF($C20=\"\",\"\",IFERROR(IF(INDIRECT(\"'\"&$CE$10&$C20&\"'!R271\")=\"\",\"\",INDIRECT(\"'\"&$CE$10&$C20&\"'!R271\")),\"―\"))","v":""},null,{"$f":"IF($C20=\"\",\"\",IFERROR(IF(INDIRECT(\"'\"&$CE$10&$C20&\"'!T271\")=\"\",\"\",INDIRECT(\"'\"&$CE$10&$C20&\"'!T271\")),\"―\"))","v":""},null,{"$f":"IF($C20=\"\",\"\",IFERROR(IF(INDIRECT(\"'\"&$CE$10&$C20&\"'!V271\")=\"\",\"\",INDIRECT(\"'\"&$CE$10&$C20&\"'!V271\")),\"―\"))","v":""},null,{"$f":"IF($C20=\"\",\"\",IFERROR(IF(INDIRECT(\"'\"&$CE$10&$C20&\"'!X271\")=\"\",\"\",INDIRECT(\"'\"&$CE$10&$C20&\"'!X271\")),\"―\"))","v":""},null,{"$f":"IF($C20=\"\",\"\",IFERROR(IF(INDIRECT(\"'\"&$CE$10&$C20&\"'!Z271\")=\"\",\"\",INDIRECT(\"'\"&$CE$10&$C20&\"'!Z271\")),\"―\"))","v":""},null,{"$f":"IF($C20=\"\",\"\",IFERROR(IF(INDIRECT(\"'\"&$CE$10&$C20&\"'!AB271\")=\"\",\"\",INDIRECT(\"'\"&$CE$10&$C20&\"'!AB271\")),\"―\"))","v":""},null,{"$f":"IF($C20=\"\",\"\",IFERROR(IF(INDIRECT(\"'\"&$CE$10&$C20&\"'!AD271\")=\"\",\"\",INDIRECT(\"'\"&$CE$10&$C20&\"'!AD271\")),\"―\"))","v":""},null,{"$f":"IF($C20=\"\",\"\",IFERROR(IF(INDIRECT(\"'\"&$CE$10&$C20&\"'!AF271\")=\"\",\"\",INDIRECT(\"'\"&$CE$10&$C20&\"'!AF271\")),\"―\"))","v":""},null,{"$f":"IF($C20=\"\",\"\",IFERROR(IF(INDIRECT(\"'\"&$CE$10&$C20&\"'!AH271\")=\"\",\"\",INDIRECT(\"'\"&$CE$10&$C20&\"'!AH271\")),\"―\"))","v":""},null,{"$f":"IF($C20=\"\",\"\",IFERROR(IF(INDIRECT(\"'\"&$CE$10&$C20&\"'!AJ271\")=\"\",\"\",INDIRECT(\"'\"&$CE$10&$C20&\"'!AJ271\")),\"―\"))","v":""},{"$nulls":5},3,"設備導入",null,null,"コンプレッサーの更新",{"$nulls":8},"有り",null,"",null,"3月",null,"6月",null,"8月",null,"",null,"",null,"",null,"",null,"",null,""]
[{"$nulls":17},{"$f":"IF($C20=\"\",\"\",IFERROR(IF(INDIRECT(\"'\"&$CE$10&$C20&\"'!R272\")=\"\",\"\",INDIRECT(\"'\"&$CE$10&$C20&\"'!R272\")),\"―\"))","v":""},null,{"$f":"IF($C20=\"\",\"\",IFERROR(IF(INDIRECT(\"'\"&$CE$10&$C20&\"'!T272\")=\"\",\"\",INDIRECT(\"'\"&$CE$10&$C20&\"'!T272\")),\"―\"))","v":""},null,{"$f":"IF($C20=\"\",\"\",IFERROR(IF(INDIRECT(\"'\"&$CE$10&$C20&\"'!V272\")=\"\",\"\",INDIRECT(\"'\"&$CE$10&$C20&\"'!V272\")),\"―\"))","v":""},null,{"$f":"IF($C20=\"\",\"\",IFERROR(IF(INDIRECT(\"'\"&$CE$10&$C20&\"'!X272\")=\"\",\"\",INDIRECT(\"'\"&$CE$10&$C20&\"'!X272\")),\"―\"))","v":""},null,{"$f":"IF($C20=\"\",\"\",IFERROR(IF(INDIRECT(\"'\"&$CE$10&$C20&\"'!Z272\")=\"\",\"\",INDIRECT(\"'\"&$CE$10&$C20&\"'!Z272\")),\"―\"))","v":""},null,{"$f":"IF($C20=\"\",\"\",IFERROR(IF(INDIRECT(\"'\"&$CE$10&$C20&\"'!AB272\")=\"\",\"\",INDIRECT(\"'\"&$CE$10&$C20&\"'!AB272\")),\"―\"))","v":""},null,{"$f":"IF($C20=\"\",\"\",IFERROR(IF(INDIRECT(\"'\"&$CE$10&$C20&\"'!AD272\")=\"\",\"\",INDIRECT(\"'\"&$CE$10&$C20&\"'!AD272\")),\"―\"))","v":""},null,{"$f":"IF($C20=\"\",\"\",IFERROR(IF(INDIRECT(\"'\"&$CE$10&$C20&\"'!AF272\")=\"\",\"\",INDIRECT(\"'\"&$CE$10&$C20&\"'!AF272\")),\"―\"))","v":""},null,{"$f":"IF($C20=\"\",\"\",IFERROR(IF(INDIRECT(\"'\"&$CE$10&$C20&\"'!AH272\")=\"\",\"\",INDIRECT(\"'\"&$CE$10&$C20&\"'!AH272\")),\"―\"))","v":""},null,{"$f":"IF($C20=\"\",\"\",IFERROR(IF(INDIRECT(\"'\"&$CE$10&$C20&\"'!AJ272\")=\"\",\"\",INDIRECT(\"'\"&$CE$10&$C20&\"'!AJ272\")),\"―\"))","v":""},{"$nulls":20},"",null,"着手",null,"→",null,"完了",null,"",null,"",null,"",null,"",null,"",null,""]
[{"$nulls":17},{"$f":"IF($C20=\"\",\"\",IFERROR(IF(INDIRECT(\"'\"&$CE$10&$C20&\"'!R273\")=\"\",\"\",INDIRECT(\"'\"&$CE$10&$C20&\"'!R273\")),\"―\"))","v":""},{"$nulls":38},""]
[]
[null,null,{"$f":"IF('511脱炭素化計画'!C30=\"\",\"\",'511脱炭素化計画'!C30)","v":""},{"$f":"IF($C24=\"\",\"\",IFERROR(IF(INDIRECT(\"'\"&$CE$10&$C24&\"'!C9\")=\"\",\"\",INDIRECT(\"'\"&$CE$10&$C24&\"'!C9\")),\"―\"))","v":""},null,null,{"$f":"IF($C24=\"\",\"\",IFERROR(IF(INDIRECT(\"'\"&$CE$10&$C24&\"'!G9\")=\"\",\"\",INDIRECT(\"'\"&$CE$10&$C24&\"'!G9\")),\"―\"))","v":""},{"$nulls":8},{"$f":"IF($C24=\"\",\"\",IFERROR(IF(INDIRECT(\"'\"&$CE$10&$C24&\"'!CK294\")=TRUE,\"有り\",\"無し\"),\"―\"))","v":""},null,{"$f":"IF($C24=\"\",\"\",IFERROR(IF(INDIRECT(\"'\"&$CE$10&$C24&\"'!R271\")=\"\",\"\",INDIRECT(\"'\"&$CE$10&$C24&\"'!R271\")),\"―\"))","v":""},null,{"$f":"IF($C24=\"\",\"\",IFERROR(IF(INDIRECT(\"'\"&$CE$10&$C24&\"'!T271\")=\"\",\"\",INDIRECT(\"'\"&$CE$10&$C24&\"'!T271\")),\"―\"))","v":""},null,{"$f":"IF($C24=\"\",\"\",IFERROR(IF(INDIRECT(\"'\"&$CE$10&$C24&\"'!V271\")=\"\",\"\",INDIRECT(\"'\"&$CE$10&$C24&\"'!V271\")),\"―\"))","v":""},null,{"$f":"IF($C24=\"\",\"\",IFERROR(IF(INDIRECT(\"'\"&$CE$10&$C24&\"'!X271\")=\"\",\"\",INDIRECT(\"'\"&$CE$10&$C24&\"'!X271\")),\"―\"))","v":""},null,{"$f":"IF($C24=\"\",\"\",IFERROR(IF(INDIRECT(\"'\"&$CE$10&$C24&\"'!Z271\")=\"\",\"\",INDIRECT(\"'\"&$CE$10&$C24&\"'!Z271\")),\"―\"))","v":""},null,{"$f":"IF($C24=\"\",\"\",IFERROR(IF(INDIRECT(\"'\"&$CE$10&$C24&\"'!AB271\")=\"\",\"\",INDIRECT(\"'\"&$CE$10&$C24&\"'!AB271\")),\"―\"))","v":""},null,{"$f":"IF($C24=\"\",\"\",IFERROR(IF(INDIRECT(\"'\"&$CE$10&$C24&\"'!AD271\")=\"\",\"\",INDIRECT(\"'\"&$CE$10&$C24&\"'!AD271\")),\"―\"))","v":""},null,{"$f":"IF($C24=\"\",\"\",IFERROR(IF(INDIRECT(\"'\"&$CE$10&$C24&\"'!AF271\")=\"\",\"\",INDIRECT(\"'\"&$CE$10&$C24&\"'!AF271\")),\"―\"))","v":""},null,{"$f":"IF($C24=\"\",\"\",IFERROR(IF(INDIRECT(\"'\"&$CE$10&$C24&\"'!AH271\")=\"\",\"\",INDIRECT(\"'\"&$CE$10&$C24&\"'!AH271\")),\"―\"))","v":""},null,{"$f":"IF($C24=\"\",\"\",IFERROR(IF(INDIRECT(\"'\"&$CE$10&$C24&\"'!AJ271\")=\"\",\"\",INDIRECT(\"'\"&$CE$10&$C24&\"'!AJ271\")),\"―\"))","v":""},{"$nulls":5},4,"部分更新・ 機能付加",null,null,"曝気ブロアのインバーター化",{"$nulls":8},"無し",null,"1月",null,"3月",null,"",null,"",null,"",null,"",null,"",null,"",null,"",null,""]
[{"$nulls":17},{"$f":"IF($C24=\"\",\"\",IFERROR(IF(INDIRECT(\"'\"&$CE$10&$C24&\"'!R272\")=\"\",\"\",INDIRECT(\"'\"&$CE$10&$C24&\"'!R272\")),\"―\"))","v":""},null,{"$f":"IF($C24=\"\",\"\",IFERROR(IF(INDIRECT(\"'\"&$CE$10&$C24&\"'!T272\")=\"\",\"\",INDIRECT(\"'\"&$CE$10&$C24&\"'!T272\")),\"―\"))","v":""},null,{"$f":"IF($C24=\"\",\"\",IFERROR(IF(INDIRECT(\"'\"&$CE$10&$C24&\"'!V272\")=\"\",\"\",INDIRECT(\"'\"&$CE$10&$C24&\"'!V272\")),\"―\"))","v":""},null,{"$f":"IF($C24=\"\",\"\",IFERROR(IF(INDIRECT(\"'\"&$CE$10&$C24&\"'!X272\")=\"\",\"\",INDIRECT(\"'\"&$CE$10&$C24&\"'!X272\")),\"―\"))","v":""},null,{"$f":"IF($C24=\"\",\"\",IFERROR(IF(INDIRECT(\"'\"&$CE$10&$C24&\"'!Z272\")=\"\",\"\",INDIRECT(\"'\"&$CE$10&$C24&\"'!Z272\")),\"―\"))","v":""},null,{"$f":"IF($C24=\"\",\"\",IFERROR(IF(INDIRECT(\"'\"&$CE$10&$C24&\"'!AB272\")=\"\",\"\",INDIRECT(\"'\"&$CE$10&$C24&\"'!AB272\")),\"―\"))","v":""},null,{"$f":"IF($C24=\"\",\"\",IFERROR(IF(INDIRECT(\"'\"&$CE$10&$C24&\"'!AD272\")=\"\",\"\",INDIRECT(\"'\"&$CE$10&$C24&\"'!AD272\")),\"―\"))","v":""},null,{"$f":"IF($C24=\"\",\"\",IFERROR(IF(INDIRECT(\"'\"&$CE$10&$C24&\"'!AF272\")=\"\",\"\",INDIRECT(\"'\"&$CE$10&$C24&\"'!AF272\")),\"―\"))","v":""},null,{"$f":"IF($C24=\"\",\"\",IFERROR(IF(INDIRECT(\"'\"&$CE$10&$C24&\"'!AH272\")=\"\",\"\",INDIRECT(\"'\"&$CE$10&$C24&\"'!AH272\")),\"―\"))","v":""},null,{"$f":"IF($C24=\"\",\"\",IFERROR(IF(INDIRECT(\"'\"&$CE$10&$C24&\"'!AJ272\")=\"\",\"\",INDIRECT(\"'\"&$CE$10&$C24&\"'!AJ272\")),\"―\"))","v":""},{"$nulls":20},"着手",null,"完了",null,"",null,"",null,"",null,"",null,"",null,"",null,"",null,""]
[{"$nulls":17},{"$f":"IF($C24=\"\",\"\",IFERROR(IF(INDIRECT(\"'\"&$CE$10&$C24&\"'!R273\")=\"\",\"\",INDIRECT(\"'\"&$CE$10&$C24&\"'!R273\")),\"―\"))","v":""},{"$nulls":38},""]
[]
[null,null,{"$f":"IF('511脱炭素化計画'!C31=\"\",\"\",'511脱炭素化計画'!C31)","v":""},{"$f":"IF($C28=\"\",\"\",IFERROR(IF(INDIRECT(\"'\"&$CE$10&$C28&\"'!C9\")=\"\",\"\",INDIRECT(\"'\"&$CE$10&$C28&\"'!C9\")),\"―\"))","v":""},null,null,{"$f":"IF($C28=\"\",\"\",IFERROR(IF(INDIRECT(\"'\"&$CE$10&$C28&\"'!G9\")=\"\",\"\",INDIRECT(\"'\"&$CE$10&$C28&\"'!G9\")),\"―\"))","v":""},{"$nulls":8},{"$f":"IF($C28=\"\",\"\",IFERROR(IF(INDIRECT(\"'\"&$CE$10&$C28&\"'!CK294\")=TRUE,\"有り\",\"無し\"),\"―\"))","v":""},null,{"$f":"IF($C28=\"\",\"\",IFERROR(IF(INDIRECT(\"'\"&$CE$10&$C28&\"'!R271\")=\"\",\"\",INDIRECT(\"'\"&$CE$10&$C28&\"'!R271\")),\"―\"))","v":""},null,{"$f":"IF($C28=\"\",\"\",IFERROR(IF(INDIRECT(\"'\"&$CE$10&$C28&\"'!T271\")=\"\",\"\",INDIRECT(\"'\"&$CE$10&$C28&\"'!T271\")),\"―\"))","v":""},null,{"$f":"IF($C28=\"\",\"\",IFERROR(IF(INDIRECT(\"'\"&$CE$10&$C28&\"'!V271\")=\"\",\"\",INDIRECT(\"'\"&$CE$10&$C28&\"'!V271\")),\"―\"))","v":""},null,{"$f":"IF($C28=\"\",\"\",IFERROR(IF(INDIRECT(\"'\"&$CE$10&$C28&\"'!X271\")=\"\",\"\",INDIRECT(\"'\"&$CE$10&$C28&\"'!X271\")),\"―\"))","v":""},null,{"$f":"IF($C28=\"\",\"\",IFERROR(IF(INDIRECT(\"'\"&$CE$10&$C28&\"'!Z271\")=\"\",\"\",INDIRECT(\"'\"&$CE$10&$C28&\"'!Z271\")),\"―\"))","v":""},null,{"$f":"IF($C28=\"\",\"\",IFERROR(IF(INDIRECT(\"'\"&$CE$10&$C28&\"'!AB271\")=\"\",\"\",INDIRECT(\"'\"&$CE$10&$C28&\"'!AB271\")),\"―\"))","v":""},null,{"$f":"IF($C28=\"\",\"\",IFERROR(IF(INDIRECT(\"'\"&$CE$10&$C28&\"'!AD271\")=\"\",\"\",INDIRECT(\"'\"&$CE$10&$C28&\"'!AD271\")),\"―\"))","v":""},null,{"$f":"IF($C28=\"\",\"\",IFERROR(IF(INDIRECT(\"'\"&$CE$10&$C28&\"'!AF271\")=\"\",\"\",INDIRECT(\"'\"&$CE$10&$C28&\"'!AF271\")),\"―\"))","v":""},null,{"$f":"IF($C28=\"\",\"\",IFERROR(IF(INDIRECT(\"'\"&$CE$10&$C28&\"'!AH271\")=\"\",\"\",INDIRECT(\"'\"&$CE$10&$C28&\"'!AH271\")),\"―\"))","v":""},null,{"$f":"IF($C28=\"\",\"\",IFERROR(IF(INDIRECT(\"'\"&$CE$10&$C28&\"'!AJ271\")=\"\",\"\",INDIRECT(\"'\"&$CE$10&$C28&\"'!AJ271\")),\"―\"))","v":""},{"$nulls":5},5,"運用改善",null,null,"空調設定温度の緩和",{"$nulls":8},"無し",null,"11月",null,"12月",null,"",null,"",null,"",null,"",null,"",null,"",null,"",null,""]
[{"$nulls":17},{"$f":"IF($C28=\"\",\"\",IFERROR(IF(INDIRECT(\"'\"&$CE$10&$C28&\"'!R272\")=\"\",\"\",INDIRECT(\"'\"&$CE$10&$C28&\"'!R272\")),\"―\"))","v":""},null,{"$f":"IF($C28=\"\",\"\",IFERROR(IF(INDIRECT(\"'\"&$CE$10&$C28&\"'!T272\")=\"\",\"\",INDIRECT(\"'\"&$CE$10&$C28&\"'!T272\")),\"―\"))","v":""},null,{"$f":"IF($C28=\"\",\"\",IFERROR(IF(INDIRECT(\"'\"&$CE$10&$C28&\"'!V272\")=\"\",\"\",INDIRECT(\"'\"&$CE$10&$C28&\"'!V272\")),\"―\"))","v":""},null,{"$f":"IF($C28=\"\",\"\",IFERROR(IF(INDIRECT(\"'\"&$CE$10&$C28&\"'!X272\")=\"\",\"\",INDIRECT(\"'\"&$CE$10&$C28&\"'!X272\")),\"―\"))","v":""},null,{"$f":"IF($C28=\"\",\"\",IFERROR(IF(INDIRECT(\"'\"&$CE$10&$C28&\"'!Z272\")=\"\",\"\",INDIRECT(\"'\"&$CE$10&$C28&\"'!Z272\")),\"―\"))","v":""},null,{"$f":"IF($C28=\"\",\"\",IFERROR(IF(INDIRECT(\"'\"&$CE$10&$C28&\"'!AB272\")=\"\",\"\",INDIRECT(\"'\"&$CE$10&$C28&\"'!AB272\")),\"―\"))","v":""},null,{"$f":"IF($C28=\"\",\"\",IFERROR(IF(INDIRECT(\"'\"&$CE$10&$C28&\"'!AD272\")=\"\",\"\",INDIRECT(\"'\"&$CE$10&$C28&\"'!AD272\")),\"―\"))","v":""},null,{"$f":"IF($C28=\"\",\"\",IFERROR(IF(INDIRECT(\"'\"&$CE$10&$C28&\"'!AF272\")=\"\",\"\",INDIRECT(\"'\"&$CE$10&$C28&\"'!AF272\")),\"―\"))","v":""},null,{"$f":"IF($C28=\"\",\"\",IFERROR(IF(INDIRECT(\"'\"&$CE$10&$C28&\"'!AH272\")=\"\",\"\",INDIRECT(\"'\"&$CE$10&$C28&\"'!AH272\")),\"―\"))","v":""},null,{"$f":"IF($C28=\"\",\"\",IFERROR(IF(INDIRECT(\"'\"&$CE$10&$C28&\"'!AJ272\")=\"\",\"\",INDIRECT(\"'\"&$CE$10&$C28&\"'!AJ272\")),\"―\"))","v":""},{"$nulls":20},"着手",null,"完了",null,"",null,"",null,"",null,"",null,"",null,"",null,"",null,""]
[{"$nulls":17},{"$f":"IF($C28=\"\",\"\",IFERROR(IF(INDIRECT(\"'\"&$CE$10&$C28&\"'!R273\")=\"\",\"\",INDIRECT(\"'\"&$CE$10&$C28&\"'!R273\")),\"―\"))","v":""},{"$nulls":38},""]
[]
[null,null,{"$f":"IF('511脱炭素化計画'!C32=\"\",\"\",'511脱炭素化計画'!C32)","v":""},{"$f":"IF($C32=\"\",\"\",IFERROR(IF(INDIRECT(\"'\"&$CE$10&$C32&\"'!C9\")=\"\",\"\",INDIRECT(\"'\"&$CE$10&$C32&\"'!C9\")),\"―\"))","v":""},null,null,{"$f":"IF($C32=\"\",\"\",IFERROR(IF(INDIRECT(\"'\"&$CE$10&$C32&\"'!G9\")=\"\",\"\",INDIRECT(\"'\"&$CE$10&$C32&\"'!G9\")),\"―\"))","v":""},{"$nulls":8},{"$f":"IF($C32=\"\",\"\",IFERROR(IF(INDIRECT(\"'\"&$CE$10&$C32&\"'!CK294\")=TRUE,\"有り\",\"無し\"),\"―\"))","v":""},null,{"$f":"IF($C32=\"\",\"\",IFERROR(IF(INDIRECT(\"'\"&$CE$10&$C32&\"'!R271\")=\"\",\"\",INDIRECT(\"'\"&$CE$10&$C32&\"'!R271\")),\"―\"))","v":""},null,{"$f":"IF($C32=\"\",\"\",IFERROR(IF(INDIRECT(\"'\"&$CE$10&$C32&\"'!T271\")=\"\",\"\",INDIRECT(\"'\"&$CE$10&$C32&\"'!T271\")),\"―\"))","v":""},null,{"$f":"IF($C32=\"\",\"\",IFERROR(IF(INDIRECT(\"'\"&$CE$10&$C32&\"'!V271\")=\"\",\"\",INDIRECT(\"'\"&$CE$10&$C32&\"'!V271\")),\"―\"))","v":""},null,{"$f":"IF($C32=\"\",\"\",IFERROR(IF(INDIRECT(\"'\"&$CE$10&$C32&\"'!X271\")=\"\",\"\",INDIRECT(\"'\"&$CE$10&$C32&\"'!X271\")),\"―\"))","v":""},null,{"$f":"IF($C32=\"\",\"\",IFERROR(IF(INDIRECT(\"'\"&$CE$10&$C32&\"'!Z271\")=\"\",\"\",INDIRECT(\"'\"&$CE$10&$C32&\"'!Z271\")),\"―\"))","v":""},null,{"$f":"IF($C32=\"\",\"\",IFERROR(IF(INDIRECT(\"'\"&$CE$10&$C32&\"'!AB271\")=\"\",\"\",INDIRECT(\"'\"&$CE$10&$C32&\"'!AB271\")),\"―\"))","v":""},null,{"$f":"IF($C32=\"\",\"\",IFERROR(IF(INDIRECT(\"'\"&$CE$10&$C32&\"'!AD271\")=\"\",\"\",INDIRECT(\"'\"&$CE$10&$C32&\"'!AD271\")),\"―\"))","v":""},null,{"$f":"IF($C32=\"\",\"\",IFERROR(IF(INDIRECT(\"'\"&$CE$10&$C32&\"'!AF271\")=\"\",\"\",INDIRECT(\"'\"&$CE$10&$C32&\"'!AF271\")),\"―\"))","v":""},null,{"$f":"IF($C32=\"\",\"\",IFERROR(IF(INDIRECT(\"'\"&$CE$10&$C32&\"'!AH271\")=\"\",\"\",INDIRECT(\"'\"&$CE$10&$C32&\"'!AH271\")),\"―\"))","v":""},null,{"$f":"IF($C32=\"\",\"\",IFERROR(IF(INDIRECT(\"'\"&$CE$10&$C32&\"'!AJ271\")=\"\",\"\",INDIRECT(\"'\"&$CE$10&$C32&\"'!AJ271\")),\"―\"))","v":""}]
[{"$nulls":17},{"$f":"IF($C32=\"\",\"\",IFERROR(IF(INDIRECT(\"'\"&$CE$10&$C32&\"'!R272\")=\"\",\"\",INDIRECT(\"'\"&$CE$10&$C32&\"'!R272\")),\"―\"))","v":""},null,{"$f":"IF($C32=\"\",\"\",IFERROR(IF(INDIRECT(\"'\"&$CE$10&$C32&\"'!T272\")=\"\",\"\",INDIRECT(\"'\"&$CE$10&$C32&\"'!T272\")),\"―\"))","v":""},null,{"$f":"IF($C32=\"\",\"\",IFERROR(IF(INDIRECT(\"'\"&$CE$10&$C32&\"'!V272\")=\"\",\"\",INDIRECT(\"'\"&$CE$10&$C32&\"'!V272\")),\"―\"))","v":""},null,{"$f":"IF($C32=\"\",\"\",IFERROR(IF(INDIRECT(\"'\"&$CE$10&$C32&\"'!X272\")=\"\",\"\",INDIRECT(\"'\"&$CE$10&$C32&\"'!X272\")),\"―\"))","v":""},null,{"$f":"IF($C32=\"\",\"\",IFERROR(IF(INDIRECT(\"'\"&$CE$10&$C32&\"'!Z272\")=\"\",\"\",INDIRECT(\"'\"&$CE$10&$C32&\"'!Z272\")),\"―\"))","v":""},null,{"$f":"IF($C32=\"\",\"\",IFERROR(IF(INDIRECT(\"'\"&$CE$10&$C32&\"'!AB272\")=\"\",\"\",INDIRECT(\"'\"&$CE$10&$C32&\"'!AB272\")),\"―\"))","v":""},null,{"$f":"IF($C32=\"\",\"\",IFERROR(IF(INDIRECT(\"'\"&$CE$10&$C32&\"'!AD272\")=\"\",\"\",INDIRECT(\"'\"&$CE$10&$C32&\"'!AD272\")),\"―\"))","v":""},null,{"$f":"IF($C32=\"\",\"\",IFERROR(IF(INDIRECT(\"'\"&$CE$10&$C32&\"'!AF272\")=\"\",\"\",INDIRECT(\"'\"&$CE$10&$C32&\"'!AF272\")),\"―\"))","v":""},null,{"$f":"IF($C32=\"\",\"\",IFERROR(IF(INDIRECT(\"'\"&$CE$10&$C32&\"'!AH272\")=\"\",\"\",INDIRECT(\"'\"&$CE$10&$C32&\"'!AH272\")),\"―\"))","v":""},null,{"$f":"IF($C32=\"\",\"\",IFERROR(IF(INDIRECT(\"'\"&$CE$10&$C32&\"'!AJ272\")=\"\",\"\",INDIRECT(\"'\"&$CE$10&$C32&\"'!AJ272\")),\"―\"))","v":""}]
[{"$nulls":17},{"$f":"IF($C32=\"\",\"\",IFERROR(IF(INDIRECT(\"'\"&$CE$10&$C32&\"'!R273\")=\"\",\"\",INDIRECT(\"'\"&$CE$10&$C32&\"'!R273\")),\"―\"))","v":""}]
[]
[null,null,{"$f":"IF('511脱炭素化計画'!C33=\"\",\"\",'511脱炭素化計画'!C33)","v":""},{"$f":"IF($C36=\"\",\"\",IFERROR(IF(INDIRECT(\"'\"&$CE$10&$C36&\"'!C9\")=\"\",\"\",INDIRECT(\"'\"&$CE$10&$C36&\"'!C9\")),\"―\"))","v":""},null,null,{"$f":"IF($C36=\"\",\"\",IFERROR(IF(INDIRECT(\"'\"&$CE$10&$C36&\"'!G9\")=\"\",\"\",INDIRECT(\"'\"&$CE$10&$C36&\"'!G9\")),\"―\"))","v":""},{"$nulls":8},{"$f":"IF($C36=\"\",\"\",IFERROR(IF(INDIRECT(\"'\"&$CE$10&$C36&\"'!CK294\")=TRUE,\"有り\",\"無し\"),\"―\"))","v":""},null,{"$f":"IF($C36=\"\",\"\",IFERROR(IF(INDIRECT(\"'\"&$CE$10&$C36&\"'!R271\")=\"\",\"\",INDIRECT(\"'\"&$CE$10&$C36&\"'!R271\")),\"―\"))","v":""},null,{"$f":"IF($C36=\"\",\"\",IFERROR(IF(INDIRECT(\"'\"&$CE$10&$C36&\"'!T271\")=\"\",\"\",INDIRECT(\"'\"&$CE$10&$C36&\"'!T271\")),\"―\"))","v":""},null,{"$f":"IF($C36=\"\",\"\",IFERROR(IF(INDIRECT(\"'\"&$CE$10&$C36&\"'!V271\")=\"\",\"\",INDIRECT(\"'\"&$CE$10&$C36&\"'!V271\")),\"―\"))","v":""},null,{"$f":"IF($C36=\"\",\"\",IFERROR(IF(INDIRECT(\"'\"&$CE$10&$C36&\"'!X271\")=\"\",\"\",INDIRECT(\"'\"&$CE$10&$C36&\"'!X271\")),\"―\"))","v":""},null,{"$f":"IF($C36=\"\",\"\",IFERROR(IF(INDIRECT(\"'\"&$CE$10&$C36&\"'!Z271\")=\"\",\"\",INDIRECT(\"'\"&$CE$10&$C36&\"'!Z271\")),\"―\"))","v":""},null,{"$f":"IF($C36=\"\",\"\",IFERROR(IF(INDIRECT(\"'\"&$CE$10&$C36&\"'!AB271\")=\"\",\"\",INDIRECT(\"'\"&$CE$10&$C36&\"'!AB271\")),\"―\"))","v":""},null,{"$f":"IF($C36=\"\",\"\",IFERROR(IF(INDIRECT(\"'\"&$CE$10&$C36&\"'!AD271\")=\"\",\"\",INDIRECT(\"'\"&$CE$10&$C36&\"'!AD271\")),\"―\"))","v":""},null,{"$f":"IF($C36=\"\",\"\",IFERROR(IF(INDIRECT(\"'\"&$CE$10&$C36&\"'!AF271\")=\"\",\"\",INDIRECT(\"'\"&$CE$10&$C36&\"'!AF271\")),\"―\"))","v":""},null,{"$f":"IF($C36=\"\",\"\",IFERROR(IF(INDIRECT(\"'\"&$CE$10&$C36&\"'!AH271\")=\"\",\"\",INDIRECT(\"'\"&$CE$10&$C36&\"'!AH271\")),\"―\"))","v":""},null,{"$f":"IF($C36=\"\",\"\",IFERROR(IF(INDIRECT(\"'\"&$CE$10&$C36&\"'!AJ271\")=\"\",\"\",INDIRECT(\"'\"&$CE$10&$C36&\"'!AJ271\")),\"―\"))","v":""},{"$nulls":18},"",null,"",null,"",null,"",null,"",null,"",null,"",null,"",null,"",null,"",null,""]
[{"$nulls":17},{"$f":"IF($C36=\"\",\"\",IFERROR(IF(INDIRECT(\"'\"&$CE$10&$C36&\"'!R272\")=\"\",\"\",INDIRECT(\"'\"&$CE$10&$C36&\"'!R272\")),\"―\"))","v":""},null,{"$f":"IF($C36=\"\",\"\",IFERROR(IF(INDIRECT(\"'\"&$CE$10&$C36&\"'!T272\")=\"\",\"\",INDIRECT(\"'\"&$CE$10&$C36&\"'!T272\")),\"―\"))","v":""},null,{"$f":"IF($C36=\"\",\"\",IFERROR(IF(INDIRECT(\"'\"&$CE$10&$C36&\"'!V272\")=\"\",\"\",INDIRECT(\"'\"&$CE$10&$C36&\"'!V272\")),\"―\"))","v":""},null,{"$f":"IF($C36=\"\",\"\",IFERROR(IF(INDIRECT(\"'\"&$CE$10&$C36&\"'!X272\")=\"\",\"\",INDIRECT(\"'\"&$CE$10&$C36&\"'!X272\")),\"―\"))","v":""},null,{"$f":"IF($C36=\"\",\"\",IFERROR(IF(INDIRECT(\"'\"&$CE$10&$C36&\"'!Z272\")=\"\",\"\",INDIRECT(\"'\"&$CE$10&$C36&\"'!Z272\")),\"―\"))","v":""},null,{"$f":"IF($C36=\"\",\"\",IFERROR(IF(INDIRECT(\"'\"&$CE$10&$C36&\"'!AB272\")=\"\",\"\",INDIRECT(\"'\"&$CE$10&$C36&\"'!AB272\")),\"―\"))","v":""},null,{"$f":"IF($C36=\"\",\"\",IFERROR(IF(INDIRECT(\"'\"&$CE$10&$C36&\"'!AD272\")=\"\",\"\",INDIRECT(\"'\"&$CE$10&$C36&\"'!AD272\")),\"―\"))","v":""},null,{"$f":"IF($C36=\"\",\"\",IFERROR(IF(INDIRECT(\"'\"&$CE$10&$C36&\"'!AF272\")=\"\",\"\",INDIRECT(\"'\"&$CE$10&$C36&\"'!AF272\")),\"―\"))","v":""},null,{"$f":"IF($C36=\"\",\"\",IFERROR(IF(INDIRECT(\"'\"&$CE$10&$C36&\"'!AH272\")=\"\",\"\",INDIRECT(\"'\"&$CE$10&$C36&\"'!AH272\")),\"―\"))","v":""},null,{"$f":"IF($C36=\"\",\"\",IFERROR(IF(INDIRECT(\"'\"&$CE$10&$C36&\"'!AJ272\")=\"\",\"\",INDIRECT(\"'\"&$CE$10&$C36&\"'!AJ272\")),\"―\"))","v":""},{"$nulls":20},"",null,"",null,"",null,"",null,"",null,"",null,"",null,"",null,"",null,""]
[{"$nulls":17},{"$f":"IF($C36=\"\",\"\",IFERROR(IF(INDIRECT(\"'\"&$CE$10&$C36&\"'!R273\")=\"\",\"\",INDIRECT(\"'\"&$CE$10&$C36&\"'!R273\")),\"―\"))","v":""},{"$nulls":38},""]
[]
[null,"脱炭素化：燃料低炭素化または電化、太陽光発電等の再生可能エネルギー利用など",{"$nulls":38},"脱炭素化：燃料低炭素化または電化、太陽光発電等の再生可能エネルギー利用など"]
[null,null,{"$f":"IF('511脱炭素化計画'!C35=\"\",\"\",'511脱炭素化計画'!C35)","v":""},{"$f":"IF($C41=\"\",\"\",IFERROR(IF(INDIRECT(\"'\"&$CE$10&$C41&\"'!C9\")=\"\",\"\",INDIRECT(\"'\"&$CE$10&$C41&\"'!C9\")),\"―\"))","v":""},null,null,{"$f":"IF($C41=\"\",\"\",IFERROR(IF(INDIRECT(\"'\"&$CE$10&$C41&\"'!G9\")=\"\",\"\",INDIRECT(\"'\"&$CE$10&$C41&\"'!G9\")),\"―\"))","v":""},{"$nulls":8},{"$f":"IF($C41=\"\",\"\",IFERROR(IF(INDIRECT(\"'\"&$CE$10&$C41&\"'!CK294\")=TRUE,\"有り\",\"無し\"),\"―\"))","v":""},null,{"$f":"IF($C41=\"\",\"\",IFERROR(IF(INDIRECT(\"'\"&$CE$10&$C41&\"'!R271\")=\"\",\"\",INDIRECT(\"'\"&$CE$10&$C41&\"'!R271\")),\"―\"))","v":""},null,{"$f":"IF($C41=\"\",\"\",IFERROR(IF(INDIRECT(\"'\"&$CE$10&$C41&\"'!T271\")=\"\",\"\",INDIRECT(\"'\"&$CE$10&$C41&\"'!T271\")),\"―\"))","v":""},null,{"$f":"IF($C41=\"\",\"\",IFERROR(IF(INDIRECT(\"'\"&$CE$10&$C41&\"'!V271\")=\"\",\"\",INDIRECT(\"'\"&$CE$10&$C41&\"'!V271\")),\"―\"))","v":""},null,{"$f":"IF($C41=\"\",\"\",IFERROR(IF(INDIRECT(\"'\"&$CE$10&$C41&\"'!X271\")=\"\",\"\",INDIRECT(\"'\"&$CE$10&$C41&\"'!X271\")),\"―\"))","v":""},null,{"$f":"IF($C41=\"\",\"\",IFERROR(IF(INDIRECT(\"'\"&$CE$10&$C41&\"'!Z271\")=\"\",\"\",INDIRECT(\"'\"&$CE$10&$C41&\"'!Z271\")),\"―\"))","v":""},null,{"$f":"IF($C41=\"\",\"\",IFERROR(IF(INDIRECT(\"'\"&$CE$10&$C41&\"'!AB271\")=\"\",\"\",INDIRECT(\"'\"&$CE$10&$C41&\"'!AB271\")),\"―\"))","v":""},null,{"$f":"IF($C41=\"\",\"\",IFERROR(IF(INDIRECT(\"'\"&$CE$10&$C41&\"'!AD271\")=\"\",\"\",INDIRECT(\"'\"&$CE$10&$C41&\"'!AD271\")),\"―\"))","v":""},null,{"$f":"IF($C41=\"\",\"\",IFERROR(IF(INDIRECT(\"'\"&$CE$10&$C41&\"'!AF271\")=\"\",\"\",INDIRECT(\"'\"&$CE$10&$C41&\"'!AF271\")),\"―\"))","v":""},null,{"$f":"IF($C41=\"\",\"\",IFERROR(IF(INDIRECT(\"'\"&$CE$10&$C41&\"'!AH271\")=\"\",\"\",INDIRECT(\"'\"&$CE$10&$C41&\"'!AH271\")),\"―\"))","v":""},null,{"$f":"IF($C41=\"\",\"\",IFERROR(IF(INDIRECT(\"'\"&$CE$10&$C41&\"'!AJ271\")=\"\",\"\",INDIRECT(\"'\"&$CE$10&$C41&\"'!AJ271\")),\"―\"))","v":""},{"$nulls":5},6,"燃料転換",null,null,"ボイラーの燃料転換",{"$nulls":8},"有り",null,"",null,"12月",null,"8月",null,"3月",null,"",null,"",null,"",null,"",null,"",null,""]
[{"$nulls":17},{"$f":"IF($C41=\"\",\"\",IFERROR(IF(INDIRECT(\"'\"&$CE$10&$C41&\"'!R272\")=\"\",\"\",INDIRECT(\"'\"&$CE$10&$C41&\"'!R272\")),\"―\"))","v":""},null,{"$f":"IF($C41=\"\",\"\",IFERROR(IF(INDIRECT(\"'\"&$CE$10&$C41&\"'!T272\")=\"\",\"\",INDIRECT(\"'\"&$CE$10&$C41&\"'!T272\")),\"―\"))","v":""},null,{"$f":"IF($C41=\"\",\"\",IFERROR(IF(INDIRECT(\"'\"&$CE$10&$C41&\"'!V272\")=\"\",\"\",INDIRECT(\"'\"&$CE$10&$C41&\"'!V272\")),\"―\"))","v":""},null,{"$f":"IF($C41=\"\",\"\",IFERROR(IF(INDIRECT(\"'\"&$CE$10&$C41&\"'!X272\")=\"\",\"\",INDIRECT(\"'\"&$CE$10&$C41&\"'!X272\")),\"―\"))","v":""},null,{"$f":"IF($C41=\"\",\"\",IFERROR(IF(INDIRECT(\"'\"&$CE$10&$C41&\"'!Z272\")=\"\",\"\",INDIRECT(\"'\"&$CE$10&$C41&\"'!Z272\")),\"―\"))","v":""},null,{"$f":"IF($C41=\"\",\"\",IFERROR(IF(INDIRECT(\"'\"&$CE$10&$C41&\"'!AB272\")=\"\",\"\",INDIRECT(\"'\"&$CE$10&$C41&\"'!AB272\")),\"―\"))","v":""},null,{"$f":"IF($C41=\"\",\"\",IFERROR(IF(INDIRECT(\"'\"&$CE$10&$C41&\"'!AD272\")=\"\",\"\",INDIRECT(\"'\"&$CE$10&$C41&\"'!AD272\")),\"―\"))","v":""},null,{"$f":"IF($C41=\"\",\"\",IFERROR(IF(INDIRECT(\"'\"&$CE$10&$C41&\"'!AF272\")=\"\",\"\",INDIRECT(\"'\"&$CE$10&$C41&\"'!AF272\")),\"―\"))","v":""},null,{"$f":"IF($C41=\"\",\"\",IFERROR(IF(INDIRECT(\"'\"&$CE$10&$C41&\"'!AH272\")=\"\",\"\",INDIRECT(\"'\"&$CE$10&$C41&\"'!AH272\")),\"―\"))","v":""},null,{"$f":"IF($C41=\"\",\"\",IFERROR(IF(INDIRECT(\"'\"&$CE$10&$C41&\"'!AJ272\")=\"\",\"\",INDIRECT(\"'\"&$CE$10&$C41&\"'!AJ272\")),\"―\"))","v":""},{"$nulls":20},"",null,"着手",null,"→",null,"完了",null,"",null,"",null,"",null,"",null,"",null,""]
[{"$nulls":17},{"$f":"IF($C41=\"\",\"\",IFERROR(IF(INDIRECT(\"'\"&$CE$10&$C41&\"'!R273\")=\"\",\"\",INDIRECT(\"'\"&$CE$10&$C41&\"'!R273\")),\"―\"))","v":""},{"$nulls":38},"契約・設計：令和3年12月～、施工：令和4年8月～、完了：令和5年3月、運用開始：令和5年4月～"]
[]
[null,null,{"$f":"IF('511脱炭素化計画'!C36=\"\",\"\",'511脱炭素化計画'!C36)","v":""},{"$f":"IF($C45=\"\",\"\",IFERROR(IF(INDIRECT(\"'\"&$CE$10&$C45&\"'!C9\")=\"\",\"\",INDIRECT(\"'\"&$CE$10&$C45&\"'!C9\")),\"―\"))","v":""},null,null,{"$f":"IF($C45=\"\",\"\",IFERROR(IF(INDIRECT(\"'\"&$CE$10&$C45&\"'!G9\")=\"\",\"\",INDIRECT(\"'\"&$CE$10&$C45&\"'!G9\")),\"―\"))","v":""},{"$nulls":8},{"$f":"IF($C45=\"\",\"\",IFERROR(IF(INDIRECT(\"'\"&$CE$10&$C45&\"'!CK294\")=TRUE,\"有り\",\"無し\"),\"―\"))","v":""},null,{"$f":"IF($C45=\"\",\"\",IFERROR(IF(INDIRECT(\"'\"&$CE$10&$C45&\"'!R271\")=\"\",\"\",INDIRECT(\"'\"&$CE$10&$C45&\"'!R271\")),\"―\"))","v":""},null,{"$f":"IF($C45=\"\",\"\",IFERROR(IF(INDIRECT(\"'\"&$CE$10&$C45&\"'!T271\")=\"\",\"\",INDIRECT(\"'\"&$CE$10&$C45&\"'!T271\")),\"―\"))","v":""},null,{"$f":"IF($C45=\"\",\"\",IFERROR(IF(INDIRECT(\"'\"&$CE$10&$C45&\"'!V271\")=\"\",\"\",INDIRECT(\"'\"&$CE$10&$C45&\"'!V271\")),\"―\"))","v":""},null,{"$f":"IF($C45=\"\",\"\",IFERROR(IF(INDIRECT(\"'\"&$CE$10&$C45&\"'!X271\")=\"\",\"\",INDIRECT(\"'\"&$CE$10&$C45&\"'!X271\")),\"―\"))","v":""},null,{"$f":"IF($C45=\"\",\"\",IFERROR(IF(INDIRECT(\"'\"&$CE$10&$C45&\"'!Z271\")=\"\",\"\",INDIRECT(\"'\"&$CE$10&$C45&\"'!Z271\")),\"―\"))","v":""},null,{"$f":"IF($C45=\"\",\"\",IFERROR(IF(INDIRECT(\"'\"&$CE$10&$C45&\"'!AB271\")=\"\",\"\",INDIRECT(\"'\"&$CE$10&$C45&\"'!AB271\")),\"―\"))","v":""},null,{"$f":"IF($C45=\"\",\"\",IFERROR(IF(INDIRECT(\"'\"&$CE$10&$C45&\"'!AD271\")=\"\",\"\",INDIRECT(\"'\"&$CE$10&$C45&\"'!AD271\")),\"―\"))","v":""},null,{"$f":"IF($C45=\"\",\"\",IFERROR(IF(INDIRECT(\"'\"&$CE$10&$C45&\"'!AF271\")=\"\",\"\",INDIRECT(\"'\"&$CE$10&$C45&\"'!AF271\")),\"―\"))","v":""},null,{"$f":"IF($C45=\"\",\"\",IFERROR(IF(INDIRECT(\"'\"&$CE$10&$C45&\"'!AH271\")=\"\",\"\",INDIRECT(\"'\"&$CE$10&$C45&\"'!AH271\")),\"―\"))","v":""},null,{"$f":"IF($C45=\"\",\"\",IFERROR(IF(INDIRECT(\"'\"&$CE$10&$C45&\"'!AJ271\")=\"\",\"\",INDIRECT(\"'\"&$CE$10&$C45&\"'!AJ271\")),\"―\"))","v":""},{"$nulls":5},7,"電力低炭素化",null,null,"太陽光発電システムの設置",{"$nulls":8},"有り",null,"",null,"",null,"",null,"12月",null,"4月",null,"6月",null,"",null,"",null,"",null,""]
[{"$nulls":17},{"$f":"IF($C45=\"\",\"\",IFERROR(IF(INDIRECT(\"'\"&$CE$10&$C45&\"'!R272\")=\"\",\"\",INDIRECT(\"'\"&$CE$10&$C45&\"'!R272\")),\"―\"))","v":""},null,{"$f":"IF($C45=\"\",\"\",IFERROR(IF(INDIRECT(\"'\"&$CE$10&$C45&\"'!T272\")=\"\",\"\",INDIRECT(\"'\"&$CE$10&$C45&\"'!T272\")),\"―\"))","v":""},null,{"$f":"IF($C45=\"\",\"\",IFERROR(IF(INDIRECT(\"'\"&$CE$10&$C45&\"'!V272\")=\"\",\"\",INDIRECT(\"'\"&$CE$10&$C45&\"'!V272\")),\"―\"))","v":""},null,{"$f":"IF($C45=\"\",\"\",IFERROR(IF(INDIRECT(\"'\"&$CE$10&$C45&\"'!X272\")=\"\",\"\",INDIRECT(\"'\"&$CE$10&$C45&\"'!X272\")),\"―\"))","v":""},null,{"$f":"IF($C45=\"\",\"\",IFERROR(IF(INDIRECT(\"'\"&$CE$10&$C45&\"'!Z272\")=\"\",\"\",INDIRECT(\"'\"&$CE$10&$C45&\"'!Z272\")),\"―\"))","v":""},null,{"$f":"IF($C45=\"\",\"\",IFERROR(IF(INDIRECT(\"'\"&$CE$10&$C45&\"'!AB272\")=\"\",\"\",INDIRECT(\"'\"&$CE$10&$C45&\"'!AB272\")),\"―\"))","v":""},null,{"$f":"IF($C45=\"\",\"\",IFERROR(IF(INDIRECT(\"'\"&$CE$10&$C45&\"'!AD272\")=\"\",\"\",INDIRECT(\"'\"&$CE$10&$C45&\"'!AD272\")),\"―\"))","v":""},null,{"$f":"IF($C45=\"\",\"\",IFERROR(IF(INDIRECT(\"'\"&$CE$10&$C45&\"'!AF272\")=\"\",\"\",INDIRECT(\"'\"&$CE$10&$C45&\"'!AF272\")),\"―\"))","v":""},null,{"$f":"IF($C45=\"\",\"\",IFERROR(IF(INDIRECT(\"'\"&$CE$10&$C45&\"'!AH272\")=\"\",\"\",INDIRECT(\"'\"&$CE$10&$C45&\"'!AH272\")),\"―\"))","v":""},null,{"$f":"IF($C45=\"\",\"\",IFERROR(IF(INDIRECT(\"'\"&$CE$10&$C45&\"'!AJ272\")=\"\",\"\",INDIRECT(\"'\"&$CE$10&$C45&\"'!AJ272\")),\"―\"))","v":""},{"$nulls":20},"",null,"",null,"",null,"着手",null,"→",null,"完了",null,"",null,"",null,"",null,""]
[{"$nulls":17},{"$f":"IF($C45=\"\",\"\",IFERROR(IF(INDIRECT(\"'\"&$CE$10&$C45&\"'!R273\")=\"\",\"\",INDIRECT(\"'\"&$CE$10&$C45&\"'!R273\")),\"―\"))","v":""},{"$nulls":38},"低炭素電力への切替後に施工完了・稼働開始"]
[]
[null,null,{"$f":"IF('511脱炭素化計画'!C37=\"\",\"\",'511脱炭素化計画'!C37)","v":""},{"$f":"IF($C49=\"\",\"\",IFERROR(IF(INDIRECT(\"'\"&$CE$10&$C49&\"'!C9\")=\"\",\"\",INDIRECT(\"'\"&$CE$10&$C49&\"'!C9\")),\"―\"))","v":""},null,null,{"$f":"IF($C49=\"\",\"\",IFERROR(IF(INDIRECT(\"'\"&$CE$10&$C49&\"'!G9\")=\"\",\"\",INDIRECT(\"'\"&$CE$10&$C49&\"'!G9\")),\"―\"))","v":""},{"$nulls":8},{"$f":"IF($C49=\"\",\"\",IFERROR(IF(INDIRECT(\"'\"&$CE$10&$C49&\"'!CK294\")=TRUE,\"有り\",\"無し\"),\"―\"))","v":""},null,{"$f":"IF($C49=\"\",\"\",IFERROR(IF(INDIRECT(\"'\"&$CE$10&$C49&\"'!R271\")=\"\",\"\",INDIRECT(\"'\"&$CE$10&$C49&\"'!R271\")),\"―\"))","v":""},null,{"$f":"IF($C49=\"\",\"\",IFERROR(IF(INDIRECT(\"'\"&$CE$10&$C49&\"'!T271\")=\"\",\"\",INDIRECT(\"'\"&$CE$10&$C49&\"'!T271\")),\"―\"))","v":""},null,{"$f":"IF($C49=\"\",\"\",IFERROR(IF(INDIRECT(\"'\"&$CE$10&$C49&\"'!V271\")=\"\",\"\",INDIRECT(\"'\"&$CE$10&$C49&\"'!V271\")),\"―\"))","v":""},null,{"$f":"IF($C49=\"\",\"\",IFERROR(IF(INDIRECT(\"'\"&$CE$10&$C49&\"'!X271\")=\"\",\"\",INDIRECT(\"'\"&$CE$10&$C49&\"'!X271\")),\"―\"))","v":""},null,{"$f":"IF($C49=\"\",\"\",IFERROR(IF(INDIRECT(\"'\"&$CE$10&$C49&\"'!Z271\")=\"\",\"\",INDIRECT(\"'\"&$CE$10&$C49&\"'!Z271\")),\"―\"))","v":""},null,{"$f":"IF($C49=\"\",\"\",IFERROR(IF(INDIRECT(\"'\"&$CE$10&$C49&\"'!AB271\")=\"\",\"\",INDIRECT(\"'\"&$CE$10&$C49&\"'!AB271\")),\"―\"))","v":""},null,{"$f":"IF($C49=\"\",\"\",IFERROR(IF(INDIRECT(\"'\"&$CE$10&$C49&\"'!AD271\")=\"\",\"\",INDIRECT(\"'\"&$CE$10&$C49&\"'!AD271\")),\"―\"))","v":""},null,{"$f":"IF($C49=\"\",\"\",IFERROR(IF(INDIRECT(\"'\"&$CE$10&$C49&\"'!AF271\")=\"\",\"\",INDIRECT(\"'\"&$CE$10&$C49&\"'!AF271\")),\"―\"))","v":""},null,{"$f":"IF($C49=\"\",\"\",IFERROR(IF(INDIRECT(\"'\"&$CE$10&$C49&\"'!AH271\")=\"\",\"\",INDIRECT(\"'\"&$CE$10&$C49&\"'!AH271\")),\"―\"))","v":""},null,{"$f":"IF($C49=\"\",\"\",IFERROR(IF(INDIRECT(\"'\"&$CE$10&$C49&\"'!AJ271\")=\"\",\"\",INDIRECT(\"'\"&$CE$10&$C49&\"'!AJ271\")),\"―\"))","v":""},{"$nulls":5},"","",null,null,"",{"$nulls":8},"",null,"",null,"",null,"",null,"",null,"",null,"",null,"",null,"",null,"",null,""]
[{"$nulls":17},{"$f":"IF($C49=\"\",\"\",IFERROR(IF(INDIRECT(\"'\"&$CE$10&$C49&\"'!R272\")=\"\",\"\",INDIRECT(\"'\"&$CE$10&$C49&\"'!R272\")),\"―\"))","v":""},null,{"$f":"IF($C49=\"\",\"\",IFERROR(IF(INDIRECT(\"'\"&$CE$10&$C49&\"'!T272\")=\"\",\"\",INDIRECT(\"'\"&$CE$10&$C49&\"'!T272\")),\"―\"))","v":""},null,{"$f":"IF($C49=\"\",\"\",IFERROR(IF(INDIRECT(\"'\"&$CE$10&$C49&\"'!V272\")=\"\",\"\",INDIRECT(\"'\"&$CE$10&$C49&\"'!V272\")),\"―\"))","v":""},null,{"$f":"IF($C49=\"\",\"\",IFERROR(IF(INDIRECT(\"'\"&$CE$10&$C49&\"'!X272\")=\"\",\"\",INDIRECT(\"'\"&$CE$10&$C49&\"'!X272\")),\"―\"))","v":""},null,{"$f":"IF($C49=\"\",\"\",IFERROR(IF(INDIRECT(\"'\"&$CE$10&$C49&\"'!Z272\")=\"\",\"\",INDIRECT(\"'\"&$CE$10&$C49&\"'!Z272\")),\"―\"))","v":""},null,{"$f":"IF($C49=\"\",\"\",IFERROR(IF(INDIRECT(\"'\"&$CE$10&$C49&\"'!AB272\")=\"\",\"\",INDIRECT(\"'\"&$CE$10&$C49&\"'!AB272\")),\"―\"))","v":""},null,{"$f":"IF($C49=\"\",\"\",IFERROR(IF(INDIRECT(\"'\"&$CE$10&$C49&\"'!AD272\")=\"\",\"\",INDIRECT(\"'\"&$CE$10&$C49&\"'!AD272\")),\"―\"))","v":""},null,{"$f":"IF($C49=\"\",\"\",IFERROR(IF(INDIRECT(\"'\"&$CE$10&$C49&\"'!AF272\")=\"\",\"\",INDIRECT(\"'\"&$CE$10&$C49&\"'!AF272\")),\"―\"))","v":""},null,{"$f":"IF($C49=\"\",\"\",IFERROR(IF(INDIRECT(\"'\"&$CE$10&$C49&\"'!AH272\")=\"\",\"\",INDIRECT(\"'\"&$CE$10&$C49&\"'!AH272\")),\"―\"))","v":""},null,{"$f":"IF($C49=\"\",\"\",IFERROR(IF(INDIRECT(\"'\"&$CE$10&$C49&\"'!AJ272\")=\"\",\"\",INDIRECT(\"'\"&$CE$10&$C49&\"'!AJ272\")),\"―\"))","v":""},{"$nulls":20},"",null,"",null,"",null,"",null,"",null,"",null,"",null,"",null,"",null,""]
[{"$nulls":17},{"$f":"IF($C49=\"\",\"\",IFERROR(IF(INDIRECT(\"'\"&$CE$10&$C49&\"'!R273\")=\"\",\"\",INDIRECT(\"'\"&$CE$10&$C49&\"'!R273\")),\"―\"))","v":""},{"$nulls":38},""]
[]
[null,"脱炭素化：低炭素系統電力への変更",{"$nulls":38},"脱炭素化：低炭素系統電力への変更"]
[null,null,{"$f":"IF('511脱炭素化計画'!C39=\"\",\"\",'511脱炭素化計画'!C39)","v":""},{"$f":"IF($C54=\"\",\"\",IFERROR(IF(INDIRECT(\"'\"&$CE$10&$C54&\"'!C9\")=\"\",\"\",INDIRECT(\"'\"&$CE$10&$C54&\"'!C9\")),\"―\"))","v":""},null,null,{"$f":"IF($C54=\"\",\"\",IFERROR(IF(INDIRECT(\"'\"&$CE$10&$C54&\"'!G9\")=\"\",\"\",INDIRECT(\"'\"&$CE$10&$C54&\"'!G9\")),\"―\"))","v":""},{"$nulls":8},{"$f":"IF($C54=\"\",\"\",IFERROR(IF(INDIRECT(\"'\"&$CE$10&$C54&\"'!CK294\")=TRUE,\"有り\",\"無し\"),\"―\"))","v":""},null,{"$f":"IF($C54=\"\",\"\",IFERROR(IF(INDIRECT(\"'\"&$CE$10&$C54&\"'!R271\")=\"\",\"\",INDIRECT(\"'\"&$CE$10&$C54&\"'!R271\")),\"―\"))","v":""},null,{"$f":"IF($C54=\"\",\"\",IFERROR(IF(INDIRECT(\"'\"&$CE$10&$C54&\"'!T271\")=\"\",\"\",INDIRECT(\"'\"&$CE$10&$C54&\"'!T271\")),\"―\"))","v":""},null,{"$f":"IF($C54=\"\",\"\",IFERROR(IF(INDIRECT(\"'\"&$CE$10&$C54&\"'!V271\")=\"\",\"\",INDIRECT(\"'\"&$CE$10&$C54&\"'!V271\")),\"―\"))","v":""},null,{"$f":"IF($C54=\"\",\"\",IFERROR(IF(INDIRECT(\"'\"&$CE$10&$C54&\"'!X271\")=\"\",\"\",INDIRECT(\"'\"&$CE$10&$C54&\"'!X271\")),\"―\"))","v":""},null,{"$f":"IF($C54=\"\",\"\",IFERROR(IF(INDIRECT(\"'\"&$CE$10&$C54&\"'!Z271\")=\"\",\"\",INDIRECT(\"'\"&$CE$10&$C54&\"'!Z271\")),\"―\"))","v":""},null,{"$f":"IF($C54=\"\",\"\",IFERROR(IF(INDIRECT(\"'\"&$CE$10&$C54&\"'!AB271\")=\"\",\"\",INDIRECT(\"'\"&$CE$10&$C54&\"'!AB271\")),\"―\"))","v":""},null,{"$f":"IF($C54=\"\",\"\",IFERROR(IF(INDIRECT(\"'\"&$CE$10&$C54&\"'!AD271\")=\"\",\"\",INDIRECT(\"'\"&$CE$10&$C54&\"'!AD271\")),\"―\"))","v":""},null,{"$f":"IF($C54=\"\",\"\",IFERROR(IF(INDIRECT(\"'\"&$CE$10&$C54&\"'!AF271\")=\"\",\"\",INDIRECT(\"'\"&$CE$10&$C54&\"'!AF271\")),\"―\"))","v":""},null,{"$f":"IF($C54=\"\",\"\",IFERROR(IF(INDIRECT(\"'\"&$CE$10&$C54&\"'!AH271\")=\"\",\"\",INDIRECT(\"'\"&$CE$10&$C54&\"'!AH271\")),\"―\"))","v":""},null,{"$f":"IF($C54=\"\",\"\",IFERROR(IF(INDIRECT(\"'\"&$CE$10&$C54&\"'!AJ271\")=\"\",\"\",INDIRECT(\"'\"&$CE$10&$C54&\"'!AJ271\")),\"―\"))","v":""},{"$nulls":5},8,"電力低炭素化",null,null,{"$f":"IF($C54=\"\",\"\",IFERROR(IF(INDIRECT(\"'\"&$CE$10&$C54&\"'!G9\")=\"\",\"\",INDIRECT(\"'\"&$CE$10&$C54&\"'!G9\")),\"―\"))","v":""},{"$nulls":8},"無し",null,"",null,"",null,"",null,"",null,"4月",null,"4月",null,"",null,"",null,"",null,""]
[{"$nulls":17},{"$f":"IF($C54=\"\",\"\",IFERROR(IF(INDIRECT(\"'\"&$CE$10&$C54&\"'!R272\")=\"\",\"\",INDIRECT(\"'\"&$CE$10&$C54&\"'!R272\")),\"―\"))","v":""},null,{"$f":"IF($C54=\"\",\"\",IFERROR(IF(INDIRECT(\"'\"&$CE$10&$C54&\"'!T272\")=\"\",\"\",INDIRECT(\"'\"&$CE$10&$C54&\"'!T272\")),\"―\"))","v":""},null,{"$f":"IF($C54=\"\",\"\",IFERROR(IF(INDIRECT(\"'\"&$CE$10&$C54&\"'!V272\")=\"\",\"\",INDIRECT(\"'\"&$CE$10&$C54&\"'!V272\")),\"―\"))","v":""},null,{"$f":"IF($C54=\"\",\"\",IFERROR(IF(INDIRECT(\"'\"&$CE$10&$C54&\"'!X272\")=\"\",\"\",INDIRECT(\"'\"&$CE$10&$C54&\"'!X272\")),\"―\"))","v":""},null,{"$f":"IF($C54=\"\",\"\",IFERROR(IF(INDIRECT(\"'\"&$CE$10&$C54&\"'!Z272\")=\"\",\"\",INDIRECT(\"'\"&$CE$10&$C54&\"'!Z272\")),\"―\"))","v":""},null,{"$f":"IF($C54=\"\",\"\",IFERROR(IF(INDIRECT(\"'\"&$CE$10&$C54&\"'!AB272\")=\"\",\"\",INDIRECT(\"'\"&$CE$10&$C54&\"'!AB272\")),\"―\"))","v":""},null,{"$f":"IF($C54=\"\",\"\",IFERROR(IF(INDIRECT(\"'\"&$CE$10&$C54&\"'!AD272\")=\"\",\"\",INDIRECT(\"'\"&$CE$10&$C54&\"'!AD272\")),\"―\"))","v":""},null,{"$f":"IF($C54=\"\",\"\",IFERROR(IF(INDIRECT(\"'\"&$CE$10&$C54&\"'!AF272\")=\"\",\"\",INDIRECT(\"'\"&$CE$10&$C54&\"'!AF272\")),\"―\"))","v":""},null,{"$f":"IF($C54=\"\",\"\",IFERROR(IF(INDIRECT(\"'\"&$CE$10&$C54&\"'!AH272\")=\"\",\"\",INDIRECT(\"'\"&$CE$10&$C54&\"'!AH272\")),\"―\"))","v":""},null,{"$f":"IF($C54=\"\",\"\",IFERROR(IF(INDIRECT(\"'\"&$CE$10&$C54&\"'!AJ272\")=\"\",\"\",INDIRECT(\"'\"&$CE$10&$C54&\"'!AJ272\")),\"―\"))","v":""},{"$nulls":20},"",null,"",null,"",null,"",null,"着手",null,"完了",null,"",null,"",null,"",null,""]
[{"$nulls":17},{"$f":"IF($C54=\"\",\"\",IFERROR(IF(INDIRECT(\"'\"&$CE$10&$C54&\"'!R273\")=\"\",\"\",INDIRECT(\"'\"&$CE$10&$C54&\"'!R273\")),\"―\"))","v":""}]
[]
[null,null,{"$f":"IF('511脱炭素化計画'!C40=\"\",\"\",'511脱炭素化計画'!C40)","v":""},{"$f":"IF($C58=\"\",\"\",IFERROR(IF(INDIRECT(\"'\"&$CE$10&$C58&\"'!C9\")=\"\",\"\",INDIRECT(\"'\"&$CE$10&$C58&\"'!C9\")),\"―\"))","v":""},null,null,{"$f":"IF($C58=\"\",\"\",IFERROR(IF(INDIRECT(\"'\"&$CE$10&$C58&\"'!G9\")=\"\",\"\",INDIRECT(\"'\"&$CE$10&$C58&\"'!G9\")),\"―\"))","v":""},{"$nulls":8},{"$f":"IF($C58=\"\",\"\",IFERROR(IF(INDIRECT(\"'\"&$CE$10&$C58&\"'!CK294\")=TRUE,\"有り\",\"無し\"),\"―\"))","v":""},null,{"$f":"IF($C58=\"\",\"\",IFERROR(IF(INDIRECT(\"'\"&$CE$10&$C58&\"'!R271\")=\"\",\"\",INDIRECT(\"'\"&$CE$10&$C58&\"'!R271\")),\"―\"))","v":""},null,{"$f":"IF($C58=\"\",\"\",IFERROR(IF(INDIRECT(\"'\"&$CE$10&$C58&\"'!T271\")=\"\",\"\",INDIRECT(\"'\"&$CE$10&$C58&\"'!T271\")),\"―\"))","v":""},null,{"$f":"IF($C58=\"\",\"\",IFERROR(IF(INDIRECT(\"'\"&$CE$10&$C58&\"'!V271\")=\"\",\"\",INDIRECT(\"'\"&$CE$10&$C58&\"'!V271\")),\"―\"))","v":""},null,{"$f":"IF($C58=\"\",\"\",IFERROR(IF(INDIRECT(\"'\"&$CE$10&$C58&\"'!X271\")=\"\",\"\",INDIRECT(\"'\"&$CE$10&$C58&\"'!X271\")),\"―\"))","v":""},null,{"$f":"IF($C58=\"\",\"\",IFERROR(IF(INDIRECT(\"'\"&$CE$10&$C58&\"'!Z271\")=\"\",\"\",INDIRECT(\"'\"&$CE$10&$C58&\"'!Z271\")),\"―\"))","v":""},null,{"$f":"IF($C58=\"\",\"\",IFERROR(IF(INDIRECT(\"'\"&$CE$10&$C58&\"'!AB271\")=\"\",\"\",INDIRECT(\"'\"&$CE$10&$C58&\"'!AB271\")),\"―\"))","v":""},null,{"$f":"IF($C58=\"\",\"\",IFERROR(IF(INDIRECT(\"'\"&$CE$10&$C58&\"'!AD271\")=\"\",\"\",INDIRECT(\"'\"&$CE$10&$C58&\"'!AD271\")),\"―\"))","v":""},null,{"$f":"IF($C58=\"\",\"\",IFERROR(IF(INDIRECT(\"'\"&$CE$10&$C58&\"'!AF271\")=\"\",\"\",INDIRECT(\"'\"&$CE$10&$C58&\"'!AF271\")),\"―\"))","v":""},null,{"$f":"IF($C58=\"\",\"\",IFERROR(IF(INDIRECT(\"'\"&$CE$10&$C58&\"'!AH271\")=\"\",\"\",INDIRECT(\"'\"&$CE$10&$C58&\"'!AH271\")),\"―\"))","v":""},null,{"$f":"IF($C58=\"\",\"\",IFERROR(IF(INDIRECT(\"'\"&$CE$10&$C58&\"'!AJ271\")=\"\",\"\",INDIRECT(\"'\"&$CE$10&$C58&\"'!AJ271\")),\"―\"))","v":""},{"$nulls":5},"","",null,null,"",{"$nulls":8},"",null,"",null,"",null,"",null,"",null,"",null,"",null,"",null,"",null,"",null,""]
[{"$nulls":17},{"$f":"IF($C58=\"\",\"\",IFERROR(IF(INDIRECT(\"'\"&$CE$10&$C58&\"'!R272\")=\"\",\"\",INDIRECT(\"'\"&$CE$10&$C58&\"'!R272\")),\"―\"))","v":""},null,{"$f":"IF($C58=\"\",\"\",IFERROR(IF(INDIRECT(\"'\"&$CE$10&$C58&\"'!T272\")=\"\",\"\",INDIRECT(\"'\"&$CE$10&$C58&\"'!T272\")),\"―\"))","v":""},null,{"$f":"IF($C58=\"\",\"\",IFERROR(IF(INDIRECT(\"'\"&$CE$10&$C58&\"'!V272\")=\"\",\"\",INDIRECT(\"'\"&$CE$10&$C58&\"'!V272\")),\"―\"))","v":""},null,{"$f":"IF($C58=\"\",\"\",IFERROR(IF(INDIRECT(\"'\"&$CE$10&$C58&\"'!X272\")=\"\",\"\",INDIRECT(\"'\"&$CE$10&$C58&\"'!X272\")),\"―\"))","v":""},null,{"$f":"IF($C58=\"\",\"\",IFERROR(IF(INDIRECT(\"'\"&$CE$10&$C58&\"'!Z272\")=\"\",\"\",INDIRECT(\"'\"&$CE$10&$C58&\"'!Z272\")),\"―\"))","v":""},null,{"$f":"IF($C58=\"\",\"\",IFERROR(IF(INDIRECT(\"'\"&$CE$10&$C58&\"'!AB272\")=\"\",\"\",INDIRECT(\"'\"&$CE$10&$C58&\"'!AB272\")),\"―\"))","v":""},null,{"$f":"IF($C58=\"\",\"\",IFERROR(IF(INDIRECT(\"'\"&$CE$10&$C58&\"'!AD272\")=\"\",\"\",INDIRECT(\"'\"&$CE$10&$C58&\"'!AD272\")),\"―\"))","v":""},null,{"$f":"IF($C58=\"\",\"\",IFERROR(IF(INDIRECT(\"'\"&$CE$10&$C58&\"'!AF272\")=\"\",\"\",INDIRECT(\"'\"&$CE$10&$C58&\"'!AF272\")),\"―\"))","v":""},null,{"$f":"IF($C58=\"\",\"\",IFERROR(IF(INDIRECT(\"'\"&$CE$10&$C58&\"'!AH272\")=\"\",\"\",INDIRECT(\"'\"&$CE$10&$C58&\"'!AH272\")),\"―\"))","v":""},null,{"$f":"IF($C58=\"\",\"\",IFERROR(IF(INDIRECT(\"'\"&$CE$10&$C58&\"'!AJ272\")=\"\",\"\",INDIRECT(\"'\"&$CE$10&$C58&\"'!AJ272\")),\"―\"))","v":""},{"$nulls":20},"",null,"",null,"",null,"",null,"",null,"",null,"",null,"",null,"",null,""]
[{"$nulls":17},{"$f":"IF($C58=\"\",\"\",IFERROR(IF(INDIRECT(\"'\"&$CE$10&$C58&\"'!R273\")=\"\",\"\",INDIRECT(\"'\"&$CE$10&$C58&\"'!R273\")),\"―\"))","v":""},{"$nulls":38},""]
{"$rows_empty":7}
[null,"【2ページ目】"]
[null,"対策の種類\n[対策個票番号]",{"$nulls":4},"対策名称",{"$nulls":8},"補助金申請\n予定",null,"計画年度"]
[{"$nulls":17},{"$f":"IF('511脱炭素化計画'!AQ24=\"\",\"\",'511脱炭素化計画'!AQ24)","v":""},{"$nulls":3},{"$f":"IF('511脱炭素化計画'!AT24=\"\",\"\",'511脱炭素化計画'!AT24)","v":""},{"$nulls":3},{"$f":"IF('511脱炭素化計画'!AW24=\"\",\"\",'511脱炭素化計画'!AW24)","v":""},{"$nulls":3},{"$f":"IF('511脱炭素化計画'!AZ24=\"\",\"\",'511脱炭素化計画'!AZ24)","v":""},{"$nulls":3},{"$f":"IF('511脱炭素化計画'!BC24=\"\",\"\",'511脱炭素化計画'!BC24)","v":""}]
[{"$nulls":17},{"$f":"IF('511脱炭素化計画'!AQ25=\"\",\"\",'511脱炭素化計画'!AQ25)","v":""},{"$nulls":3},{"$f":"IF('511脱炭素化計画'!AT25=\"\",\"\",'511脱炭素化計画'!AT25)","v":""},{"$nulls":3},{"$f":"IF('511脱炭素化計画'!AW25=\"\",\"\",'511脱炭素化計画'!AW25)","v":""},{"$nulls":3},{"$f":"IF('511脱炭素化計画'!AZ25=\"\",\"\",'511脱炭素化計画'!AZ25)","v":""},{"$nulls":3},{"$f":"IF('511脱炭素化計画'!BC25=\"\",\"\",'511脱炭素化計画'!BC25)","v":""}]
[null,"省エネルギー"]
[null,null,{"$f":"IF('511脱炭素化計画'!C47=\"\",\"\",'511脱炭素化計画'!C47)","v":""},{"$f":"IF($C73=\"\",\"\",IFERROR(IF(INDIRECT(\"'\"&$CE$10&$C73&\"'!C9\")=\"\",\"\",INDIRECT(\"'\"&$CE$10&$C73&\"'!C9\")),\"―\"))","v":""},null,null,{"$f":"IF($C73=\"\",\"\",IFERROR(IF(INDIRECT(\"'\"&$CE$10&$C73&\"'!G9\")=\"\",\"\",INDIRECT(\"'\"&$CE$10&$C73&\"'!G9\")),\"―\"))","v":""},{"$nulls":8},{"$f":"IF($C73=\"\",\"\",IFERROR(IF(INDIRECT(\"'\"&$CE$10&$C73&\"'!CK294\")=TRUE,\"有り\",\"無し\"),\"―\"))","v":""},null,{"$f":"IF($C73=\"\",\"\",IFERROR(IF(INDIRECT(\"'\"&$CE$10&$C73&\"'!R271\")=\"\",\"\",INDIRECT(\"'\"&$CE$10&$C73&\"'!R271\")),\"―\"))","v":""},null,{"$f":"IF($C73=\"\",\"\",IFERROR(IF(INDIRECT(\"'\"&$CE$10&$C73&\"'!T271\")=\"\",\"\",INDIRECT(\"'\"&$CE$10&$C73&\"'!T271\")),\"―\"))","v":""},null,{"$f":"IF($C73=\"\",\"\",IFERROR(IF(INDIRECT(\"'\"&$CE$10&$C73&\"'!V271\")=\"\",\"\",INDIRECT(\"'\"&$CE$10&$C73&\"'!V271\")),\"―\"))","v":""},null,{"$f":"IF($C73=\"\",\"\",IFERROR(IF(INDIRECT(\"'\"&$CE$10&$C73&\"'!X271\")=\"\",\"\",INDIRECT(\"'\"&$CE$10&$C73&\"'!X271\")),\"―\"))","v":""},null,{"$f":"IF($C73=\"\",\"\",IFERROR(IF(INDIRECT(\"'\"&$CE$10&$C73&\"'!Z271\")=\"\",\"\",INDIRECT(\"'\"&$CE$10&$C73&\"'!Z271\")),\"―\"))","v":""},null,{"$f":"IF($C73=\"\",\"\",IFERROR(IF(INDIRECT(\"'\"&$CE$10&$C73&\"'!AB271\")=\"\",\"\",INDIRECT(\"'\"&$CE$10&$C73&\"'!AB271\")),\"―\"))","v":""},null,{"$f":"IF($C73=\"\",\"\",IFERROR(IF(INDIRECT(\"'\"&$CE$10&$C73&\"'!AD271\")=\"\",\"\",INDIRECT(\"'\"&$CE$10&$C73&\"'!AD271\")),\"―\"))","v":""},null,{"$f":"IF($C73=\"\",\"\",IFERROR(IF(INDIRECT(\"'\"&$CE$10&$C73&\"'!AF271\")=\"\",\"\",INDIRECT(\"'\"&$CE$10&$C73&\"'!AF271\")),\"―\"))","v":""},null,{"$f":"IF($C73=\"\",\"\",IFERROR(IF(INDIRECT(\"'\"&$CE$10&$C73&\"'!AH271\")=\"\",\"\",INDIRECT(\"'\"&$CE$10&$C73&\"'!AH271\")),\"―\"))","v":""},null,{"$f":"IF($C73=\"\",\"\",IFERROR(IF(INDIRECT(\"'\"&$CE$10&$C73&\"'!AJ271\")=\"\",\"\",INDIRECT(\"'\"&$CE$10&$C73&\"'!AJ271\")),\"―\"))","v":""}]
[{"$nulls":17},{"$f":"IF($C73=\"\",\"\",IFERROR(IF(INDIRECT(\"'\"&$CE$10&$C73&\"'!R272\")=\"\",\"\",INDIRECT(\"'\"&$CE$10&$C73&\"'!R272\")),\"―\"))","v":""},null,{"$f":"IF($C73=\"\",\"\",IFERROR(IF(INDIRECT(\"'\"&$CE$10&$C73&\"'!T272\")=\"\",\"\",INDIRECT(\"'\"&$CE$10&$C73&\"'!T272\")),\"―\"))","v":""},null,{"$f":"IF($C73=\"\",\"\",IFERROR(IF(INDIRECT(\"'\"&$CE$10&$C73&\"'!V272\")=\"\",\"\",INDIRECT(\"'\"&$CE$10&$C73&\"'!V272\")),\"―\"))","v":""},null,{"$f":"IF($C73=\"\",\"\",IFERROR(IF(INDIRECT(\"'\"&$CE$10&$C73&\"'!X272\")=\"\",\"\",INDIRECT(\"'\"&$CE$10&$C73&\"'!X272\")),\"―\"))","v":""},null,{"$f":"IF($C73=\"\",\"\",IFERROR(IF(INDIRECT(\"'\"&$CE$10&$C73&\"'!Z272\")=\"\",\"\",INDIRECT(\"'\"&$CE$10&$C73&\"'!Z272\")),\"―\"))","v":""},null,{"$f":"IF($C73=\"\",\"\",IFERROR(IF(INDIRECT(\"'\"&$CE$10&$C73&\"'!AB272\")=\"\",\"\",INDIRECT(\"'\"&$CE$10&$C73&\"'!AB272\")),\"―\"))","v":""},null,{"$f":"IF($C73=\"\",\"\",IFERROR(IF(INDIRECT(\"'\"&$CE$10&$C73&\"'!AD272\")=\"\",\"\",INDIRECT(\"'\"&$CE$10&$C73&\"'!AD272\")),\"―\"))","v":""},null,{"$f":"IF($C73=\"\",\"\",IFERROR(IF(INDIRECT(\"'\"&$CE$10&$C73&\"'!AF272\")=\"\",\"\",INDIRECT(\"'\"&$CE$10&$C73&\"'!AF272\")),\"―\"))","v":""},null,{"$f":"IF($C73=\"\",\"\",IFERROR(IF(INDIRECT(\"'\"&$CE$10&$C73&\"'!AH272\")=\"\",\"\",INDIRECT(\"'\"&$CE$10&$C73&\"'!AH272\")),\"―\"))","v":""},null,{"$f":"IF($C73=\"\",\"\",IFERROR(IF(INDIRECT(\"'\"&$CE$10&$C73&\"'!AJ272\")=\"\",\"\",INDIRECT(\"'\"&$CE$10&$C73&\"'!AJ272\")),\"―\"))","v":""}]
[{"$nulls":17},{"$f":"IF($C73=\"\",\"\",IFERROR(IF(INDIRECT(\"'\"&$CE$10&$C73&\"'!R273\")=\"\",\"\",INDIRECT(\"'\"&$CE$10&$C73&\"'!R273\")),\"―\"))","v":""}]
[]
[null,null,{"$f":"IF('511脱炭素化計画'!C48=\"\",\"\",'511脱炭素化計画'!C48)","v":""},{"$f":"IF($C77=\"\",\"\",IFERROR(IF(INDIRECT(\"'\"&$CE$10&$C77&\"'!C9\")=\"\",\"\",INDIRECT(\"'\"&$CE$10&$C77&\"'!C9\")),\"―\"))","v":""},null,null,{"$f":"IF($C77=\"\",\"\",IFERROR(IF(INDIRECT(\"'\"&$CE$10&$C77&\"'!G9\")=\"\",\"\",INDIRECT(\"'\"&$CE$10&$C77&\"'!G9\")),\"―\"))","v":""},{"$nulls":8},{"$f":"IF($C77=\"\",\"\",IFERROR(IF(INDIRECT(\"'\"&$CE$10&$C77&\"'!CK294\")=TRUE,\"有り\",\"無し\"),\"―\"))","v":""},null,{"$f":"IF($C77=\"\",\"\",IFERROR(IF(INDIRECT(\"'\"&$CE$10&$C77&\"'!R271\")=\"\",\"\",INDIRECT(\"'\"&$CE$10&$C77&\"'!R271\")),\"―\"))","v":""},null,{"$f":"IF($C77=\"\",\"\",IFERROR(IF(INDIRECT(\"'\"&$CE$10&$C77&\"'!T271\")=\"\",\"\",INDIRECT(\"'\"&$CE$10&$C77&\"'!T271\")),\"―\"))","v":""},null,{"$f":"IF($C77=\"\",\"\",IFERROR(IF(INDIRECT(\"'\"&$CE$10&$C77&\"'!V271\")=\"\",\"\",INDIRECT(\"'\"&$CE$10&$C77&\"'!V271\")),\"―\"))","v":""},null,{"$f":"IF($C77=\"\",\"\",IFERROR(IF(INDIRECT(\"'\"&$CE$10&$C77&\"'!X271\")=\"\",\"\",INDIRECT(\"'\"&$CE$10&$C77&\"'!X271\")),\"―\"))","v":""},null,{"$f":"IF($C77=\"\",\"\",IFERROR(IF(INDIRECT(\"'\"&$CE$10&$C77&\"'!Z271\")=\"\",\"\",INDIRECT(\"'\"&$CE$10&$C77&\"'!Z271\")),\"―\"))","v":""},null,{"$f":"IF($C77=\"\",\"\",IFERROR(IF(INDIRECT(\"'\"&$CE$10&$C77&\"'!AB271\")=\"\",\"\",INDIRECT(\"'\"&$CE$10&$C77&\"'!AB271\")),\"―\"))","v":""},null,{"$f":"IF($C77=\"\",\"\",IFERROR(IF(INDIRECT(\"'\"&$CE$10&$C77&\"'!AD271\")=\"\",\"\",INDIRECT(\"'\"&$CE$10&$C77&\"'!AD271\")),\"―\"))","v":""},null,{"$f":"IF($C77=\"\",\"\",IFERROR(IF(INDIRECT(\"'\"&$CE$10&$C77&\"'!AF271\")=\"\",\"\",INDIRECT(\"'\"&$CE$10&$C77&\"'!AF271\")),\"―\"))","v":""},null,{"$f":"IF($C77=\"\",\"\",IFERROR(IF(INDIRECT(\"'\"&$CE$10&$C77&\"'!AH271\")=\"\",\"\",INDIRECT(\"'\"&$CE$10&$C77&\"'!AH271\")),\"―\"))","v":""},null,{"$f":"IF($C77=\"\",\"\",IFERROR(IF(INDIRECT(\"'\"&$CE$10&$C77&\"'!AJ271\")=\"\",\"\",INDIRECT(\"'\"&$CE$10&$C77&\"'!AJ271\")),\"―\"))","v":""}]
[{"$nulls":17},{"$f":"IF($C77=\"\",\"\",IFERROR(IF(INDIRECT(\"'\"&$CE$10&$C77&\"'!R272\")=\"\",\"\",INDIRECT(\"'\"&$CE$10&$C77&\"'!R272\")),\"―\"))","v":""},null,{"$f":"IF($C77=\"\",\"\",IFERROR(IF(INDIRECT(\"'\"&$CE$10&$C77&\"'!T272\")=\"\",\"\",INDIRECT(\"'\"&$CE$10&$C77&\"'!T272\")),\"―\"))","v":""},null,{"$f":"IF($C77=\"\",\"\",IFERROR(IF(INDIRECT(\"'\"&$CE$10&$C77&\"'!V272\")=\"\",\"\",INDIRECT(\"'\"&$CE$10&$C77&\"'!V272\")),\"―\"))","v":""},null,{"$f":"IF($C77=\"\",\"\",IFERROR(IF(INDIRECT(\"'\"&$CE$10&$C77&\"'!X272\")=\"\",\"\",INDIRECT(\"'\"&$CE$10&$C77&\"'!X272\")),\"―\"))","v":""},null,{"$f":"IF($C77=\"\",\"\",IFERROR(IF(INDIRECT(\"'\"&$CE$10&$C77&\"'!Z272\")=\"\",\"\",INDIRECT(\"'\"&$CE$10&$C77&\"'!Z272\")),\"―\"))","v":""},null,{"$f":"IF($C77=\"\",\"\",IFERROR(IF(INDIRECT(\"'\"&$CE$10&$C77&\"'!AB272\")=\"\",\"\",INDIRECT(\"'\"&$CE$10&$C77&\"'!AB272\")),\"―\"))","v":""},null,{"$f":"IF($C77=\"\",\"\",IFERROR(IF(INDIRECT(\"'\"&$CE$10&$C77&\"'!AD272\")=\"\",\"\",INDIRECT(\"'\"&$CE$10&$C77&\"'!AD272\")),\"―\"))","v":""},null,{"$f":"IF($C77=\"\",\"\",IFERROR(IF(INDIRECT(\"'\"&$CE$10&$C77&\"'!AF272\")=\"\",\"\",INDIRECT(\"'\"&$CE$10&$C77&\"'!AF272\")),\"―\"))","v":""},null,{"$f":"IF($C77=\"\",\"\",IFERROR(IF(INDIRECT(\"'\"&$CE$10&$C77&\"'!AH272\")=\"\",\"\",INDIRECT(\"'\"&$CE$10&$C77&\"'!AH272\")),\"―\"))","v":""},null,{"$f":"IF($C77=\"\",\"\",IFERROR(IF(INDIRECT(\"'\"&$CE$10&$C77&\"'!AJ272\")=\"\",\"\",INDIRECT(\"'\"&$CE$10&$C77&\"'!AJ272\")),\"―\"))","v":""}]
[{"$nulls":17},{"$f":"IF($C77=\"\",\"\",IFERROR(IF(INDIRECT(\"'\"&$CE$10&$C77&\"'!R273\")=\"\",\"\",INDIRECT(\"'\"&$CE$10&$C77&\"'!R273\")),\"―\"))","v":""}]
[]
[null,null,{"$f":"IF('511脱炭素化計画'!C49=\"\",\"\",'511脱炭素化計画'!C49)","v":""},{"$f":"IF($C81=\"\",\"\",IFERROR(IF(INDIRECT(\"'\"&$CE$10&$C81&\"'!C9\")=\"\",\"\",INDIRECT(\"'\"&$CE$10&$C81&\"'!C9\")),\"―\"))","v":""},null,null,{"$f":"IF($C81=\"\",\"\",IFERROR(IF(INDIRECT(\"'\"&$CE$10&$C81&\"'!G9\")=\"\",\"\",INDIRECT(\"'\"&$CE$10&$C81&\"'!G9\")),\"―\"))","v":""},{"$nulls":8},{"$f":"IF($C81=\"\",\"\",IFERROR(IF(INDIRECT(\"'\"&$CE$10&$C81&\"'!CK294\")=TRUE,\"有り\",\"無し\"),\"―\"))","v":""},null,{"$f":"IF($C81=\"\",\"\",IFERROR(IF(INDIRECT(\"'\"&$CE$10&$C81&\"'!R271\")=\"\",\"\",INDIRECT(\"'\"&$CE$10&$C81&\"'!R271\")),\"―\"))","v":""},null,{"$f":"IF($C81=\"\",\"\",IFERROR(IF(INDIRECT(\"'\"&$CE$10&$C81&\"'!T271\")=\"\",\"\",INDIRECT(\"'\"&$CE$10&$C81&\"'!T271\")),\"―\"))","v":""},null,{"$f":"IF($C81=\"\",\"\",IFERROR(IF(INDIRECT(\"'\"&$CE$10&$C81&\"'!V271\")=\"\",\"\",INDIRECT(\"'\"&$CE$10&$C81&\"'!V271\")),\"―\"))","v":""},null,{"$f":"IF($C81=\"\",\"\",IFERROR(IF(INDIRECT(\"'\"&$CE$10&$C81&\"'!X271\")=\"\",\"\",INDIRECT(\"'\"&$CE$10&$C81&\"'!X271\")),\"―\"))","v":""},null,{"$f":"IF($C81=\"\",\"\",IFERROR(IF(INDIRECT(\"'\"&$CE$10&$C81&\"'!Z271\")=\"\",\"\",INDIRECT(\"'\"&$CE$10&$C81&\"'!Z271\")),\"―\"))","v":""},null,{"$f":"IF($C81=\"\",\"\",IFERROR(IF(INDIRECT(\"'\"&$CE$10&$C81&\"'!AB271\")=\"\",\"\",INDIRECT(\"'\"&$CE$10&$C81&\"'!AB271\")),\"―\"))","v":""},null,{"$f":"IF($C81=\"\",\"\",IFERROR(IF(INDIRECT(\"'\"&$CE$10&$C81&\"'!AD271\")=\"\",\"\",INDIRECT(\"'\"&$CE$10&$C81&\"'!AD271\")),\"―\"))","v":""},null,{"$f":"IF($C81=\"\",\"\",IFERROR(IF(INDIRECT(\"'\"&$CE$10&$C81&\"'!AF271\")=\"\",\"\",INDIRECT(\"'\"&$CE$10&$C81&\"'!AF271\")),\"―\"))","v":""},null,{"$f":"IF($C81=\"\",\"\",IFERROR(IF(INDIRECT(\"'\"&$CE$10&$C81&\"'!AH271\")=\"\",\"\",INDIRECT(\"'\"&$CE$10&$C81&\"'!AH271\")),\"―\"))","v":""},null,{"$f":"IF($C81=\"\",\"\",IFERROR(IF(INDIRECT(\"'\"&$CE$10&$C81&\"'!AJ271\")=\"\",\"\",INDIRECT(\"'\"&$CE$10&$C81&\"'!AJ271\")),\"―\"))","v":""}]
[{"$nulls":17},{"$f":"IF($C81=\"\",\"\",IFERROR(IF(INDIRECT(\"'\"&$CE$10&$C81&\"'!R272\")=\"\",\"\",INDIRECT(\"'\"&$CE$10&$C81&\"'!R272\")),\"―\"))","v":""},null,{"$f":"IF($C81=\"\",\"\",IFERROR(IF(INDIRECT(\"'\"&$CE$10&$C81&\"'!T272\")=\"\",\"\",INDIRECT(\"'\"&$CE$10&$C81&\"'!T272\")),\"―\"))","v":""},null,{"$f":"IF($C81=\"\",\"\",IFERROR(IF(INDIRECT(\"'\"&$CE$10&$C81&\"'!V272\")=\"\",\"\",INDIRECT(\"'\"&$CE$10&$C81&\"'!V272\")),\"―\"))","v":""},null,{"$f":"IF($C81=\"\",\"\",IFERROR(IF(INDIRECT(\"'\"&$CE$10&$C81&\"'!X272\")=\"\",\"\",INDIRECT(\"'\"&$CE$10&$C81&\"'!X272\")),\"―\"))","v":""},null,{"$f":"IF($C81=\"\",\"\",IFERROR(IF(INDIRECT(\"'\"&$CE$10&$C81&\"'!Z272\")=\"\",\"\",INDIRECT(\"'\"&$CE$10&$C81&\"'!Z272\")),\"―\"))","v":""},null,{"$f":"IF($C81=\"\",\"\",IFERROR(IF(INDIRECT(\"'\"&$CE$10&$C81&\"'!AB272\")=\"\",\"\",INDIRECT(\"'\"&$CE$10&$C81&\"'!AB272\")),\"―\"))","v":""},null,{"$f":"IF($C81=\"\",\"\",IFERROR(IF(INDIRECT(\"'\"&$CE$10&$C81&\"'!AD272\")=\"\",\"\",INDIRECT(\"'\"&$CE$10&$C81&\"'!AD272\")),\"―\"))","v":""},null,{"$f":"IF($C81=\"\",\"\",IFERROR(IF(INDIRECT(\"'\"&$CE$10&$C81&\"'!AF272\")=\"\",\"\",INDIRECT(\"'\"&$CE$10&$C81&\"'!AF272\")),\"―\"))","v":""},null,{"$f":"IF($C81=\"\",\"\",IFERROR(IF(INDIRECT(\"'\"&$CE$10&$C81&\"'!AH272\")=\"\",\"\",INDIRECT(\"'\"&$CE$10&$C81&\"'!AH272\")),\"―\"))","v":""},null,{"$f":"IF($C81=\"\",\"\",IFERROR(IF(INDIRECT(\"'\"&$CE$10&$C81&\"'!AJ272\")=\"\",\"\",INDIRECT(\"'\"&$CE$10&$C81&\"'!AJ272\")),\"―\"))","v":""}]
[{"$nulls":17},{"$f":"IF($C81=\"\",\"\",IFERROR(IF(INDIRECT(\"'\"&$CE$10&$C81&\"'!R273\")=\"\",\"\",INDIRECT(\"'\"&$CE$10&$C81&\"'!R273\")),\"―\"))","v":""}]
[]
[null,null,{"$f":"IF('511脱炭素化計画'!C50=\"\",\"\",'511脱炭素化計画'!C50)","v":""},{"$f":"IF($C85=\"\",\"\",IFERROR(IF(INDIRECT(\"'\"&$CE$10&$C85&\"'!C9\")=\"\",\"\",INDIRECT(\"'\"&$CE$10&$C85&\"'!C9\")),\"―\"))","v":""},null,null,{"$f":"IF($C85=\"\",\"\",IFERROR(IF(INDIRECT(\"'\"&$CE$10&$C85&\"'!G9\")=\"\",\"\",INDIRECT(\"'\"&$CE$10&$C85&\"'!G9\")),\"―\"))","v":""},{"$nulls":8},{"$f":"IF($C85=\"\",\"\",IFERROR(IF(INDIRECT(\"'\"&$CE$10&$C85&\"'!CK294\")=TRUE,\"有り\",\"無し\"),\"―\"))","v":""},null,{"$f":"IF($C85=\"\",\"\",IFERROR(IF(INDIRECT(\"'\"&$CE$10&$C85&\"'!R271\")=\"\",\"\",INDIRECT(\"'\"&$CE$10&$C85&\"'!R271\")),\"―\"))","v":""},null,{"$f":"IF($C85=\"\",\"\",IFERROR(IF(INDIRECT(\"'\"&$CE$10&$C85&\"'!T271\")=\"\",\"\",INDIRECT(\"'\"&$CE$10&$C85&\"'!T271\")),\"―\"))","v":""},null,{"$f":"IF($C85=\"\",\"\",IFERROR(IF(INDIRECT(\"'\"&$CE$10&$C85&\"'!V271\")=\"\",\"\",INDIRECT(\"'\"&$CE$10&$C85&\"'!V271\")),\"―\"))","v":""},null,{"$f":"IF($C85=\"\",\"\",IFERROR(IF(INDIRECT(\"'\"&$CE$10&$C85&\"'!X271\")=\"\",\"\",INDIRECT(\"'\"&$CE$10&$C85&\"'!X271\")),\"―\"))","v":""},null,{"$f":"IF($C85=\"\",\"\",IFERROR(IF(INDIRECT(\"'\"&$CE$10&$C85&\"'!Z271\")=\"\",\"\",INDIRECT(\"'\"&$CE$10&$C85&\"'!Z271\")),\"―\"))","v":""},null,{"$f":"IF($C85=\"\",\"\",IFERROR(IF(INDIRECT(\"'\"&$CE$10&$C85&\"'!AB271\")=\"\",\"\",INDIRECT(\"'\"&$CE$10&$C85&\"'!AB271\")),\"―\"))","v":""},null,{"$f":"IF($C85=\"\",\"\",IFERROR(IF(INDIRECT(\"'\"&$CE$10&$C85&\"'!AD271\")=\"\",\"\",INDIRECT(\"'\"&$CE$10&$C85&\"'!AD271\")),\"―\"))","v":""},null,{"$f":"IF($C85=\"\",\"\",IFERROR(IF(INDIRECT(\"'\"&$CE$10&$C85&\"'!AF271\")=\"\",\"\",INDIRECT(\"'\"&$CE$10&$C85&\"'!AF271\")),\"―\"))","v":""},null,{"$f":"IF($C85=\"\",\"\",IFERROR(IF(INDIRECT(\"'\"&$CE$10&$C85&\"'!AH271\")=\"\",\"\",INDIRECT(\"'\"&$CE$10&$C85&\"'!AH271\")),\"―\"))","v":""},null,{"$f":"IF($C85=\"\",\"\",IFERROR(IF(INDIRECT(\"'\"&$CE$10&$C85&\"'!AJ271\")=\"\",\"\",INDIRECT(\"'\"&$CE$10&$C85&\"'!AJ271\")),\"―\"))","v":""}]
[{"$nulls":17},{"$f":"IF($C85=\"\",\"\",IFERROR(IF(INDIRECT(\"'\"&$CE$10&$C85&\"'!R272\")=\"\",\"\",INDIRECT(\"'\"&$CE$10&$C85&\"'!R272\")),\"―\"))","v":""},null,{"$f":"IF($C85=\"\",\"\",IFERROR(IF(INDIRECT(\"'\"&$CE$10&$C85&\"'!T272\")=\"\",\"\",INDIRECT(\"'\"&$CE$10&$C85&\"'!T272\")),\"―\"))","v":""},null,{"$f":"IF($C85=\"\",\"\",IFERROR(IF(INDIRECT(\"'\"&$CE$10&$C85&\"'!V272\")=\"\",\"\",INDIRECT(\"'\"&$CE$10&$C85&\"'!V272\")),\"―\"))","v":""},null,{"$f":"IF($C85=\"\",\"\",IFERROR(IF(INDIRECT(\"'\"&$CE$10&$C85&\"'!X272\")=\"\",\"\",INDIRECT(\"'\"&$CE$10&$C85&\"'!X272\")),\"―\"))","v":""},null,{"$f":"IF($C85=\"\",\"\",IFERROR(IF(INDIRECT(\"'\"&$CE$10&$C85&\"'!Z272\")=\"\",\"\",INDIRECT(\"'\"&$CE$10&$C85&\"'!Z272\")),\"―\"))","v":""},null,{"$f":"IF($C85=\"\",\"\",IFERROR(IF(INDIRECT(\"'\"&$CE$10&$C85&\"'!AB272\")=\"\",\"\",INDIRECT(\"'\"&$CE$10&$C85&\"'!AB272\")),\"―\"))","v":""},null,{"$f":"IF($C85=\"\",\"\",IFERROR(IF(INDIRECT(\"'\"&$CE$10&$C85&\"'!AD272\")=\"\",\"\",INDIRECT(\"'\"&$CE$10&$C85&\"'!AD272\")),\"―\"))","v":""},null,{"$f":"IF($C85=\"\",\"\",IFERROR(IF(INDIRECT(\"'\"&$CE$10&$C85&\"'!AF272\")=\"\",\"\",INDIRECT(\"'\"&$CE$10&$C85&\"'!AF272\")),\"―\"))","v":""},null,{"$f":"IF($C85=\"\",\"\",IFERROR(IF(INDIRECT(\"'\"&$CE$10&$C85&\"'!AH272\")=\"\",\"\",INDIRECT(\"'\"&$CE$10&$C85&\"'!AH272\")),\"―\"))","v":""},null,{"$f":"IF($C85=\"\",\"\",IFERROR(IF(INDIRECT(\"'\"&$CE$10&$C85&\"'!AJ272\")=\"\",\"\",INDIRECT(\"'\"&$CE$10&$C85&\"'!AJ272\")),\"―\"))","v":""}]
[{"$nulls":17},{"$f":"IF($C85=\"\",\"\",IFERROR(IF(INDIRECT(\"'\"&$CE$10&$C85&\"'!R273\")=\"\",\"\",INDIRECT(\"'\"&$CE$10&$C85&\"'!R273\")),\"―\"))","v":""}]
[]
[null,null,{"$f":"IF('511脱炭素化計画'!C51=\"\",\"\",'511脱炭素化計画'!C51)","v":""},{"$f":"IF($C89=\"\",\"\",IFERROR(IF(INDIRECT(\"'\"&$CE$10&$C89&\"'!C9\")=\"\",\"\",INDIRECT(\"'\"&$CE$10&$C89&\"'!C9\")),\"―\"))","v":""},null,null,{"$f":"IF($C89=\"\",\"\",IFERROR(IF(INDIRECT(\"'\"&$CE$10&$C89&\"'!G9\")=\"\",\"\",INDIRECT(\"'\"&$CE$10&$C89&\"'!G9\")),\"―\"))","v":""},{"$nulls":8},{"$f":"IF($C89=\"\",\"\",IFERROR(IF(INDIRECT(\"'\"&$CE$10&$C89&\"'!CK294\")=TRUE,\"有り\",\"無し\"),\"―\"))","v":""},null,{"$f":"IF($C89=\"\",\"\",IFERROR(IF(INDIRECT(\"'\"&$CE$10&$C89&\"'!R271\")=\"\",\"\",INDIRECT(\"'\"&$CE$10&$C89&\"'!R271\")),\"―\"))","v":""},null,{"$f":"IF($C89=\"\",\"\",IFERROR(IF(INDIRECT(\"'\"&$CE$10&$C89&\"'!T271\")=\"\",\"\",INDIRECT(\"'\"&$CE$10&$C89&\"'!T271\")),\"―\"))","v":""},null,{"$f":"IF($C89=\"\",\"\",IFERROR(IF(INDIRECT(\"'\"&$CE$10&$C89&\"'!V271\")=\"\",\"\",INDIRECT(\"'\"&$CE$10&$C89&\"'!V271\")),\"―\"))","v":""},null,{"$f":"IF($C89=\"\",\"\",IFERROR(IF(INDIRECT(\"'\"&$CE$10&$C89&\"'!X271\")=\"\",\"\",INDIRECT(\"'\"&$CE$10&$C89&\"'!X271\")),\"―\"))","v":""},null,{"$f":"IF($C89=\"\",\"\",IFERROR(IF(INDIRECT(\"'\"&$CE$10&$C89&\"'!Z271\")=\"\",\"\",INDIRECT(\"'\"&$CE$10&$C89&\"'!Z271\")),\"―\"))","v":""},null,{"$f":"IF($C89=\"\",\"\",IFERROR(IF(INDIRECT(\"'\"&$CE$10&$C89&\"'!AB271\")=\"\",\"\",INDIRECT(\"'\"&$CE$10&$C89&\"'!AB271\")),\"―\"))","v":""},null,{"$f":"IF($C89=\"\",\"\",IFERROR(IF(INDIRECT(\"'\"&$CE$10&$C89&\"'!AD271\")=\"\",\"\",INDIRECT(\"'\"&$CE$10&$C89&\"'!AD271\")),\"―\"))","v":""},null,{"$f":"IF($C89=\"\",\"\",IFERROR(IF(INDIRECT(\"'\"&$CE$10&$C89&\"'!AF271\")=\"\",\"\",INDIRECT(\"'\"&$CE$10&$C89&\"'!AF271\")),\"―\"))","v":""},null,{"$f":"IF($C89=\"\",\"\",IFERROR(IF(INDIRECT(\"'\"&$CE$10&$C89&\"'!AH271\")=\"\",\"\",INDIRECT(\"'\"&$CE$10&$C89&\"'!AH271\")),\"―\"))","v":""},null,{"$f":"IF($C89=\"\",\"\",IFERROR(IF(INDIRECT(\"'\"&$CE$10&$C89&\"'!AJ271\")=\"\",\"\",INDIRECT(\"'\"&$CE$10&$C89&\"'!AJ271\")),\"―\"))","v":""}]
[{"$nulls":17},{"$f":"IF($C89=\"\",\"\",IFERROR(IF(INDIRECT(\"'\"&$CE$10&$C89&\"'!R272\")=\"\",\"\",INDIRECT(\"'\"&$CE$10&$C89&\"'!R272\")),\"―\"))","v":""},null,{"$f":"IF($C89=\"\",\"\",IFERROR(IF(INDIRECT(\"'\"&$CE$10&$C89&\"'!T272\")=\"\",\"\",INDIRECT(\"'\"&$CE$10&$C89&\"'!T272\")),\"―\"))","v":""},null,{"$f":"IF($C89=\"\",\"\",IFERROR(IF(INDIRECT(\"'\"&$CE$10&$C89&\"'!V272\")=\"\",\"\",INDIRECT(\"'\"&$CE$10&$C89&\"'!V272\")),\"―\"))","v":""},null,{"$f":"IF($C89=\"\",\"\",IFERROR(IF(INDIRECT(\"'\"&$CE$10&$C89&\"'!X272\")=\"\",\"\",INDIRECT(\"'\"&$CE$10&$C89&\"'!X272\")),\"―\"))","v":""},null,{"$f":"IF($C89=\"\",\"\",IFERROR(IF(INDIRECT(\"'\"&$CE$10&$C89&\"'!Z272\")=\"\",\"\",INDIRECT(\"'\"&$CE$10&$C89&\"'!Z272\")),\"―\"))","v":""},null,{"$f":"IF($C89=\"\",\"\",IFERROR(IF(INDIRECT(\"'\"&$CE$10&$C89&\"'!AB272\")=\"\",\"\",INDIRECT(\"'\"&$CE$10&$C89&\"'!AB272\")),\"―\"))","v":""},null,{"$f":"IF($C89=\"\",\"\",IFERROR(IF(INDIRECT(\"'\"&$CE$10&$C89&\"'!AD272\")=\"\",\"\",INDIRECT(\"'\"&$CE$10&$C89&\"'!AD272\")),\"―\"))","v":""},null,{"$f":"IF($C89=\"\",\"\",IFERROR(IF(INDIRECT(\"'\"&$CE$10&$C89&\"'!AF272\")=\"\",\"\",INDIRECT(\"'\"&$CE$10&$C89&\"'!AF272\")),\"―\"))","v":""},null,{"$f":"IF($C89=\"\",\"\",IFERROR(IF(INDIRECT(\"'\"&$CE$10&$C89&\"'!AH272\")=\"\",\"\",INDIRECT(\"'\"&$CE$10&$C89&\"'!AH272\")),\"―\"))","v":""},null,{"$f":"IF($C89=\"\",\"\",IFERROR(IF(INDIRECT(\"'\"&$CE$10&$C89&\"'!AJ272\")=\"\",\"\",INDIRECT(\"'\"&$CE$10&$C89&\"'!AJ272\")),\"―\"))","v":""}]
[{"$nulls":17},{"$f":"IF($C89=\"\",\"\",IFERROR(IF(INDIRECT(\"'\"&$CE$10&$C89&\"'!R273\")=\"\",\"\",INDIRECT(\"'\"&$CE$10&$C89&\"'!R273\")),\"―\"))","v":""}]
[]
[null,null,{"$f":"IF('511脱炭素化計画'!C52=\"\",\"\",'511脱炭素化計画'!C52)","v":""},{"$f":"IF($C93=\"\",\"\",IFERROR(IF(INDIRECT(\"'\"&$CE$10&$C93&\"'!C9\")=\"\",\"\",INDIRECT(\"'\"&$CE$10&$C93&\"'!C9\")),\"―\"))","v":""},null,null,{"$f":"IF($C93=\"\",\"\",IFERROR(IF(INDIRECT(\"'\"&$CE$10&$C93&\"'!G9\")=\"\",\"\",INDIRECT(\"'\"&$CE$10&$C93&\"'!G9\")),\"―\"))","v":""},{"$nulls":8},{"$f":"IF($C93=\"\",\"\",IFERROR(IF(INDIRECT(\"'\"&$CE$10&$C93&\"'!CK294\")=TRUE,\"有り\",\"無し\"),\"―\"))","v":""},null,{"$f":"IF($C93=\"\",\"\",IFERROR(IF(INDIRECT(\"'\"&$CE$10&$C93&\"'!R271\")=\"\",\"\",INDIRECT(\"'\"&$CE$10&$C93&\"'!R271\")),\"―\"))","v":""},null,{"$f":"IF($C93=\"\",\"\",IFERROR(IF(INDIRECT(\"'\"&$CE$10&$C93&\"'!T271\")=\"\",\"\",INDIRECT(\"'\"&$CE$10&$C93&\"'!T271\")),\"―\"))","v":""},null,{"$f":"IF($C93=\"\",\"\",IFERROR(IF(INDIRECT(\"'\"&$CE$10&$C93&\"'!V271\")=\"\",\"\",INDIRECT(\"'\"&$CE$10&$C93&\"'!V271\")),\"―\"))","v":""},null,{"$f":"IF($C93=\"\",\"\",IFERROR(IF(INDIRECT(\"'\"&$CE$10&$C93&\"'!X271\")=\"\",\"\",INDIRECT(\"'\"&$CE$10&$C93&\"'!X271\")),\"―\"))","v":""},null,{"$f":"IF($C93=\"\",\"\",IFERROR(IF(INDIRECT(\"'\"&$CE$10&$C93&\"'!Z271\")=\"\",\"\",INDIRECT(\"'\"&$CE$10&$C93&\"'!Z271\")),\"―\"))","v":""},null,{"$f":"IF($C93=\"\",\"\",IFERROR(IF(INDIRECT(\"'\"&$CE$10&$C93&\"'!AB271\")=\"\",\"\",INDIRECT(\"'\"&$CE$10&$C93&\"'!AB271\")),\"―\"))","v":""},null,{"$f":"IF($C93=\"\",\"\",IFERROR(IF(INDIRECT(\"'\"&$CE$10&$C93&\"'!AD271\")=\"\",\"\",INDIRECT(\"'\"&$CE$10&$C93&\"'!AD271\")),\"―\"))","v":""},null,{"$f":"IF($C93=\"\",\"\",IFERROR(IF(INDIRECT(\"'\"&$CE$10&$C93&\"'!AF271\")=\"\",\"\",INDIRECT(\"'\"&$CE$10&$C93&\"'!AF271\")),\"―\"))","v":""},null,{"$f":"IF($C93=\"\",\"\",IFERROR(IF(INDIRECT(\"'\"&$CE$10&$C93&\"'!AH271\")=\"\",\"\",INDIRECT(\"'\"&$CE$10&$C93&\"'!AH271\")),\"―\"))","v":""},null,{"$f":"IF($C93=\"\",\"\",IFERROR(IF(INDIRECT(\"'\"&$CE$10&$C93&\"'!AJ271\")=\"\",\"\",INDIRECT(\"'\"&$CE$10&$C93&\"'!AJ271\")),\"―\"))","v":""}]
[{"$nulls":17},{"$f":"IF($C93=\"\",\"\",IFERROR(IF(INDIRECT(\"'\"&$CE$10&$C93&\"'!R272\")=\"\",\"\",INDIRECT(\"'\"&$CE$10&$C93&\"'!R272\")),\"―\"))","v":""},null,{"$f":"IF($C93=\"\",\"\",IFERROR(IF(INDIRECT(\"'\"&$CE$10&$C93&\"'!T272\")=\"\",\"\",INDIRECT(\"'\"&$CE$10&$C93&\"'!T272\")),\"―\"))","v":""},null,{"$f":"IF($C93=\"\",\"\",IFERROR(IF(INDIRECT(\"'\"&$CE$10&$C93&\"'!V272\")=\"\",\"\",INDIRECT(\"'\"&$CE$10&$C93&\"'!V272\")),\"―\"))","v":""},null,{"$f":"IF($C93=\"\",\"\",IFERROR(IF(INDIRECT(\"'\"&$CE$10&$C93&\"'!X272\")=\"\",\"\",INDIRECT(\"'\"&$CE$10&$C93&\"'!X272\")),\"―\"))","v":""},null,{"$f":"IF($C93=\"\",\"\",IFERROR(IF(INDIRECT(\"'\"&$CE$10&$C93&\"'!Z272\")=\"\",\"\",INDIRECT(\"'\"&$CE$10&$C93&\"'!Z272\")),\"―\"))","v":""},null,{"$f":"IF($C93=\"\",\"\",IFERROR(IF(INDIRECT(\"'\"&$CE$10&$C93&\"'!AB272\")=\"\",\"\",INDIRECT(\"'\"&$CE$10&$C93&\"'!AB272\")),\"―\"))","v":""},null,{"$f":"IF($C93=\"\",\"\",IFERROR(IF(INDIRECT(\"'\"&$CE$10&$C93&\"'!AD272\")=\"\",\"\",INDIRECT(\"'\"&$CE$10&$C93&\"'!AD272\")),\"―\"))","v":""},null,{"$f":"IF($C93=\"\",\"\",IFERROR(IF(INDIRECT(\"'\"&$CE$10&$C93&\"'!AF272\")=\"\",\"\",INDIRECT(\"'\"&$CE$10&$C93&\"'!AF272\")),\"―\"))","v":""},null,{"$f":"IF($C93=\"\",\"\",IFERROR(IF(INDIRECT(\"'\"&$CE$10&$C93&\"'!AH272\")=\"\",\"\",INDIRECT(\"'\"&$CE$10&$C93&\"'!AH272\")),\"―\"))","v":""},null,{"$f":"IF($C93=\"\",\"\",IFERROR(IF(INDIRECT(\"'\"&$CE$10&$C93&\"'!AJ272\")=\"\",\"\",INDIRECT(\"'\"&$CE$10&$C93&\"'!AJ272\")),\"―\"))","v":""}]
[{"$nulls":17},{"$f":"IF($C93=\"\",\"\",IFERROR(IF(INDIRECT(\"'\"&$CE$10&$C93&\"'!R273\")=\"\",\"\",INDIRECT(\"'\"&$CE$10&$C93&\"'!R273\")),\"―\"))","v":""}]
[]
[null,null,{"$f":"IF('511脱炭素化計画'!C53=\"\",\"\",'511脱炭素化計画'!C53)","v":""},{"$f":"IF($C97=\"\",\"\",IFERROR(IF(INDIRECT(\"'\"&$CE$10&$C97&\"'!C9\")=\"\",\"\",INDIRECT(\"'\"&$CE$10&$C97&\"'!C9\")),\"―\"))","v":""},null,null,{"$f":"IF($C97=\"\",\"\",IFERROR(IF(INDIRECT(\"'\"&$CE$10&$C97&\"'!G9\")=\"\",\"\",INDIRECT(\"'\"&$CE$10&$C97&\"'!G9\")),\"―\"))","v":""},{"$nulls":8},{"$f":"IF($C97=\"\",\"\",IFERROR(IF(INDIRECT(\"'\"&$CE$10&$C97&\"'!CK294\")=TRUE,\"有り\",\"無し\"),\"―\"))","v":""},null,{"$f":"IF($C97=\"\",\"\",IFERROR(IF(INDIRECT(\"'\"&$CE$10&$C97&\"'!R271\")=\"\",\"\",INDIRECT(\"'\"&$CE$10&$C97&\"'!R271\")),\"―\"))","v":""},null,{"$f":"IF($C97=\"\",\"\",IFERROR(IF(INDIRECT(\"'\"&$CE$10&$C97&\"'!T271\")=\"\",\"\",INDIRECT(\"'\"&$CE$10&$C97&\"'!T271\")),\"―\"))","v":""},null,{"$f":"IF($C97=\"\",\"\",IFERROR(IF(INDIRECT(\"'\"&$CE$10&$C97&\"'!V271\")=\"\",\"\",INDIRECT(\"'\"&$CE$10&$C97&\"'!V271\")),\"―\"))","v":""},null,{"$f":"IF($C97=\"\",\"\",IFERROR(IF(INDIRECT(\"'\"&$CE$10&$C97&\"'!X271\")=\"\",\"\",INDIRECT(\"'\"&$CE$10&$C97&\"'!X271\")),\"―\"))","v":""},null,{"$f":"IF($C97=\"\",\"\",IFERROR(IF(INDIRECT(\"'\"&$CE$10&$C97&\"'!Z271\")=\"\",\"\",INDIRECT(\"'\"&$CE$10&$C97&\"'!Z271\")),\"―\"))","v":""},null,{"$f":"IF($C97=\"\",\"\",IFERROR(IF(INDIRECT(\"'\"&$CE$10&$C97&\"'!AB271\")=\"\",\"\",INDIRECT(\"'\"&$CE$10&$C97&\"'!AB271\")),\"―\"))","v":""},null,{"$f":"IF($C97=\"\",\"\",IFERROR(IF(INDIRECT(\"'\"&$CE$10&$C97&\"'!AD271\")=\"\",\"\",INDIRECT(\"'\"&$CE$10&$C97&\"'!AD271\")),\"―\"))","v":""},null,{"$f":"IF($C97=\"\",\"\",IFERROR(IF(INDIRECT(\"'\"&$CE$10&$C97&\"'!AF271\")=\"\",\"\",INDIRECT(\"'\"&$CE$10&$C97&\"'!AF271\")),\"―\"))","v":""},null,{"$f":"IF($C97=\"\",\"\",IFERROR(IF(INDIRECT(\"'\"&$CE$10&$C97&\"'!AH271\")=\"\",\"\",INDIRECT(\"'\"&$CE$10&$C97&\"'!AH271\")),\"―\"))","v":""},null,{"$f":"IF($C97=\"\",\"\",IFERROR(IF(INDIRECT(\"'\"&$CE$10&$C97&\"'!AJ271\")=\"\",\"\",INDIRECT(\"'\"&$CE$10&$C97&\"'!AJ271\")),\"―\"))","v":""}]
[{"$nulls":17},{"$f":"IF($C97=\"\",\"\",IFERROR(IF(INDIRECT(\"'\"&$CE$10&$C97&\"'!R272\")=\"\",\"\",INDIRECT(\"'\"&$CE$10&$C97&\"'!R272\")),\"―\"))","v":""},null,{"$f":"IF($C97=\"\",\"\",IFERROR(IF(INDIRECT(\"'\"&$CE$10&$C97&\"'!T272\")=\"\",\"\",INDIRECT(\"'\"&$CE$10&$C97&\"'!T272\")),\"―\"))","v":""},null,{"$f":"IF($C97=\"\",\"\",IFERROR(IF(INDIRECT(\"'\"&$CE$10&$C97&\"'!V272\")=\"\",\"\",INDIRECT(\"'\"&$CE$10&$C97&\"'!V272\")),\"―\"))","v":""},null,{"$f":"IF($C97=\"\",\"\",IFERROR(IF(INDIRECT(\"'\"&$CE$10&$C97&\"'!X272\")=\"\",\"\",INDIRECT(\"'\"&$CE$10&$C97&\"'!X272\")),\"―\"))","v":""},null,{"$f":"IF($C97=\"\",\"\",IFERROR(IF(INDIRECT(\"'\"&$CE$10&$C97&\"'!Z272\")=\"\",\"\",INDIRECT(\"'\"&$CE$10&$C97&\"'!Z272\")),\"―\"))","v":""},null,{"$f":"IF($C97=\"\",\"\",IFERROR(IF(INDIRECT(\"'\"&$CE$10&$C97&\"'!AB272\")=\"\",\"\",INDIRECT(\"'\"&$CE$10&$C97&\"'!AB272\")),\"―\"))","v":""},null,{"$f":"IF($C97=\"\",\"\",IFERROR(IF(INDIRECT(\"'\"&$CE$10&$C97&\"'!AD272\")=\"\",\"\",INDIRECT(\"'\"&$CE$10&$C97&\"'!AD272\")),\"―\"))","v":""},null,{"$f":"IF($C97=\"\",\"\",IFERROR(IF(INDIRECT(\"'\"&$CE$10&$C97&\"'!AF272\")=\"\",\"\",INDIRECT(\"'\"&$CE$10&$C97&\"'!AF272\")),\"―\"))","v":""},null,{"$f":"IF($C97=\"\",\"\",IFERROR(IF(INDIRECT(\"'\"&$CE$10&$C97&\"'!AH272\")=\"\",\"\",INDIRECT(\"'\"&$CE$10&$C97&\"'!AH272\")),\"―\"))","v":""},null,{"$f":"IF($C97=\"\",\"\",IFERROR(IF(INDIRECT(\"'\"&$CE$10&$C97&\"'!AJ272\")=\"\",\"\",INDIRECT(\"'\"&$CE$10&$C97&\"'!AJ272\")),\"―\"))","v":""}]
[{"$nulls":17},{"$f":"IF($C97=\"\",\"\",IFERROR(IF(INDIRECT(\"'\"&$CE$10&$C97&\"'!R273\")=\"\",\"\",INDIRECT(\"'\"&$CE$10&$C97&\"'!R273\")),\"―\"))","v":""}]
[]
[null,"脱炭素化：燃料低炭素化または電化、太陽光発電等の再生可能エネルギー利用など"]
[null,null,{"$f":"IF('511脱炭素化計画'!C55=\"\",\"\",'511脱炭素化計画'!C55)","v":""},{"$f":"IF($C102=\"\",\"\",IFERROR(IF(INDIRECT(\"'\"&$CE$10&$C102&\"'!C9\")=\"\",\"\",INDIRECT(\"'\"&$CE$10&$C102&\"'!C9\")),\"―\"))","v":""},null,null,{"$f":"IF($C102=\"\",\"\",IFERROR(IF(INDIRECT(\"'\"&$CE$10&$C102&\"'!G9\")=\"\",\"\",INDIRECT(\"'\"&$CE$10&$C102&\"'!G9\")),\"―\"))","v":""},{"$nulls":8},{"$f":"IF($C102=\"\",\"\",IFERROR(IF(INDIRECT(\"'\"&$CE$10&$C102&\"'!CK294\")=TRUE,\"有り\",\"無し\"),\"―\"))","v":""},null,{"$f":"IF($C102=\"\",\"\",IFERROR(IF(INDIRECT(\"'\"&$CE$10&$C102&\"'!R271\")=\"\",\"\",INDIRECT(\"'\"&$CE$10&$C102&\"'!R271\")),\"―\"))","v":""},null,{"$f":"IF($C102=\"\",\"\",IFERROR(IF(INDIRECT(\"'\"&$CE$10&$C102&\"'!T271\")=\"\",\"\",INDIRECT(\"'\"&$CE$10&$C102&\"'!T271\")),\"―\"))","v":""},null,{"$f":"IF($C102=\"\",\"\",IFERROR(IF(INDIRECT(\"'\"&$CE$10&$C102&\"'!V271\")=\"\",\"\",INDIRECT(\"'\"&$CE$10&$C102&\"'!V271\")),\"―\"))","v":""},null,{"$f":"IF($C102=\"\",\"\",IFERROR(IF(INDIRECT(\"'\"&$CE$10&$C102&\"'!X271\")=\"\",\"\",INDIRECT(\"'\"&$CE$10&$C102&\"'!X271\")),\"―\"))","v":""},null,{"$f":"IF($C102=\"\",\"\",IFERROR(IF(INDIRECT(\"'\"&$CE$10&$C102&\"'!Z271\")=\"\",\"\",INDIRECT(\"'\"&$CE$10&$C102&\"'!Z271\")),\"―\"))","v":""},null,{"$f":"IF($C102=\"\",\"\",IFERROR(IF(INDIRECT(\"'\"&$CE$10&$C102&\"'!AB271\")=\"\",\"\",INDIRECT(\"'\"&$CE$10&$C102&\"'!AB271\")),\"―\"))","v":""},null,{"$f":"IF($C102=\"\",\"\",IFERROR(IF(INDIRECT(\"'\"&$CE$10&$C102&\"'!AD271\")=\"\",\"\",INDIRECT(\"'\"&$CE$10&$C102&\"'!AD271\")),\"―\"))","v":""},null,{"$f":"IF($C102=\"\",\"\",IFERROR(IF(INDIRECT(\"'\"&$CE$10&$C102&\"'!AF271\")=\"\",\"\",INDIRECT(\"'\"&$CE$10&$C102&\"'!AF271\")),\"―\"))","v":""},null,{"$f":"IF($C102=\"\",\"\",IFERROR(IF(INDIRECT(\"'\"&$CE$10&$C102&\"'!AH271\")=\"\",\"\",INDIRECT(\"'\"&$CE$10&$C102&\"'!AH271\")),\"―\"))","v":""},null,{"$f":"IF($C102=\"\",\"\",IFERROR(IF(INDIRECT(\"'\"&$CE$10&$C102&\"'!AJ271\")=\"\",\"\",INDIRECT(\"'\"&$CE$10&$C102&\"'!AJ271\")),\"―\"))","v":""}]
[{"$nulls":17},{"$f":"IF($C102=\"\",\"\",IFERROR(IF(INDIRECT(\"'\"&$CE$10&$C102&\"'!R272\")=\"\",\"\",INDIRECT(\"'\"&$CE$10&$C102&\"'!R272\")),\"―\"))","v":""},null,{"$f":"IF($C102=\"\",\"\",IFERROR(IF(INDIRECT(\"'\"&$CE$10&$C102&\"'!T272\")=\"\",\"\",INDIRECT(\"'\"&$CE$10&$C102&\"'!T272\")),\"―\"))","v":""},null,{"$f":"IF($C102=\"\",\"\",IFERROR(IF(INDIRECT(\"'\"&$CE$10&$C102&\"'!V272\")=\"\",\"\",INDIRECT(\"'\"&$CE$10&$C102&\"'!V272\")),\"―\"))","v":""},null,{"$f":"IF($C102=\"\",\"\",IFERROR(IF(INDIRECT(\"'\"&$CE$10&$C102&\"'!X272\")=\"\",\"\",INDIRECT(\"'\"&$CE$10&$C102&\"'!X272\")),\"―\"))","v":""},null,{"$f":"IF($C102=\"\",\"\",IFERROR(IF(INDIRECT(\"'\"&$CE$10&$C102&\"'!Z272\")=\"\",\"\",INDIRECT(\"'\"&$CE$10&$C102&\"'!Z272\")),\"―\"))","v":""},null,{"$f":"IF($C102=\"\",\"\",IFERROR(IF(INDIRECT(\"'\"&$CE$10&$C102&\"'!AB272\")=\"\",\"\",INDIRECT(\"'\"&$CE$10&$C102&\"'!AB272\")),\"―\"))","v":""},null,{"$f":"IF($C102=\"\",\"\",IFERROR(IF(INDIRECT(\"'\"&$CE$10&$C102&\"'!AD272\")=\"\",\"\",INDIRECT(\"'\"&$CE$10&$C102&\"'!AD272\")),\"―\"))","v":""},null,{"$f":"IF($C102=\"\",\"\",IFERROR(IF(INDIRECT(\"'\"&$CE$10&$C102&\"'!AF272\")=\"\",\"\",INDIRECT(\"'\"&$CE$10&$C102&\"'!AF272\")),\"―\"))","v":""},null,{"$f":"IF($C102=\"\",\"\",IFERROR(IF(INDIRECT(\"'\"&$CE$10&$C102&\"'!AH272\")=\"\",\"\",INDIRECT(\"'\"&$CE$10&$C102&\"'!AH272\")),\"―\"))","v":""},null,{"$f":"IF($C102=\"\",\"\",IFERROR(IF(INDIRECT(\"'\"&$CE$10&$C102&\"'!AJ272\")=\"\",\"\",INDIRECT(\"'\"&$CE$10&$C102&\"'!AJ272\")),\"―\"))","v":""}]
[{"$nulls":17},{"$f":"IF($C102=\"\",\"\",IFERROR(IF(INDIRECT(\"'\"&$CE$10&$C102&\"'!R273\")=\"\",\"\",INDIRECT(\"'\"&$CE$10&$C102&\"'!R273\")),\"―\"))","v":""}]
[]
[null,null,{"$f":"IF('511脱炭素化計画'!C56=\"\",\"\",'511脱炭素化計画'!C56)","v":""},{"$f":"IF($C106=\"\",\"\",IFERROR(IF(INDIRECT(\"'\"&$CE$10&$C106&\"'!C9\")=\"\",\"\",INDIRECT(\"'\"&$CE$10&$C106&\"'!C9\")),\"―\"))","v":""},null,null,{"$f":"IF($C106=\"\",\"\",IFERROR(IF(INDIRECT(\"'\"&$CE$10&$C106&\"'!G9\")=\"\",\"\",INDIRECT(\"'\"&$CE$10&$C106&\"'!G9\")),\"―\"))","v":""},{"$nulls":8},{"$f":"IF($C106=\"\",\"\",IFERROR(IF(INDIRECT(\"'\"&$CE$10&$C106&\"'!CK294\")=TRUE,\"有り\",\"無し\"),\"―\"))","v":""},null,{"$f":"IF($C106=\"\",\"\",IFERROR(IF(INDIRECT(\"'\"&$CE$10&$C106&\"'!R271\")=\"\",\"\",INDIRECT(\"'\"&$CE$10&$C106&\"'!R271\")),\"―\"))","v":""},null,{"$f":"IF($C106=\"\",\"\",IFERROR(IF(INDIRECT(\"'\"&$CE$10&$C106&\"'!T271\")=\"\",\"\",INDIRECT(\"'\"&$CE$10&$C106&\"'!T271\")),\"―\"))","v":""},null,{"$f":"IF($C106=\"\",\"\",IFERROR(IF(INDIRECT(\"'\"&$CE$10&$C106&\"'!V271\")=\"\",\"\",INDIRECT(\"'\"&$CE$10&$C106&\"'!V271\")),\"―\"))","v":""},null,{"$f":"IF($C106=\"\",\"\",IFERROR(IF(INDIRECT(\"'\"&$CE$10&$C106&\"'!X271\")=\"\",\"\",INDIRECT(\"'\"&$CE$10&$C106&\"'!X271\")),\"―\"))","v":""},null,{"$f":"IF($C106=\"\",\"\",IFERROR(IF(INDIRECT(\"'\"&$CE$10&$C106&\"'!Z271\")=\"\",\"\",INDIRECT(\"'\"&$CE$10&$C106&\"'!Z271\")),\"―\"))","v":""},null,{"$f":"IF($C106=\"\",\"\",IFERROR(IF(INDIRECT(\"'\"&$CE$10&$C106&\"'!AB271\")=\"\",\"\",INDIRECT(\"'\"&$CE$10&$C106&\"'!AB271\")),\"―\"))","v":""},null,{"$f":"IF($C106=\"\",\"\",IFERROR(IF(INDIRECT(\"'\"&$CE$10&$C106&\"'!AD271\")=\"\",\"\",INDIRECT(\"'\"&$CE$10&$C106&\"'!AD271\")),\"―\"))","v":""},null,{"$f":"IF($C106=\"\",\"\",IFERROR(IF(INDIRECT(\"'\"&$CE$10&$C106&\"'!AF271\")=\"\",\"\",INDIRECT(\"'\"&$CE$10&$C106&\"'!AF271\")),\"―\"))","v":""},null,{"$f":"IF($C106=\"\",\"\",IFERROR(IF(INDIRECT(\"'\"&$CE$10&$C106&\"'!AH271\")=\"\",\"\",INDIRECT(\"'\"&$CE$10&$C106&\"'!AH271\")),\"―\"))","v":""},null,{"$f":"IF($C106=\"\",\"\",IFERROR(IF(INDIRECT(\"'\"&$CE$10&$C106&\"'!AJ271\")=\"\",\"\",INDIRECT(\"'\"&$CE$10&$C106&\"'!AJ271\")),\"―\"))","v":""}]
[{"$nulls":17},{"$f":"IF($C106=\"\",\"\",IFERROR(IF(INDIRECT(\"'\"&$CE$10&$C106&\"'!R272\")=\"\",\"\",INDIRECT(\"'\"&$CE$10&$C106&\"'!R272\")),\"―\"))","v":""},null,{"$f":"IF($C106=\"\",\"\",IFERROR(IF(INDIRECT(\"'\"&$CE$10&$C106&\"'!T272\")=\"\",\"\",INDIRECT(\"'\"&$CE$10&$C106&\"'!T272\")),\"―\"))","v":""},null,{"$f":"IF($C106=\"\",\"\",IFERROR(IF(INDIRECT(\"'\"&$CE$10&$C106&\"'!V272\")=\"\",\"\",INDIRECT(\"'\"&$CE$10&$C106&\"'!V272\")),\"―\"))","v":""},null,{"$f":"IF($C106=\"\",\"\",IFERROR(IF(INDIRECT(\"'\"&$CE$10&$C106&\"'!X272\")=\"\",\"\",INDIRECT(\"'\"&$CE$10&$C106&\"'!X272\")),\"―\"))","v":""},null,{"$f":"IF($C106=\"\",\"\",IFERROR(IF(INDIRECT(\"'\"&$CE$10&$C106&\"'!Z272\")=\"\",\"\",INDIRECT(\"'\"&$CE$10&$C106&\"'!Z272\")),\"―\"))","v":""},null,{"$f":"IF($C106=\"\",\"\",IFERROR(IF(INDIRECT(\"'\"&$CE$10&$C106&\"'!AB272\")=\"\",\"\",INDIRECT(\"'\"&$CE$10&$C106&\"'!AB272\")),\"―\"))","v":""},null,{"$f":"IF($C106=\"\",\"\",IFERROR(IF(INDIRECT(\"'\"&$CE$10&$C106&\"'!AD272\")=\"\",\"\",INDIRECT(\"'\"&$CE$10&$C106&\"'!AD272\")),\"―\"))","v":""},null,{"$f":"IF($C106=\"\",\"\",IFERROR(IF(INDIRECT(\"'\"&$CE$10&$C106&\"'!AF272\")=\"\",\"\",INDIRECT(\"'\"&$CE$10&$C106&\"'!AF272\")),\"―\"))","v":""},null,{"$f":"IF($C106=\"\",\"\",IFERROR(IF(INDIRECT(\"'\"&$CE$10&$C106&\"'!AH272\")=\"\",\"\",INDIRECT(\"'\"&$CE$10&$C106&\"'!AH272\")),\"―\"))","v":""},null,{"$f":"IF($C106=\"\",\"\",IFERROR(IF(INDIRECT(\"'\"&$CE$10&$C106&\"'!AJ272\")=\"\",\"\",INDIRECT(\"'\"&$CE$10&$C106&\"'!AJ272\")),\"―\"))","v":""}]
[{"$nulls":17},{"$f":"IF($C106=\"\",\"\",IFERROR(IF(INDIRECT(\"'\"&$CE$10&$C106&\"'!R273\")=\"\",\"\",INDIRECT(\"'\"&$CE$10&$C106&\"'!R273\")),\"―\"))","v":""}]
[]
[null,null,{"$f":"IF('511脱炭素化計画'!C57=\"\",\"\",'511脱炭素化計画'!C57)","v":""},{"$f":"IF($C110=\"\",\"\",IFERROR(IF(INDIRECT(\"'\"&$CE$10&$C110&\"'!C9\")=\"\",\"\",INDIRECT(\"'\"&$CE$10&$C110&\"'!C9\")),\"―\"))","v":""},null,null,{"$f":"IF($C110=\"\",\"\",IFERROR(IF(INDIRECT(\"'\"&$CE$10&$C110&\"'!G9\")=\"\",\"\",INDIRECT(\"'\"&$CE$10&$C110&\"'!G9\")),\"―\"))","v":""},{"$nulls":8},{"$f":"IF($C110=\"\",\"\",IFERROR(IF(INDIRECT(\"'\"&$CE$10&$C110&\"'!CK294\")=TRUE,\"有り\",\"無し\"),\"―\"))","v":""},null,{"$f":"IF($C110=\"\",\"\",IFERROR(IF(INDIRECT(\"'\"&$CE$10&$C110&\"'!R271\")=\"\",\"\",INDIRECT(\"'\"&$CE$10&$C110&\"'!R271\")),\"―\"))","v":""},null,{"$f":"IF($C110=\"\",\"\",IFERROR(IF(INDIRECT(\"'\"&$CE$10&$C110&\"'!T271\")=\"\",\"\",INDIRECT(\"'\"&$CE$10&$C110&\"'!T271\")),\"―\"))","v":""},null,{"$f":"IF($C110=\"\",\"\",IFERROR(IF(INDIRECT(\"'\"&$CE$10&$C110&\"'!V271\")=\"\",\"\",INDIRECT(\"'\"&$CE$10&$C110&\"'!V271\")),\"―\"))","v":""},null,{"$f":"IF($C110=\"\",\"\",IFERROR(IF(INDIRECT(\"'\"&$CE$10&$C110&\"'!X271\")=\"\",\"\",INDIRECT(\"'\"&$CE$10&$C110&\"'!X271\")),\"―\"))","v":""},null,{"$f":"IF($C110=\"\",\"\",IFERROR(IF(INDIRECT(\"'\"&$CE$10&$C110&\"'!Z271\")=\"\",\"\",INDIRECT(\"'\"&$CE$10&$C110&\"'!Z271\")),\"―\"))","v":""},null,{"$f":"IF($C110=\"\",\"\",IFERROR(IF(INDIRECT(\"'\"&$CE$10&$C110&\"'!AB271\")=\"\",\"\",INDIRECT(\"'\"&$CE$10&$C110&\"'!AB271\")),\"―\"))","v":""},null,{"$f":"IF($C110=\"\",\"\",IFERROR(IF(INDIRECT(\"'\"&$CE$10&$C110&\"'!AD271\")=\"\",\"\",INDIRECT(\"'\"&$CE$10&$C110&\"'!AD271\")),\"―\"))","v":""},null,{"$f":"IF($C110=\"\",\"\",IFERROR(IF(INDIRECT(\"'\"&$CE$10&$C110&\"'!AF271\")=\"\",\"\",INDIRECT(\"'\"&$CE$10&$C110&\"'!AF271\")),\"―\"))","v":""},null,{"$f":"IF($C110=\"\",\"\",IFERROR(IF(INDIRECT(\"'\"&$CE$10&$C110&\"'!AH271\")=\"\",\"\",INDIRECT(\"'\"&$CE$10&$C110&\"'!AH271\")),\"―\"))","v":""},null,{"$f":"IF($C110=\"\",\"\",IFERROR(IF(INDIRECT(\"'\"&$CE$10&$C110&\"'!AJ271\")=\"\",\"\",INDIRECT(\"'\"&$CE$10&$C110&\"'!AJ271\")),\"―\"))","v":""}]
[{"$nulls":17},{"$f":"IF($C110=\"\",\"\",IFERROR(IF(INDIRECT(\"'\"&$CE$10&$C110&\"'!R272\")=\"\",\"\",INDIRECT(\"'\"&$CE$10&$C110&\"'!R272\")),\"―\"))","v":""},null,{"$f":"IF($C110=\"\",\"\",IFERROR(IF(INDIRECT(\"'\"&$CE$10&$C110&\"'!T272\")=\"\",\"\",INDIRECT(\"'\"&$CE$10&$C110&\"'!T272\")),\"―\"))","v":""},null,{"$f":"IF($C110=\"\",\"\",IFERROR(IF(INDIRECT(\"'\"&$CE$10&$C110&\"'!V272\")=\"\",\"\",INDIRECT(\"'\"&$CE$10&$C110&\"'!V272\")),\"―\"))","v":""},null,{"$f":"IF($C110=\"\",\"\",IFERROR(IF(INDIRECT(\"'\"&$CE$10&$C110&\"'!X272\")=\"\",\"\",INDIRECT(\"'\"&$CE$10&$C110&\"'!X272\")),\"―\"))","v":""},null,{"$f":"IF($C110=\"\",\"\",IFERROR(IF(INDIRECT(\"'\"&$CE$10&$C110&\"'!Z272\")=\"\",\"\",INDIRECT(\"'\"&$CE$10&$C110&\"'!Z272\")),\"―\"))","v":""},null,{"$f":"IF($C110=\"\",\"\",IFERROR(IF(INDIRECT(\"'\"&$CE$10&$C110&\"'!AB272\")=\"\",\"\",INDIRECT(\"'\"&$CE$10&$C110&\"'!AB272\")),\"―\"))","v":""},null,{"$f":"IF($C110=\"\",\"\",IFERROR(IF(INDIRECT(\"'\"&$CE$10&$C110&\"'!AD272\")=\"\",\"\",INDIRECT(\"'\"&$CE$10&$C110&\"'!AD272\")),\"―\"))","v":""},null,{"$f":"IF($C110=\"\",\"\",IFERROR(IF(INDIRECT(\"'\"&$CE$10&$C110&\"'!AF272\")=\"\",\"\",INDIRECT(\"'\"&$CE$10&$C110&\"'!AF272\")),\"―\"))","v":""},null,{"$f":"IF($C110=\"\",\"\",IFERROR(IF(INDIRECT(\"'\"&$CE$10&$C110&\"'!AH272\")=\"\",\"\",INDIRECT(\"'\"&$CE$10&$C110&\"'!AH272\")),\"―\"))","v":""},null,{"$f":"IF($C110=\"\",\"\",IFERROR(IF(INDIRECT(\"'\"&$CE$10&$C110&\"'!AJ272\")=\"\",\"\",INDIRECT(\"'\"&$CE$10&$C110&\"'!AJ272\")),\"―\"))","v":""}]
[{"$nulls":17},{"$f":"IF($C110=\"\",\"\",IFERROR(IF(INDIRECT(\"'\"&$CE$10&$C110&\"'!R273\")=\"\",\"\",INDIRECT(\"'\"&$CE$10&$C110&\"'!R273\")),\"―\"))","v":""}]
[]
[null,"脱炭素化：低炭素系統電力への変更"]
[null,null,{"$f":"IF('511脱炭素化計画'!C59=\"\",\"\",'511脱炭素化計画'!C59)","v":""},{"$f":"IF($C115=\"\",\"\",IFERROR(IF(INDIRECT(\"'\"&$CE$10&$C115&\"'!C9\")=\"\",\"\",INDIRECT(\"'\"&$CE$10&$C115&\"'!C9\")),\"―\"))","v":""},null,null,{"$f":"IF($C115=\"\",\"\",IFERROR(IF(INDIRECT(\"'\"&$CE$10&$C115&\"'!G9\")=\"\",\"\",INDIRECT(\"'\"&$CE$10&$C115&\"'!G9\")),\"―\"))","v":""},{"$nulls":8},{"$f":"IF($C115=\"\",\"\",IFERROR(IF(INDIRECT(\"'\"&$CE$10&$C115&\"'!CK294\")=TRUE,\"有り\",\"無し\"),\"―\"))","v":""},null,{"$f":"IF($C115=\"\",\"\",IFERROR(IF(INDIRECT(\"'\"&$CE$10&$C115&\"'!R271\")=\"\",\"\",INDIRECT(\"'\"&$CE$10&$C115&\"'!R271\")),\"―\"))","v":""},null,{"$f":"IF($C115=\"\",\"\",IFERROR(IF(INDIRECT(\"'\"&$CE$10&$C115&\"'!T271\")=\"\",\"\",INDIRECT(\"'\"&$CE$10&$C115&\"'!T271\")),\"―\"))","v":""},null,{"$f":"IF($C115=\"\",\"\",IFERROR(IF(INDIRECT(\"'\"&$CE$10&$C115&\"'!V271\")=\"\",\"\",INDIRECT(\"'\"&$CE$10&$C115&\"'!V271\")),\"―\"))","v":""},null,{"$f":"IF($C115=\"\",\"\",IFERROR(IF(INDIRECT(\"'\"&$CE$10&$C115&\"'!X271\")=\"\",\"\",INDIRECT(\"'\"&$CE$10&$C115&\"'!X271\")),\"―\"))","v":""},null,{"$f":"IF($C115=\"\",\"\",IFERROR(IF(INDIRECT(\"'\"&$CE$10&$C115&\"'!Z271\")=\"\",\"\",INDIRECT(\"'\"&$CE$10&$C115&\"'!Z271\")),\"―\"))","v":""},null,{"$f":"IF($C115=\"\",\"\",IFERROR(IF(INDIRECT(\"'\"&$CE$10&$C115&\"'!AB271\")=\"\",\"\",INDIRECT(\"'\"&$CE$10&$C115&\"'!AB271\")),\"―\"))","v":""},null,{"$f":"IF($C115=\"\",\"\",IFERROR(IF(INDIRECT(\"'\"&$CE$10&$C115&\"'!AD271\")=\"\",\"\",INDIRECT(\"'\"&$CE$10&$C115&\"'!AD271\")),\"―\"))","v":""},null,{"$f":"IF($C115=\"\",\"\",IFERROR(IF(INDIRECT(\"'\"&$CE$10&$C115&\"'!AF271\")=\"\",\"\",INDIRECT(\"'\"&$CE$10&$C115&\"'!AF271\")),\"―\"))","v":""},null,{"$f":"IF($C115=\"\",\"\",IFERROR(IF(INDIRECT(\"'\"&$CE$10&$C115&\"'!AH271\")=\"\",\"\",INDIRECT(\"'\"&$CE$10&$C115&\"'!AH271\")),\"―\"))","v":""},null,{"$f":"IF($C115=\"\",\"\",IFERROR(IF(INDIRECT(\"'\"&$CE$10&$C115&\"'!AJ271\")=\"\",\"\",INDIRECT(\"'\"&$CE$10&$C115&\"'!AJ271\")),\"―\"))","v":""}]
[{"$nulls":17},{"$f":"IF($C115=\"\",\"\",IFERROR(IF(INDIRECT(\"'\"&$CE$10&$C115&\"'!R272\")=\"\",\"\",INDIRECT(\"'\"&$CE$10&$C115&\"'!R272\")),\"―\"))","v":""},null,{"$f":"IF($C115=\"\",\"\",IFERROR(IF(INDIRECT(\"'\"&$CE$10&$C115&\"'!T272\")=\"\",\"\",INDIRECT(\"'\"&$CE$10&$C115&\"'!T272\")),\"―\"))","v":""},null,{"$f":"IF($C115=\"\",\"\",IFERROR(IF(INDIRECT(\"'\"&$CE$10&$C115&\"'!V272\")=\"\",\"\",INDIRECT(\"'\"&$CE$10&$C115&\"'!V272\")),\"―\"))","v":""},null,{"$f":"IF($C115=\"\",\"\",IFERROR(IF(INDIRECT(\"'\"&$CE$10&$C115&\"'!X272\")=\"\",\"\",INDIRECT(\"'\"&$CE$10&$C115&\"'!X272\")),\"―\"))","v":""},null,{"$f":"IF($C115=\"\",\"\",IFERROR(IF(INDIRECT(\"'\"&$CE$10&$C115&\"'!Z272\")=\"\",\"\",INDIRECT(\"'\"&$CE$10&$C115&\"'!Z272\")),\"―\"))","v":""},null,{"$f":"IF($C115=\"\",\"\",IFERROR(IF(INDIRECT(\"'\"&$CE$10&$C115&\"'!AB272\")=\"\",\"\",INDIRECT(\"'\"&$CE$10&$C115&\"'!AB272\")),\"―\"))","v":""},null,{"$f":"IF($C115=\"\",\"\",IFERROR(IF(INDIRECT(\"'\"&$CE$10&$C115&\"'!AD272\")=\"\",\"\",INDIRECT(\"'\"&$CE$10&$C115&\"'!AD272\")),\"―\"))","v":""},null,{"$f":"IF($C115=\"\",\"\",IFERROR(IF(INDIRECT(\"'\"&$CE$10&$C115&\"'!AF272\")=\"\",\"\",INDIRECT(\"'\"&$CE$10&$C115&\"'!AF272\")),\"―\"))","v":""},null,{"$f":"IF($C115=\"\",\"\",IFERROR(IF(INDIRECT(\"'\"&$CE$10&$C115&\"'!AH272\")=\"\",\"\",INDIRECT(\"'\"&$CE$10&$C115&\"'!AH272\")),\"―\"))","v":""},null,{"$f":"IF($C115=\"\",\"\",IFERROR(IF(INDIRECT(\"'\"&$CE$10&$C115&\"'!AJ272\")=\"\",\"\",INDIRECT(\"'\"&$CE$10&$C115&\"'!AJ272\")),\"―\"))","v":""}]
[{"$nulls":17},{"$f":"IF($C115=\"\",\"\",IFERROR(IF(INDIRECT(\"'\"&$CE$10&$C115&\"'!R273\")=\"\",\"\",INDIRECT(\"'\"&$CE$10&$C115&\"'!R273\")),\"―\"))","v":""}]
[]
[null,null,{"$f":"IF('511脱炭素化計画'!C60=\"\",\"\",'511脱炭素化計画'!C60)","v":""},{"$f":"IF($C119=\"\",\"\",IFERROR(IF(INDIRECT(\"'\"&$CE$10&$C119&\"'!C9\")=\"\",\"\",INDIRECT(\"'\"&$CE$10&$C119&\"'!C9\")),\"―\"))","v":""},null,null,{"$f":"IF($C119=\"\",\"\",IFERROR(IF(INDIRECT(\"'\"&$CE$10&$C119&\"'!G9\")=\"\",\"\",INDIRECT(\"'\"&$CE$10&$C119&\"'!G9\")),\"―\"))","v":""},{"$nulls":8},{"$f":"IF($C119=\"\",\"\",IFERROR(IF(INDIRECT(\"'\"&$CE$10&$C119&\"'!CK294\")=TRUE,\"有り\",\"無し\"),\"―\"))","v":""},null,{"$f":"IF($C119=\"\",\"\",IFERROR(IF(INDIRECT(\"'\"&$CE$10&$C119&\"'!R271\")=\"\",\"\",INDIRECT(\"'\"&$CE$10&$C119&\"'!R271\")),\"―\"))","v":""},null,{"$f":"IF($C119=\"\",\"\",IFERROR(IF(INDIRECT(\"'\"&$CE$10&$C119&\"'!T271\")=\"\",\"\",INDIRECT(\"'\"&$CE$10&$C119&\"'!T271\")),\"―\"))","v":""},null,{"$f":"IF($C119=\"\",\"\",IFERROR(IF(INDIRECT(\"'\"&$CE$10&$C119&\"'!V271\")=\"\",\"\",INDIRECT(\"'\"&$CE$10&$C119&\"'!V271\")),\"―\"))","v":""},null,{"$f":"IF($C119=\"\",\"\",IFERROR(IF(INDIRECT(\"'\"&$CE$10&$C119&\"'!X271\")=\"\",\"\",INDIRECT(\"'\"&$CE$10&$C119&\"'!X271\")),\"―\"))","v":""},null,{"$f":"IF($C119=\"\",\"\",IFERROR(IF(INDIRECT(\"'\"&$CE$10&$C119&\"'!Z271\")=\"\",\"\",INDIRECT(\"'\"&$CE$10&$C119&\"'!Z271\")),\"―\"))","v":""},null,{"$f":"IF($C119=\"\",\"\",IFERROR(IF(INDIRECT(\"'\"&$CE$10&$C119&\"'!AB271\")=\"\",\"\",INDIRECT(\"'\"&$CE$10&$C119&\"'!AB271\")),\"―\"))","v":""},null,{"$f":"IF($C119=\"\",\"\",IFERROR(IF(INDIRECT(\"'\"&$CE$10&$C119&\"'!AD271\")=\"\",\"\",INDIRECT(\"'\"&$CE$10&$C119&\"'!AD271\")),\"―\"))","v":""},null,{"$f":"IF($C119=\"\",\"\",IFERROR(IF(INDIRECT(\"'\"&$CE$10&$C119&\"'!AF271\")=\"\",\"\",INDIRECT(\"'\"&$CE$10&$C119&\"'!AF271\")),\"―\"))","v":""},null,{"$f":"IF($C119=\"\",\"\",IFERROR(IF(INDIRECT(\"'\"&$CE$10&$C119&\"'!AH271\")=\"\",\"\",INDIRECT(\"'\"&$CE$10&$C119&\"'!AH271\")),\"―\"))","v":""},null,{"$f":"IF($C119=\"\",\"\",IFERROR(IF(INDIRECT(\"'\"&$CE$10&$C119&\"'!AJ271\")=\"\",\"\",INDIRECT(\"'\"&$CE$10&$C119&\"'!AJ271\")),\"―\"))","v":""}]
[{"$nulls":17},{"$f":"IF($C119=\"\",\"\",IFERROR(IF(INDIRECT(\"'\"&$CE$10&$C119&\"'!R272\")=\"\",\"\",INDIRECT(\"'\"&$CE$10&$C119&\"'!R272\")),\"―\"))","v":""},null,{"$f":"IF($C119=\"\",\"\",IFERROR(IF(INDIRECT(\"'\"&$CE$10&$C119&\"'!T272\")=\"\",\"\",INDIRECT(\"'\"&$CE$10&$C119&\"'!T272\")),\"―\"))","v":""},null,{"$f":"IF($C119=\"\",\"\",IFERROR(IF(INDIRECT(\"'\"&$CE$10&$C119&\"'!V272\")=\"\",\"\",INDIRECT(\"'\"&$CE$10&$C119&\"'!V272\")),\"―\"))","v":""},null,{"$f":"IF($C119=\"\",\"\",IFERROR(IF(INDIRECT(\"'\"&$CE$10&$C119&\"'!X272\")=\"\",\"\",INDIRECT(\"'\"&$CE$10&$C119&\"'!X272\")),\"―\"))","v":""},null,{"$f":"IF($C119=\"\",\"\",IFERROR(IF(INDIRECT(\"'\"&$CE$10&$C119&\"'!Z272\")=\"\",\"\",INDIRECT(\"'\"&$CE$10&$C119&\"'!Z272\")),\"―\"))","v":""},null,{"$f":"IF($C119=\"\",\"\",IFERROR(IF(INDIRECT(\"'\"&$CE$10&$C119&\"'!AB272\")=\"\",\"\",INDIRECT(\"'\"&$CE$10&$C119&\"'!AB272\")),\"―\"))","v":""},null,{"$f":"IF($C119=\"\",\"\",IFERROR(IF(INDIRECT(\"'\"&$CE$10&$C119&\"'!AD272\")=\"\",\"\",INDIRECT(\"'\"&$CE$10&$C119&\"'!AD272\")),\"―\"))","v":""},null,{"$f":"IF($C119=\"\",\"\",IFERROR(IF(INDIRECT(\"'\"&$CE$10&$C119&\"'!AF272\")=\"\",\"\",INDIRECT(\"'\"&$CE$10&$C119&\"'!AF272\")),\"―\"))","v":""},null,{"$f":"IF($C119=\"\",\"\",IFERROR(IF(INDIRECT(\"'\"&$CE$10&$C119&\"'!AH272\")=\"\",\"\",INDIRECT(\"'\"&$CE$10&$C119&\"'!AH272\")),\"―\"))","v":""},null,{"$f":"IF($C119=\"\",\"\",IFERROR(IF(INDIRECT(\"'\"&$CE$10&$C119&\"'!AJ272\")=\"\",\"\",INDIRECT(\"'\"&$CE$10&$C119&\"'!AJ272\")),\"―\"))","v":""}]
[{"$nulls":17},{"$f":"IF($C119=\"\",\"\",IFERROR(IF(INDIRECT(\"'\"&$CE$10&$C119&\"'!R273\")=\"\",\"\",INDIRECT(\"'\"&$CE$10&$C119&\"'!R273\")),\"―\"))","v":""}]

{"sheet":"523投資回収計画","index":22,"n_rows":83,"n_cols":164,"rows_kept":83,"merged":[[3,1,3,9],[3,10,3,22],[4,1,4,22],[7,15,7,42],[7,43,7,77],[7,95,7,122],[7,123,7,157],[8,15,9,19],[8,20,11,22],[8,23,8,42],[8,43,11,45],[8,46,11,49],[8,50,9,54],[8,55,11,57],[8,58,8,77],[8,95,9,99],[8,100,11,102],[8,103,8,122],[8,123,11,125],[8,126,11,129],[8,130,9,134],[8,138,8,157],[9,23,9,26],[9,27,9,30],[9,31,9,34],[9,35,9,38],[9,39,9,42],[9,58,9,61],[9,62,9,65],[9,66,9,69],[9,70,9,73],[9,74,9,77],[9,103,9,106],[9,107,9,110],[9,115,9,118],[9,119,9,122],[9,138,9,141],[9,142,9,145],[9,146,9,149],[9,150,9,153],[9,154,9,157],[10,15,11,19],[10,23,10,26],[10,27,10,30],[10,31,10,34],[10,35,10,38],[10,39,10,42],[10,50,11,54],[10,58,10,61],[10,62,10,65],[10,66,10,69],[10,70,10,73],[10,74,10,77],[10,103,10,106],[10,107,10,110],[10,111,10,114],[10,115,10,118],[10,119,10,122],[10,138,10,141],[10,142,10,145],[10,146,10,149],[10,150,10,153],[10,154,10,157],[11,23,11,42],[11,58,11,77],[12,1,13,14],[12,15,12,19],[12,20,13,22],[12,23,12,26],[12,27,12,30],[12,31,12,34],[12,35,12,38],[12,39,12,42],[12,43,12,49],[12,50,12,54],[12,55,13,57],[12,58,12,61],[12,62,12,65],[12,66,12,69],[12,70,12,73],[12,74,12,77],[13,15,13,19],[13,23,13,26],[13,27,13,30],[13,31,13,34],[13,35,13,38],[13,39,13,42],[13,43,13,49],[13,50,13,54],[13,58,13,61],[13,62,13,65],[13,66,13,69],[13,70,13,73],[13,74,13,77],[13,107,13,110],[13,111,13,114],[13,115,13,118],[13,119,13,122],[16,23,16,42],[16,58,16,77],[16,103,16,122],[16,138,16,157],[17,2,18,2],[17,3,18,6],[17,7,18,14],[17,15,17,19],[17,20,18,22],[17,23,17,26],[17,27,17,30],[17,31,17,34],[17,35,17,38],[17,39,17,42],[17,43,18,45],[17,46,18,49],[17,50,17,54],[17,55,18,57],[17,58,17,61],[17,62,17,65],[17,66,17,69],[17,70,17,73],[17,74,17,77],[17,82,18,82],[17,83,18,86],[17,87,18,94],[17,95,17,99],[17,100,18,102],[17,103,17,106],[17,107,17,110],[17,111,17,114],[17,115,17,118],[17,119,17,122],[17,123,18,125],[17,126,18,129],[17,130,17,134],[17,135,18,137],[17,138,17,141],[17,142,17,145],[17,146,17,149],[17,150,17,153],[17,154,17,157],[18,15,18,19],[18,23,18,26],[18,27,18,30],[18,31,18,34],[18,35,18,38],[18,39,18,42],[18,50,18,54],[18,58,18,61],[18,62,18,65],[18,66,18,69],[18,70,18,73],[18,74,18,77],[18,95,18,99],[18,103,18,106],[18,107,18,110],[18,111,18,114],[18,115,18,118],[18,119,18,122],[18,130,18,134],[18,138,18,141],[18,142,18,145],[18,146,18,149],[18,150,18,153],[18,154,18,157],[19,2,20,2],[19,3,20,6],[19,7,20,14],[19,15,19,19],[19,20,20,22],[19,23,19,26],[19,27,19,30],[19,31,19,34],[19,35,19,38],[19,39,19,42],[19,43,20,45],[19,46,20,49],[19,50,19,54],[19,55,20,57],[19,58,19,61],[19,62,19,65],[19,66,19,69],[19,70,19,73],[19,74,19,77],[19,82,20,82],[19,83,20,86],[19,87,20,94],[19,95,19,99],[19,100,20,102],[19,103,19,106],[19,107,19,110],[19,111,19,114],[19,115,19,118],[19,119,19,122],[19,123,20,125],[19,126,20,129],[19,130,19,134],[19,135,20,137],[19,138,19,141],[19,142,19,145],[19,146,19,149],[19,150,19,153],[19,154,19,157],[20,15,20,19],[20,23,20,26],[20,27,20,30],[20,31,20,34],[20,35,20,38],[20,39,20,42],[20,50,20,54],[20,58,20,61],[20,62,20,65],[20,66,20,69],[20,70,20,73],[20,74,20,77],[20,95,20,99],[20,103,20,106],[20,107,20,110],[20,111,20,114],[20,115,20,118],[20,119,20,122],[20,130,20,134],[20,138,20,141],[20,142,20,145],[20,146,20,149],[20,150,20,153],[20,154,20,157],[21,2,22,2],[21,3,22,6],[21,7,22,14],[21,15,21,19],[21,20,22,22],[21,23,21,26],[21,27,21,30],[21,31,21,34],[21,35,21,38],[21,39,21,42],[21,43,22,45],[21,46,22,49],[21,50,21,54],[21,55,22,57],[21,58,21,61],[21,62,21,65],[21,66,21,69],[21,70,21,73],[21,74,21,77],[21,82,22,82],[21,83,22,86],[21,87,22,94],[21,95,21,99],[21,100,22,102],[21,103,21,106],[21,107,21,110],[21,111,21,114],[21,115,21,118],[21,119,21,122],[21,123,22,125],[21,126,22,129],[21,130,21,134],[21,135,22,137],[21,138,21,141],[21,142,21,145],[21,146,21,149],[21,150,21,153],[21,154,21,157],[22,15,22,19],[22,23,22,26],[22,27,22,30],[22,31,22,34],[22,35,22,38],[22,39,22,42],[22,50,22,54],[22,58,22,61],[22,62,22,65],[22,66,22,69],[22,70,22,73],[22,74,22,77],[22,95,22,99],[22,103,22,106],[22,107,22,110],[22,111,22,114],[22,115,22,118],[22,119,22,122],[22,130,22,134],[22,138,22,141],[22,142,22,145],[22,146,22,149],[22,150,22,153],[22,154,22,157],[23,2,24,2],[23,3,24,6],[23,7,24,14],[23,15,23,19],[23,20,24,22],[23,23,23,26],[23,27,23,30],[23,31,23,34],[23,35,23,38],[23,39,23,42],[23,43,24,45],[23,46,24,49],[23,50,23,54],[23,55,24,57],[23,58,23,61],[23,62,23,65],[23,66,23,69],[23,70,23,73],[23,74,23,77],[23,82,24,82],[23,83,24,86],[23,123,24,125],[23,126,24,129],[23,130,23,134],[24,15,24,19],[24,23,24,26],[24,27,24,30],[24,31,24,34],[24,35,24,38],[24,39,24,42],[24,50,24,54],[24,58,24,61],[24,62,24,65],[24,66,24,69],[24,70,24,73],[24,74,24,77],[25,2,26,2],[25,3,26,6],[25,7,26,14],[25,15,25,19],[25,20,26,22],[25,23,25,26],[25,27,25,30],[25,31,25,34],[25,35,25,38],[25,39,25,42],[25,46,26,49],[25,50,25,54],[25,55,26,57],[25,58,25,61],[25,62,25,65],[25,66,25,69],[25,70,25,73],[25,74,25,77],[25,82,26,82],[25,83,26,86],[25,87,26,94],[25,95,25,99],[25,100,26,102],[25,103,25,106],[25,107,25,110],[25,111,25,114],[25,123,26,125],[25,126,26,129],[26,15,26,19],[26,23,26,26],[26,27,26,30],[26,31,26,34],[26,35,26,38],[26,39,26,42],[26,50,26,54],[26,58,26,61],[26,62,26,65],[26,66,26,69],[26,70,26,73],[26,74,26,77],[26,95,26,99],[26,119,26,122],[27,2,28,2],[27,3,28,6],[27,7,28,14],[27,15,27,19],[27,20,28,22],[27,23,27,26],[27,27,27,30],[27,31,27,34],[27,35,27,38],[27,39,27,42],[27,50,27,54],[27,55,28,57],[27,58,27,61],[27,62,27,65],[27,66,27,69],[27,70,27,73],[27,74,27,77],[27,82,28,82],[27,83,28,86],[27,123,28,125],[27,126,28,129],[28,15,28,19],[28,23,28,26],[28,27,28,30],[28,31,28,34],[28,35,28,38],[28,39,28,42],[28,50,28,54],[28,58,28,61],[28,62,28,65],[28,66,28,69],[28,70,28,73],[28,74,28,77],[29,2,30,2],[29,3,30,6],[29,7,30,14],[29,15,29,19],[29,20,30,22],[29,23,29,26],[29,27,29,30],[29,31,29,34],[29,35,29,38],[29,39,29,42],[29,50,29,54],[29,55,30,57],[29,58,29,61],[29,62,29,65],[29,66,29,69],[29,70,29,73],[29,74,29,77],[29,82,30,82],[29,83,30,86],[29,87,30,94],[29,95,29,99],[29,100,30,102],[29,123,30,125],[29,126,30,129],[30,15,30,19],[30,23,30,26],[30,27,30,30],[30,31,30,34],[30,35,30,38],[30,39,30,42],[30,50,30,54],[30,58,30,61],[30,62,30,65],[30,66,30,69],[30,70,30,73],[30,74,30,77],[30,95,30,99],[32,2,33,2],[32,3,33,6],[32,7,33,14],[32,15,32,19],[32,20,33,22],[32,23,32,26],[32,27,32,30],[32,31,32,34],[32,35,32,38],[32,39,32,42],[32,50,32,54],[32,55,33,57],[32,58,32,61],[32,62,32,65],[32,66,32,69],[32,70,32,73],[32,74,32,77],[32,82,33,82],[32,83,33,86],[33,15,33,19],[33,23,33,26],[33,27,33,30],[33,31,33,34],[33,35,33,38],[33,39,33,42],[33,50,33,54],[33,58,33,61],[33,62,33,65],[33,66,33,69],[33,70,33,73],[33,74,33,77],[34,2,35,2],[34,3,35,6],[34,7,35,14],[34,15,34,19],[34,20,35,22],[34,23,34,26],[34,27,34,30],[34,31,34,34],[34,35,34,38],[34,39,34,42],[34,50,34,54],[34,55,35,57],[34,58,34,61],[34,62,34,65],[34,66,34,69],[34,70,34,73],[34,74,34,77],[34,82,35,82],[34,83,35,86],[34,87,35,94],[34,95,34,99],[34,100,35,102],[35,15,35,19],[35,23,35,26],[35,27,35,30],[35,31,35,34],[35,35,35,38],[35,39,35,42],[35,50,35,54],[35,58,35,61],[35,62,35,65],[35,66,35,69],[35,70,35,73],[35,74,35,77],[35,95,35,99],[36,2,37,2],[36,3,37,6],[36,7,37,14],[36,15,36,19],[36,20,37,22],[36,23,36,26],[36,27,36,30],[36,31,36,34],[36,35,36,38],[36,39,36,42],[36,50,36,54],[36,55,37,57],[36,58,36,61],[36,62,36,65],[36,66,36,69],[36,70,36,73],[36,74,36,77],[36,82,37,82],[36,123,37,125],[36,126,37,129],[37,15,37,19],[37,23,37,26],[37,27,37,30],[37,31,37,34],[37,35,37,38],[37,39,37,42],[37,50,37,54],[37,58,37,61],[37,62,37,65],[37,66,37,69],[37,70,37,73],[37,74,37,77],[39,2,40,2],[39,3,40,6],[39,7,40,14],[39,15,39,19],[39,20,40,22],[39,23,39,26],[39,27,39,30],[39,31,39,34],[39,35,39,38],[39,39,39,42],[39,50,39,54],[39,55,40,57],[39,58,39,61],[39,62,39,65],[39,66,39,69],[39,70,39,73],[39,74,39,77],[39,82,40,82],[39,83,40,86],[39,87,40,94],[39,95,39,99],[39,100,40,102],[39,103,39,106],[39,107,39,110],[39,111,39,114],[39,115,39,118],[39,119,39,122],[39,123,40,125],[39,126,40,129],[39,130,39,134],[40,15,40,19],[40,23,40,26],[40,27,40,30],[40,31,40,34],[40,35,40,38],[40,39,40,42],[40,50,40,54],[40,58,40,61],[40,62,40,65],[40,66,40,69],[40,70,40,73],[40,74,40,77],[40,95,40,99],[40,146,40,149],[41,2,42,2],[41,3,42,6],[41,7,42,14],[41,15,41,19],[41,20,42,22],[41,23,41,26],[41,27,41,30],[41,31,41,34],[41,35,41,38],[41,39,41,42],[41,50,41,54],[41,55,42,57],[41,58,41,61],[41,62,41,65],[41,66,41,69],[41,70,41,73],[41,74,41,77],[41,123,42,125],[41,126,42,129],[42,15,42,19],[42,23,42,26],[42,27,42,30],[42,31,42,34],[42,35,42,38],[42,39,42,42],[42,50,42,54],[42,58,42,61],[42,62,42,65],[42,66,42,69],[42,70,42,73],[42,74,42,77],[51,15,51,42],[51,43,51,77],[52,15,53,19],[52,20,55,22],[52,23,52,42],[52,43,55,45],[52,46,55,49],[52,50,53,54],[52,55,55,57],[52,58,52,77],[53,23,53,26],[53,27,53,30],[53,31,53,34],[53,35,53,38],[53,39,53,42],[53,58,53,61],[53,62,53,65],[53,66,53,69],[53,70,53,73],[53,74,53,77],[54,15,55,19],[54,23,54,26],[54,27,54,30],[54,31,54,34],[54,35,54,38],[54,39,54,42],[54,50,55,54],[54,58,54,61],[54,62,54,65],[54,66,54,69],[54,70,54,73],[54,74,54,77],[55,23,55,42],[55,58,55,77],[56,23,56,42],[56,58,56,77],[57,2,58,2],[57,3,58,6],[57,7,58,14],[57,15,57,19],[57,20,58,22],[57,23,57,26],[57,27,57,30],[57,31,57,34],[57,35,57,38],[57,39,57,42],[57,50,57,54],[57,55,58,57],[57,58,57,61],[57,62,57,65],[57,66,57,69],[57,70,57,73],[57,74,57,77],[58,15,58,19],[58,23,58,26],[58,27,58,30],[58,31,58,34],[58,35,58,38],[58,39,58,42],[58,50,58,54],[58,58,58,61],[58,62,58,65],[58,66,58,69],[58,70,58,73],[58,74,58,77],[59,2,60,2],[59,3,60,6],[59,7,60,14],[59,15,59,19],[59,20,60,22],[59,23,59,26],[59,27,59,30],[59,31,59,34],[59,35,59,38],[59,39,59,42],[59,43,60,45],[59,46,60,49],[59,50,59,54],[59,55,60,57],[59,58,59,61],[59,62,59,65],[59,66,59,69],[59,70,59,73],[59,74,59,77],[60,15,60,19],[60,23,60,26],[60,27,60,30],[60,31,60,34],[60,35,60,38],[60,39,60,42],[60,50,60,54],[60,58,60,61],[60,62,60,65],[60,66,60,69],[60,70,60,73],[60,74,60,77],[61,2,62,2],[61,3,62,6],[61,7,62,14],[61,15,61,19],[61,20,62,22],[61,23,61,26],[61,27,61,30],[61,31,61,34],[61,35,61,38],[61,39,61,42],[61,43,62,45],[61,46,62,49],[61,50,61,54],[61,55,62,57],[61,58,61,61],[61,62,61,65],[61,66,61,69],[61,70,61,73],[61,74,61,77],[62,15,62,19],[62,23,62,26],[62,27,62,30],[62,31,62,34],[62,35,62,38],[62,39,62,42],[62,50,62,54],[62,58,62,61],[62,62,62,65],[62,66,62,69],[62,70,62,73],[62,74,62,77],[63,2,64,2],[63,3,64,6],[63,7,64,14],[63,15,63,19],[63,20,64,22],[63,23,63,26],[63,27,63,30],[63,31,63,34],[63,35,63,38],[63,39,63,42],[63,43,64,45],[63,46,64,49],[63,50,63,54],[63,55,64,57],[63,58,63,61],[63,62,63,65],[63,66,63,69],[63,70,63,73],[63,74,63,77],[64,15,64,19],[64,23,64,26],[64,27,64,30],[64,31,64,34],[64,35,64,38],[64,39,64,42],[64,50,64,54],[64,58,64,61],[64,62,64,65],[64,66,64,69],[64,70,64,73],[64,74,64,77],[65,2,66,2],[65,3,66,6],[65,7,66,14],[65,15,65,19],[65,20,66,22],[65,23,65,26],[65,27,65,30],[65,31,65,34],[65,35,65,38],[65,39,65,42],[65,46,66,49],[65,50,65,54],[65,55,66,57],[65,58,65,61],[65,62,65,65],[65,66,65,69],[65,70,65,73],[65,74,65,77],[66,15,66,19],[66,23,66,26],[66,27,66,30],[66,31,66,34],[66,35,66,38],[66,39,66,42],[66,50,66,54],[66,58,66,61],[66,62,66,65],[66,66,66,69],[66,70,66,73],[66,74,66,77],[67,2,68,2],[67,3,68,6],[67,7,68,14],[67,15,67,19],[67,20,68,22],[67,23,67,26],[67,27,67,30],[67,31,67,34],[67,35,67,38],[67,39,67,42],[67,50,67,54],[67,55,68,57],[67,58,67,61],[67,62,67,65],[67,66,67,69],[67,70,67,73],[67,74,67,77],[68,15,68,19],[68,23,68,26],[68,27,68,30],[68,31,68,34],[68,35,68,38],[68,39,68,42],[68,50,68,54],[68,58,68,61],[68,62,68,65],[68,66,68,69],[68,70,68,73],[68,74,68,77],[69,2,70,2],[69,3,70,6],[69,7,70,14],[69,15,69,19],[69,20,70,22],[69,23,69,26],[69,27,69,30],[69,31,69,34],[69,35,69,38],[69,39,69,42],[69,50,69,54],[69,55,70,57],[69,58,69,61],[69,62,69,65],[69,66,69,69],[69,70,69,73],[69,74,69,77],[70,15,70,19],[70,23,70,26],[70,27,70,30],[70,31,70,34],[70,35,70,38],[70,39,70,42],[70,50,70,54],[70,58,70,61],[70,62,70,65],[70,66,70,69],[70,70,70,73],[70,74,70,77],[72,2,73,2],[72,3,73,6],[72,7,73,14],[72,15,72,19],[72,20,73,22],[72,23,72,26],[72,27,72,30],[72,31,72,34],[72,35,72,38],[72,39,72,42],[72,50,72,54],[72,55,73,57],[72,58,72,61],[72,62,72,65],[72,66,72,69],[72,70,72,73],[72,74,72,77],[73,15,73,19],[73,23,73,26],[73,27,73,30],[73,31,73,34],[73,35,73,38],[73,39,73,42],[73,50,73,54],[73,58,73,61],[73,62,73,65],[73,66,73,69],[73,70,73,73],[73,74,73,77],[74,2,75,2],[74,3,75,6],[74,7,75,14],[74,15,74,19],[74,20,75,22],[74,23,74,26],[74,27,74,30],[74,31,74,34],[74,35,74,38],[74,39,74,42],[74,50,74,54],[74,55,75,57],[74,58,74,61],[74,62,74,65],[74,66,74,69],[74,70,74,73],[74,74,74,77],[75,15,75,19],[75,23,75,26],[75,27,75,30],[75,31,75,34],[75,35,75,38],[75,39,75,42],[75,50,75,54],[75,58,75,61],[75,62,75,65],[75,66,75,69],[75,70,75,73],[75,74,75,77],[76,2,77,2],[76,3,77,6],[76,7,77,14],[76,15,76,19],[76,20,77,22],[76,23,76,26],[76,27,76,30],[76,31,76,34],[76,35,76,38],[76,39,76,42],[76,50,76,54],[76,55,77,57],[76,58,76,61],[76,62,76,65],[76,66,76,69],[76,70,76,73],[76,74,76,77],[77,15,77,19],[77,23,77,26],[77,27,77,30],[77,31,77,34],[77,35,77,38],[77,39,77,42],[77,50,77,54],[77,58,77,61],[77,62,77,65],[77,66,77,69],[77,70,77,73],[77,74,77,77],[79,2,80,2],[79,3,80,6],[79,7,80,14],[79,15,79,19],[79,20,80,22],[79,23,79,26],[79,27,79,30],[79,31,79,34],[79,35,79,38],[79,39,79,42],[79,50,79,54],[79,55,80,57],[79,58,79,61],[79,62,79,65],[79,66,79,69],[79,70,79,73],[79,74,79,77],[80,15,80,19],[80,23,80,26],[80,27,80,30],[80,31,80,34],[80,35,80,38],[80,39,80,42],[80,50,80,54],[80,58,80,61],[80,62,80,65],[80,66,80,69],[80,70,80,73],[80,74,80,77],[81,2,82,2],[81,3,82,6],[81,7,82,14],[81,15,81,19],[81,20,82,22],[81,23,81,26],[81,27,81,30],[81,31,81,34],[81,35,81,38],[81,39,81,42],[81,50,81,54],[81,55,82,57],[81,58,81,61],[81,62,81,65],[81,66,81,69],[81,70,81,73],[81,74,81,77],[82,15,82,19],[82,23,82,26],[82,27,82,30],[82,31,82,34],[82,35,82,38],[82,39,82,42],[82,50,82,54],[82,58,82,61],[82,62,82,65],[82,66,82,69],[82,70,82,73],[82,74,82,77]],"merged_total":1285,"flags":["merged_cut"]}
[]
[]
[]
[null,"5．実施計画書",{"$nulls":8},"52．実施計画",{"$nulls":70},"記入例及び注記",{"$nulls":7},"セル色凡例",{"$nulls":5},"直接入力",{"$nulls":4},"選択",{"$nulls":3},"自動計算",{"$nulls":58},"セル色の表示／非表示"]
[null,"523．投資回収計画",{"$nulls":79},"（セルのメモやテキストボックスによる注記は移動できます）",{"$nulls":81},false]
[]
[{"$nulls":77},"（単位：千円）",{"$nulls":79},"（単位：千円）"]
[{"$nulls":15},"補助金を利用しない場合",{"$nulls":27},"補助金を利用する場合",{"$nulls":51},"補助金を利用しない場合",{"$nulls":27},"補助金を利用する場合",{"$nulls":39},"INDIRECT用"]
[{"$nulls":15},"導入コスト (a)",{"$nulls":4},"単純\n投資回収\n年数\n(a/b)",null,null,"計画年度",{"$nulls":19},"申請予定補助金",null,null,"その他資金\n(自己負担）",{"$nulls":3},"導入コスト\n自己負担額 (c)",{"$nulls":4},"単純\n投資回収\n年数\n(c/b)",null,null,"計画年度",{"$nulls":36},"導入コスト (a)",{"$nulls":4},"単純\n投資回収\n年数\n(a/b)",null,null,"計画年度",{"$nulls":19},"申請予定補助金",null,null,"その他資金\n(自己負担）",{"$nulls":3},"導入コスト\n自己負担額 (c)",{"$nulls":4},"単純\n投資回収\n年数\n(c/b)",null,null,"計画年度",{"$nulls":24},"511脱炭素化計画"]
[{"$nulls":23},{"$f":"IF('511脱炭素化計画'!$AQ24=\"\",\"\",'511脱炭素化計画'!$AQ24)","v":""},{"$nulls":3},{"$f":"IF('511脱炭素化計画'!$AT24=\"\",\"\",'511脱炭素化計画'!$AT24)","v":""},{"$nulls":3},{"$f":"IF('511脱炭素化計画'!$AW24=\"\",\"\",'511脱炭素化計画'!$AW24)","v":""},{"$nulls":3},{"$f":"IF('511脱炭素化計画'!$AZ24=\"\",\"\",'511脱炭素化計画'!$AZ24)","v":""},{"$nulls":3},{"$f":"IF('511脱炭素化計画'!$BC24=\"\",\"\",'511脱炭素化計画'!$BC24)","v":""},{"$nulls":18},{"$f":"IF('511脱炭素化計画'!$AQ24=\"\",\"\",'511脱炭素化計画'!$AQ24)","v":""},{"$nulls":3},{"$f":"IF('511脱炭素化計画'!$AT24=\"\",\"\",'511脱炭素化計画'!$AT24)","v":""},{"$nulls":3},{"$f":"IF('511脱炭素化計画'!$AW24=\"\",\"\",'511脱炭素化計画'!$AW24)","v":""},{"$nulls":3},{"$f":"IF('511脱炭素化計画'!$AZ24=\"\",\"\",'511脱炭素化計画'!$AZ24)","v":""},{"$nulls":3},{"$f":"IF('511脱炭素化計画'!$BC24=\"\",\"\",'511脱炭素化計画'!$BC24)","v":""},{"$nulls":28},"",{"$nulls":3},"目標年度",{"$nulls":3},"",{"$nulls":3},"",{"$nulls":22},"",{"$nulls":3},"目標年度",{"$nulls":3},"",{"$nulls":3},"",{"$nulls":12},"対策個票"]
[{"$nulls":15},"年間運転コスト削減額 (b)",{"$nulls":7},{"$f":"IF('511脱炭素化計画'!$AQ25=\"\",\"\",'511脱炭素化計画'!$AQ25)","v":""},{"$nulls":3},{"$f":"IF('511脱炭素化計画'!$AT25=\"\",\"\",'511脱炭素化計画'!$AT25)","v":""},{"$nulls":3},{"$f":"IF('511脱炭素化計画'!$AW25=\"\",\"\",'511脱炭素化計画'!$AW25)","v":""},{"$nulls":3},{"$f":"IF('511脱炭素化計画'!$AZ25=\"\",\"\",'511脱炭素化計画'!$AZ25)","v":""},{"$nulls":3},{"$f":"IF('511脱炭素化計画'!$BC25=\"\",\"\",'511脱炭素化計画'!$BC25)","v":""},{"$nulls":10},"年間運転コスト削減額 (b)",{"$nulls":7},{"$f":"IF('511脱炭素化計画'!$AQ25=\"\",\"\",'511脱炭素化計画'!$AQ25)","v":""},{"$nulls":3},{"$f":"IF('511脱炭素化計画'!$AT25=\"\",\"\",'511脱炭素化計画'!$AT25)","v":""},{"$nulls":3},{"$f":"IF('511脱炭素化計画'!$AW25=\"\",\"\",'511脱炭素化計画'!$AW25)","v":""},{"$nulls":3},{"$f":"IF('511脱炭素化計画'!$AZ25=\"\",\"\",'511脱炭素化計画'!$AZ25)","v":""},{"$nulls":3},{"$f":"IF('511脱炭素化計画'!$BC25=\"\",\"\",'511脱炭素化計画'!$BC25)","v":""},{"$nulls":20},"年間運転コスト削減額 (b)",{"$nulls":7},"令和5年度",{"$nulls":3},"令和6年度",{"$nulls":3},"令和7年度",{"$nulls":3},"令和8年度",{"$nulls":3},"令和9年度",{"$nulls":10},"年間運転コスト削減額 (b)",{"$nulls":7},"令和5年度",{"$nulls":3},"令和6年度",{"$nulls":3},"令和7年度",{"$nulls":3},"令和8年度",{"$nulls":3},"令和9年度"]
[{"$nulls":23},"（上段：年間投資額、下段：年間削減額）",{"$nulls":34},"（上段：年間投資額、下段：年間削減額）",{"$nulls":44},"（上段：年間投資額、下段：年間削減額）",{"$nulls":34},"（上段：年間投資額、下段：年間削減額）"]
[null,"全対策のまとめ\n（低炭素系統電力への変更による効果等を除く）",{"$nulls":13},{"$f":"SUM(P18,P20,P22,P24,P26,P28,P30,P33,P35,P37)+SUM(P58,P60,P62,P64,P66,P68,P70,P73,P75,P77)","v":0},{"$nulls":4},{"$f":"IFERROR(IF(P13/P14<0,\"---\",P13/P14),\"---\")","v":"---"},null,null,{"$f":"SUM(X18,X20,X22,X24,X26,X28,X30,X33,X35,X37)+SUM(X58,X60,X62,X64,X66,X68,X70,X73,X75,X77)","v":0},{"$nulls":3},{"$f":"SUM(AB18,AB20,AB22,AB24,AB26,AB28,AB30,AB33,AB35,AB37)+SUM(AB58,AB60,AB62,AB64,AB66,AB68,AB70,AB73,AB75,AB77)","v":0},{"$nulls":3},{"$f":"SUM(AF18,AF20,AF22,AF24,AF26,AF28,AF30,AF33,AF35,AF37)+SUM(AF58,AF60,AF62,AF64,AF66,AF68,AF70,AF73,AF75,AF77)","v":0},{"$nulls":3},{"$f":"SUM(AJ18,AJ20,AJ22,AJ24,AJ26,AJ28,AJ30,AJ33,AJ35,AJ37)+SUM(AJ58,AJ60,AJ62,AJ64,AJ66,AJ68,AJ70,AJ73,AJ75,AJ77)","v":0},{"$nulls":3},{"$f":"SUM(AN18,AN20,AN22,AN24,AN26,AN28,AN30,AN33,AN35,AN37)+SUM(AN58,AN60,AN62,AN64,AN66,AN68,AN70,AN73,AN75,AN77)","v":0},{"$nulls":3},"SHIFTを含む\n補助金申請予定数",{"$nulls":6},{"$f":"SUM(AY18,AY20,AY22,AY24,AY26,AY28,AY30,AY33,AY35,AY37)+SUM(AY58,AY60,AY62,AY64,AY66,AY68,AY70,AY73,AY75,AY77)","v":0},{"$nulls":4},{"$f":"IFERROR(IF(AY13/AY14<0,\"---\",AY13/AY14),\"---\")","v":"---"},null,null,{"$f":"SUM(BG18,BG20,BG22,BG24,BG26,BG28,BG30,BG33,BG35,BG37)+SUM(BG58,BG60,BG62,BG64,BG66,BG68,BG70,BG73,BG75,BG77)","v":0},{"$nulls":3},{"$f":"SUM(BK18,BK20,BK22,BK24,BK26,BK28,BK30,BK33,BK35,BK37)+SUM(BK58,BK60,BK62,BK64,BK66,BK68,BK70,BK73,BK75,BK77)","v":0},{"$nulls":3},{"$f":"SUM(BO18,BO20,BO22,BO24,BO26,BO28,BO30,BO33,BO35,BO37)+SUM(BO58,BO60,BO62,BO64,BO66,BO68,BO70,BO73,BO75,BO77)","v":0},{"$nulls":3},{"$f":"SUM(BS18,BS20,BS22,BS24,BS26,BS28,BS30,BS33,BS35,BS37)+SUM(BS58,BS60,BS62,BS64,BS66,BS68,BS70,BS73,BS75,BS77)","v":0},{"$nulls":3},{"$f":"SUM(BW18,BW20,BW22,BW24,BW26,BW28,BW30,BW33,BW35,BW37)+SUM(BW58,BW60,BW62,BW64,BW66,BW68,BW70,BW73,BW75,BW77)","v":0},{"$nulls":6},"全対策のまとめ\n（低炭素系統電力への変更による効果等を除く）",{"$nulls":13},{"v":36140,"d":"36,140 "},{"$nulls":4},7.2,null,null,{"v":1540,"d":"1,540 "},{"$nulls":3},{"v":4600,"d":"4,600 "},{"$nulls":3},{"v":30000,"d":"30,000 "},{"$nulls":3},{"v":0,"d":"0 "},{"$nulls":3},{"v":0,"d":"0 "},{"$nulls":3},"SHIFTを含む\n補助金申請予定数",{"$nulls":6},{"v":24510,"d":"24,510 "},{"$nulls":4},4.8,null,null,{"v":1040,"d":"1,040 "},{"$nulls":3},{"v":3470,"d":"3,470 "},{"$nulls":3},{"v":20000,"d":"20,000 "},{"$nulls":3},{"v":0,"d":"0 "},{"$nulls":3},{"v":0,"d":"0 "}]
[{"$nulls":15},{"$f":"SUM(P19,P21,P23,P25,P27,P29,P31,P34,P36,P38)+SUM(P59,P61,P63,P65,P67,P69,P71,P74,P76,P78)","v":0},{"$nulls":7},{"$f":"SUM(X19,X21,X23,X25,X27,X29,X31,X34,X36,X38)+SUM(X59,X61,X63,X65,X67,X69,X71,X74,X76,X78)","v":0},{"$nulls":3},{"$f":"SUM(AB19,AB21,AB23,AB25,AB27,AB29,AB31,AB34,AB36,AB38)+SUM(AB59,AB61,AB63,AB65,AB67,AB69,AB71,AB74,AB76,AB78)","v":0},{"$nulls":3},{"$f":"SUM(AF19,AF21,AF23,AF25,AF27,AF29,AF31,AF34,AF36,AF38)+SUM(AF59,AF61,AF63,AF65,AF67,AF69,AF71,AF74,AF76,AF78)","v":0},{"$nulls":3},{"$f":"SUM(AJ19,AJ21,AJ23,AJ25,AJ27,AJ29,AJ31,AJ34,AJ36,AJ38)+SUM(AJ59,AJ61,AJ63,AJ65,AJ67,AJ69,AJ71,AJ74,AJ76,AJ78)","v":0},{"$nulls":3},{"$f":"SUM(AN19,AN21,AN23,AN25,AN27,AN29,AN31,AN34,AN36,AN38)+SUM(AN59,AN61,AN63,AN65,AN67,AN69,AN71,AN74,AN76,AN78)","v":0},{"$nulls":3},{"$f":"COUNTIF(AR18:AR43,\"国*\")+COUNTIF(AR18:AR43,\"地方*\")+COUNTIF(AR18:AR43,\"*補助金\")+COUNTIF(AR58:AR83,\"国*\")+COUNTIF(AR58:AR83,\"地方*\")+COUNTIF(AR58:AR83,\"*補助金\")&\"件\"","v":"0件"},{"$nulls":6},{"$f":"SUM(AY19,AY21,AY23,AY25,AY27,AY29,AY31,AY34,AY36,AY38)+SUM(AY59,AY61,AY63,AY65,AY67,AY69,AY71,AY74,AY76,AY78)","v":0},{"$nulls":7},{"$f":"SUM(BG19,BG21,BG23,BG25,BG27,BG29,BG31,BG34,BG36,BG38)+SUM(BG59,BG61,BG63,BG65,BG67,BG69,BG71,BG74,BG76,BG78)","v":0},{"$nulls":3},{"$f":"SUM(BK19,BK21,BK23,BK25,BK27,BK29,BK31,BK34,BK36,BK38)+SUM(BK59,BK61,BK63,BK65,BK67,BK69,BK71,BK74,BK76,BK78)","v":0},{"$nulls":3},{"$f":"SUM(BO19,BO21,BO23,BO25,BO27,BO29,BO31,BO34,BO36,BO38)+SUM(BO59,BO61,BO63,BO65,BO67,BO69,BO71,BO74,BO76,BO78)","v":0},{"$nulls":3},{"$f":"SUM(BS19,BS21,BS23,BS25,BS27,BS29,BS31,BS34,BS36,BS38)+SUM(BS59,BS61,BS63,BS65,BS67,BS69,BS71,BS74,BS76,BS78)","v":0},{"$nulls":3},{"$f":"SUM(BW19,BW21,BW23,BW25,BW27,BW29,BW31,BW34,BW36,BW38)+SUM(BW59,BW61,BW63,BW65,BW67,BW69,BW71,BW74,BW76,BW78)","v":0},{"$nulls":20},{"v":5018,"d":"5,018 "},{"$nulls":7},{"v":0,"d":"0 "},{"$nulls":3},{"v":380,"d":"380 "},{"$nulls":3},{"v":2128,"d":"2,128 "},{"$nulls":3},{"v":5018,"d":"5,018 "},{"$nulls":3},{"v":5018,"d":"5,018 "},{"$nulls":3},"3件",{"$nulls":6},{"v":5018,"d":"5,018 "},{"$nulls":7},{"v":0,"d":"0 "},{"$nulls":3},{"v":380,"d":"380 "},{"$nulls":3},{"v":2128,"d":"2,128 "},{"$nulls":3},{"v":5018,"d":"5,018 "},{"$nulls":3},{"v":5018,"d":"5,018 "}]
[{"$nulls":50},"※","導入コスト自己負担額(c)＝導入コスト(a)から補助受給額を差し引いた金額",{"$nulls":78},"※","導入コスト自己負担額(c)＝導入コスト(a)から補助受給額を差し引いた金額"]
[null,"■","対策一覧",{"$nulls":78},"■","対策一覧"]
[null,"省エネルギー",{"$nulls":79},"省エネルギー",{"$nulls":21},"（上段：年間投資額、下段：年間削減額）",{"$nulls":34},"（上段：年間投資額、下段：年間削減額）"]
[null,null,{"$f":"IF('511脱炭素化計画'!C27=\"\",\"\",'511脱炭素化計画'!C27)","v":""},{"$f":"IF($C18=\"\",\"\",IFERROR(IF(INDIRECT(\"'\"&$FH$10&$C18&\"'!C9\")=\"\",\"\",INDIRECT(\"'\"&$FH$10&$C18&\"'!C9\")),\"―\"))","v":""},{"$nulls":3},{"$f":"IF($C18=\"\",\"\",IFERROR(IF(INDIRECT(\"'\"&$FH$10&$C18&\"'!G9\")=\"\",\"\",INDIRECT(\"'\"&$FH$10&$C18&\"'!G9\")),\"―\"))","v":""},{"$nulls":7},{"$f":"IF($C18=\"\",\"\",IFERROR(IF(INDIRECT(\"'\"&$FH$10&$C18&\"'!AD75\")=\"\",\"\",INDIRECT(\"'\"&$FH$10&$C18&\"'!AD75\")),\"―\"))","v":""},{"$nulls":4},{"$f":"IFERROR(IF(P18/P19<0,\"---\",P18/P19),\"---\")","v":"---"},null,null,{"$f":"IF($C18=\"\",\"\",IFERROR(IF(INDIRECT(\"'\"&$FH$10&$C18&\"'!R285\")=\"\",\"\",INDIRECT(\"'\"&$FH$10&$C18&\"'!R285\")),\"―\"))","v":""},{"$nulls":3},{"$f":"IF($C18=\"\",\"\",IFERROR(IF(INDIRECT(\"'\"&$FH$10&$C18&\"'!V285\")=\"\",\"\",INDIRECT(\"'\"&$FH$10&$C18&\"'!V285\")),\"―\"))","v":""},{"$nulls":3},{"$f":"IF($C18=\"\",\"\",IFERROR(IF(INDIRECT(\"'\"&$FH$10&$C18&\"'!Z285\")=\"\",\"\",INDIRECT(\"'\"&$FH$10&$C18&\"'!Z285\")),\"―\"))","v":""},{"$nulls":3},{"$f":"IF($C18=\"\",\"\",IFERROR(IF(INDIRECT(\"'\"&$FH$10&$C18&\"'!AD285\")=\"\",\"\",INDIRECT(\"'\"&$FH$10&$C18&\"'!AD285\")),\"―\"))","v":""},{"$nulls":3},{"$f":"IF($C18=\"\",\"\",IFERROR(IF(INDIRECT(\"'\"&$FH$10&$C18&\"'!AH285\")=\"\",\"\",INDIRECT(\"'\"&$FH$10&$C18&\"'!AH285\")),\"―\"))","v":""},{"$nulls":3},{"$f":"IF($C18=\"\",\"\",IFERROR(IF(INDIRECT(\"'\"&$FH$10&$C18&\"'!B294\")=\"\",\"\",INDIRECT(\"'\"&$FH$10&$C18&\"'!B294\")),\"―\"))","v":""},null,null,{"$f":"IF($C18=\"\",\"\",IFERROR(IF(INDIRECT(\"'\"&$FH$10&$C18&\"'!E294\")=\"\",\"\",INDIRECT(\"'\"&$FH$10&$C18&\"'!E294\")),\"―\"))","v":""},{"$nulls":3},{"$f":"IF($C18=\"\",\"\",IFERROR(IF(INDIRECT(\"'\"&$FH$10&$C18&\"'!I294\")=\"\",\"\",INDIRECT(\"'\"&$FH$10&$C18&\"'!I294\")),\"―\"))","v":""},{"$nulls":4},{"$f":"IFERROR(IF(AY18/AY19<0,\"---\",AY18/AY19),\"---\")","v":"---"},null,null,{"$f":"IF($C18=\"\",\"\",IFERROR(IF(INDIRECT(\"'\"&$FH$10&$C18&\"'!R294\")=\"\",\"\",INDIRECT(\"'\"&$FH$10&$C18&\"'!R294\")),\"―\"))","v":""},{"$nulls":3},{"$f":"IF($C18=\"\",\"\",IFERROR(IF(INDIRECT(\"'\"&$FH$10&$C18&\"'!V294\")=\"\",\"\",INDIRECT(\"'\"&$FH$10&$C18&\"'!V294\")),\"―\"))","v":""},{"$nulls":3},{"$f":"IF($C18=\"\",\"\",IFERROR(IF(INDIRECT(\"'\"&$FH$10&$C18&\"'!Z294\")=\"\",\"\",INDIRECT(\"'\"&$FH$10&$C18&\"'!Z294\")),\"―\"))","v":""},{"$nulls":3},{"$f":"IF($C18=\"\",\"\",IFERROR(IF(INDIRECT(\"'\"&$FH$10&$C18&\"'!AD294\")=\"\",\"\",INDIRECT(\"'\"&$FH$10&$C18&\"'!AD294\")),\"―\"))","v":""},{"$nulls":3},{"$f":"IF($C18=\"\",\"\",IFERROR(IF(INDIRECT(\"'\"&$FH$10&$C18&\"'!AH294\")=\"\",\"\",INDIRECT(\"'\"&$FH$10&$C18&\"'!AH294\")),\"―\"))","v":""},{"$nulls":7},1,"部分更新・ 機能付加",{"$nulls":3},"蒸気配管・蒸気バルブ・フランジ等の断熱強化",{"$nulls":7},{"v":40,"d":"40 "},{"$nulls":4},0.2,null,null,{"v":40,"d":"40 "},{"$nulls":3},"",{"$nulls":3},"",{"$nulls":3},"",{"$nulls":3},"",{"$nulls":3},"予定なし",null,null,"自己資金",{"$nulls":3},{"v":40,"d":"40 "},{"$nulls":4},0.2,null,null,{"v":40,"d":"40 "},{"$nulls":3},"",{"$nulls":3},"",{"$nulls":3},"",{"$nulls":3},""]
[{"$nulls":15},{"$f":"IF($C18=\"\",\"\",IFERROR(IF(INDIRECT(\"'\"&$FH$10&$C18&\"'!J79\")=\"\",\"\",INDIRECT(\"'\"&$FH$10&$C18&\"'!J79\")),\"―\"))","v":""},{"$nulls":7},{"$f":"IF($C18=\"\",\"\",IFERROR(IF(INDIRECT(\"'\"&$FH$10&$C18&\"'!R287\")=\"\",\"\",INDIRECT(\"'\"&$FH$10&$C18&\"'!R287\")),\"―\"))","v":""},{"$nulls":3},{"$f":"IF($C18=\"\",\"\",IFERROR(IF(INDIRECT(\"'\"&$FH$10&$C18&\"'!V287\")=\"\",\"\",INDIRECT(\"'\"&$FH$10&$C18&\"'!V287\")),\"―\"))","v":""},{"$nulls":3},{"$f":"IF($C18=\"\",\"\",IFERROR(IF(INDIRECT(\"'\"&$FH$10&$C18&\"'!Z287\")=\"\",\"\",INDIRECT(\"'\"&$FH$10&$C18&\"'!Z287\")),\"―\"))","v":""},{"$nulls":3},{"$f":"IF($C18=\"\",\"\",IFERROR(IF(INDIRECT(\"'\"&$FH$10&$C18&\"'!AD287\")=\"\",\"\",INDIRECT(\"'\"&$FH$10&$C18&\"'!AD287\")),\"―\"))","v":""},{"$nulls":3},{"$f":"IF($C18=\"\",\"\",IFERROR(IF(INDIRECT(\"'\"&$FH$10&$C18&\"'!AH287\")=\"\",\"\",INDIRECT(\"'\"&$FH$10&$C18&\"'!AH287\")),\"―\"))","v":""},{"$nulls":10},{"$f":"P19","v":""},{"$nulls":7},{"$f":"IF(X19=\"\",\"\",X19)","v":""},{"$nulls":3},{"$f":"IF(AB19=\"\",\"\",AB19)","v":""},{"$nulls":3},{"$f":"IF(AF19=\"\",\"\",AF19)","v":""},{"$nulls":3},{"$f":"IF(AJ19=\"\",\"\",AJ19)","v":""},{"$nulls":3},{"$f":"IF(AN19=\"\",\"\",AN19)","v":""},{"$nulls":20},{"v":152,"d":"152 "},{"$nulls":7},"",{"$nulls":3},{"v":152,"d":"152 "},{"$nulls":3},{"v":152,"d":"152 "},{"$nulls":3},{"v":152,"d":"152 "},{"$nulls":3},{"v":152,"d":"152 "},{"$nulls":10},{"v":152,"d":"152 "},{"$nulls":7},"",{"$nulls":3},{"v":152,"d":"152 "},{"$nulls":3},{"v":152,"d":"152 "},{"$nulls":3},{"v":152,"d":"152 "},{"$nulls":3},{"v":152,"d":"152 "}]
[null,null,{"$f":"IF('511脱炭素化計画'!C28=\"\",\"\",'511脱炭素化計画'!C28)","v":""},{"$f":"IF($C20=\"\",\"\",IFERROR(IF(INDIRECT(\"'\"&$FH$10&$C20&\"'!C9\")=\"\",\"\",INDIRECT(\"'\"&$FH$10&$C20&\"'!C9\")),\"―\"))","v":""},{"$nulls":3},{"$f":"IF($C20=\"\",\"\",IFERROR(IF(INDIRECT(\"'\"&$FH$10&$C20&\"'!G9\")=\"\",\"\",INDIRECT(\"'\"&$FH$10&$C20&\"'!G9\")),\"―\"))","v":""},{"$nulls":7},{"$f":"IF($C20=\"\",\"\",IFERROR(IF(INDIRECT(\"'\"&$FH$10&$C20&\"'!AD75\")=\"\",\"\",INDIRECT(\"'\"&$FH$10&$C20&\"'!AD75\")),\"―\"))","v":""},{"$nulls":4},{"$f":"IFERROR(IF(P20/P21<0,\"---\",P20/P21),\"---\")","v":"---"},null,null,{"$f":"IF($C20=\"\",\"\",IFERROR(IF(INDIRECT(\"'\"&$FH$10&$C20&\"'!R285\")=\"\",\"\",INDIRECT(\"'\"&$FH$10&$C20&\"'!R285\")),\"―\"))","v":""},{"$nulls":3},{"$f":"IF($C20=\"\",\"\",IFERROR(IF(INDIRECT(\"'\"&$FH$10&$C20&\"'!V285\")=\"\",\"\",INDIRECT(\"'\"&$FH$10&$C20&\"'!V285\")),\"―\"))","v":""},{"$nulls":3},{"$f":"IF($C20=\"\",\"\",IFERROR(IF(INDIRECT(\"'\"&$FH$10&$C20&\"'!Z285\")=\"\",\"\",INDIRECT(\"'\"&$FH$10&$C20&\"'!Z285\")),\"―\"))","v":""},{"$nulls":3},{"$f":"IF($C20=\"\",\"\",IFERROR(IF(INDIRECT(\"'\"&$FH$10&$C20&\"'!AD285\")=\"\",\"\",INDIRECT(\"'\"&$FH$10&$C20&\"'!AD285\")),\"―\"))","v":""},{"$nulls":3},{"$f":"IF($C20=\"\",\"\",IFERROR(IF(INDIRECT(\"'\"&$FH$10&$C20&\"'!AH285\")=\"\",\"\",INDIRECT(\"'\"&$FH$10&$C20&\"'!AH285\")),\"―\"))","v":""},{"$nulls":3},{"$f":"IF($C20=\"\",\"\",IFERROR(IF(INDIRECT(\"'\"&$FH$10&$C20&\"'!B294\")=\"\",\"\",INDIRECT(\"'\"&$FH$10&$C20&\"'!B294\")),\"―\"))","v":""},null,null,{"$f":"IF($C20=\"\",\"\",IFERROR(IF(INDIRECT(\"'\"&$FH$10&$C20&\"'!E294\")=\"\",\"\",INDIRECT(\"'\"&$FH$10&$C20&\"'!E294\")),\"―\"))","v":""},{"$nulls":3},{"$f":"IF($C20=\"\",\"\",IFERROR(IF(INDIRECT(\"'\"&$FH$10&$C20&\"'!I294\")=\"\",\"\",INDIRECT(\"'\"&$FH$10&$C20&\"'!I294\")),\"―\"))","v":""},{"$nulls":4},{"$f":"IFERROR(IF(AY20/AY21<0,\"---\",AY20/AY21),\"---\")","v":"---"},null,null,{"$f":"IF($C20=\"\",\"\",IFERROR(IF(INDIRECT(\"'\"&$FH$10&$C20&\"'!R294\")=\"\",\"\",INDIRECT(\"'\"&$FH$10&$C20&\"'!R294\")),\"―\"))","v":""},{"$nulls":3},{"$f":"IF($C20=\"\",\"\",IFERROR(IF(INDIRECT(\"'\"&$FH$10&$C20&\"'!V294\")=\"\",\"\",INDIRECT(\"'\"&$FH$10&$C20&\"'!V294\")),\"―\"))","v":""},{"$nulls":3},{"$f":"IF($C20=\"\",\"\",IFERROR(IF(INDIRECT(\"'\"&$FH$10&$C20&\"'!Z294\")=\"\",\"\",INDIRECT(\"'\"&$FH$10&$C20&\"'!Z294\")),\"―\"))","v":""},{"$nulls":3},{"$f":"IF($C20=\"\",\"\",IFERROR(IF(INDIRECT(\"'\"&$FH$10&$C20&\"'!AD294\")=\"\",\"\",INDIRECT(\"'\"&$FH$10&$C20&\"'!AD294\")),\"―\"))","v":""},{"$nulls":3},{"$f":"IF($C20=\"\",\"\",IFERROR(IF(INDIRECT(\"'\"&$FH$10&$C20&\"'!AH294\")=\"\",\"\",INDIRECT(\"'\"&$FH$10&$C20&\"'!AH294\")),\"―\"))","v":""},{"$nulls":7},2,"運用改善",{"$nulls":3},"ボイラー圧力の調整",{"$nulls":7},{"v":0,"d":"0 "},{"$nulls":4},{"v":0,"d":"0.0"},null,null,"",{"$nulls":3},"",{"$nulls":3},"",{"$nulls":3},"",{"$nulls":3},"",{"$nulls":3},"予定なし",null,null,"",{"$nulls":3},{"v":0,"d":"0 "},{"$nulls":4},{"v":0,"d":"0.0"},null,null,"",{"$nulls":3},"",{"$nulls":3},"",{"$nulls":3},"",{"$nulls":3},""]
[{"$nulls":15},{"$f":"IF($C20=\"\",\"\",IFERROR(IF(INDIRECT(\"'\"&$FH$10&$C20&\"'!J79\")=\"\",\"\",INDIRECT(\"'\"&$FH$10&$C20&\"'!J79\")),\"―\"))","v":""},{"$nulls":7},{"$f":"IF($C20=\"\",\"\",IFERROR(IF(INDIRECT(\"'\"&$FH$10&$C20&\"'!R287\")=\"\",\"\",INDIRECT(\"'\"&$FH$10&$C20&\"'!R287\")),\"―\"))","v":""},{"$nulls":3},{"$f":"IF($C20=\"\",\"\",IFERROR(IF(INDIRECT(\"'\"&$FH$10&$C20&\"'!V287\")=\"\",\"\",INDIRECT(\"'\"&$FH$10&$C20&\"'!V287\")),\"―\"))","v":""},{"$nulls":3},{"$f":"IF($C20=\"\",\"\",IFERROR(IF(INDIRECT(\"'\"&$FH$10&$C20&\"'!Z287\")=\"\",\"\",INDIRECT(\"'\"&$FH$10&$C20&\"'!Z287\")),\"―\"))","v":""},{"$nulls":3},{"$f":"IF($C20=\"\",\"\",IFERROR(IF(INDIRECT(\"'\"&$FH$10&$C20&\"'!AD287\")=\"\",\"\",INDIRECT(\"'\"&$FH$10&$C20&\"'!AD287\")),\"―\"))","v":""},{"$nulls":3},{"$f":"IF($C20=\"\",\"\",IFERROR(IF(INDIRECT(\"'\"&$FH$10&$C20&\"'!AH287\")=\"\",\"\",INDIRECT(\"'\"&$FH$10&$C20&\"'!AH287\")),\"―\"))","v":""},{"$nulls":10},{"$f":"P21","v":""},{"$nulls":7},{"$f":"IF(X21=\"\",\"\",X21)","v":""},{"$nulls":3},{"$f":"IF(AB21=\"\",\"\",AB21)","v":""},{"$nulls":3},{"$f":"IF(AF21=\"\",\"\",AF21)","v":""},{"$nulls":3},{"$f":"IF(AJ21=\"\",\"\",AJ21)","v":""},{"$nulls":3},{"$f":"IF(AN21=\"\",\"\",AN21)","v":""},{"$nulls":20},{"v":76,"d":"76 "},{"$nulls":7},"",{"$nulls":3},"",{"$nulls":3},{"v":76,"d":"76 "},{"$nulls":3},{"v":76,"d":"76 "},{"$nulls":3},{"v":76,"d":"76 "},{"$nulls":10},{"v":76,"d":"76 "},{"$nulls":7},"",{"$nulls":3},"",{"$nulls":3},{"v":76,"d":"76 "},{"$nulls":3},{"v":76,"d":"76 "},{"$nulls":3},{"v":76,"d":"76 "}]
[null,null,{"$f":"IF('511脱炭素化計画'!C29=\"\",\"\",'511脱炭素化計画'!C29)","v":""},{"$f":"IF($C22=\"\",\"\",IFERROR(IF(INDIRECT(\"'\"&$FH$10&$C22&\"'!C9\")=\"\",\"\",INDIRECT(\"'\"&$FH$10&$C22&\"'!C9\")),\"―\"))","v":""},{"$nulls":3},{"$f":"IF($C22=\"\",\"\",IFERROR(IF(INDIRECT(\"'\"&$FH$10&$C22&\"'!G9\")=\"\",\"\",INDIRECT(\"'\"&$FH$10&$C22&\"'!G9\")),\"―\"))","v":""},{"$nulls":7},{"$f":"IF($C22=\"\",\"\",IFERROR(IF(INDIRECT(\"'\"&$FH$10&$C22&\"'!AD75\")=\"\",\"\",INDIRECT(\"'\"&$FH$10&$C22&\"'!AD75\")),\"―\"))","v":""},{"$nulls":4},{"$f":"IFERROR(IF(P22/P23<0,\"---\",P22/P23),\"---\")","v":"---"},null,null,{"$f":"IF($C22=\"\",\"\",IFERROR(IF(INDIRECT(\"'\"&$FH$10&$C22&\"'!R285\")=\"\",\"\",INDIRECT(\"'\"&$FH$10&$C22&\"'!R285\")),\"―\"))","v":""},{"$nulls":3},{"$f":"IF($C22=\"\",\"\",IFERROR(IF(INDIRECT(\"'\"&$FH$10&$C22&\"'!V285\")=\"\",\"\",INDIRECT(\"'\"&$FH$10&$C22&\"'!V285\")),\"―\"))","v":""},{"$nulls":3},{"$f":"IF($C22=\"\",\"\",IFERROR(IF(INDIRECT(\"'\"&$FH$10&$C22&\"'!Z285\")=\"\",\"\",INDIRECT(\"'\"&$FH$10&$C22&\"'!Z285\")),\"―\"))","v":""},{"$nulls":3},{"$f":"IF($C22=\"\",\"\",IFERROR(IF(INDIRECT(\"'\"&$FH$10&$C22&\"'!AD285\")=\"\",\"\",INDIRECT(\"'\"&$FH$10&$C22&\"'!AD285\")),\"―\"))","v":""},{"$nulls":3},{"$f":"IF($C22=\"\",\"\",IFERROR(IF(INDIRECT(\"'\"&$FH$10&$C22&\"'!AH285\")=\"\",\"\",INDIRECT(\"'\"&$FH$10&$C22&\"'!AH285\")),\"―\"))","v":""},{"$nulls":3},{"$f":"IF($C22=\"\",\"\",IFERROR(IF(INDIRECT(\"'\"&$FH$10&$C22&\"'!B294\")=\"\",\"\",INDIRECT(\"'\"&$FH$10&$C22&\"'!B294\")),\"―\"))","v":""},null,null,{"$f":"IF($C22=\"\",\"\",IFERROR(IF(INDIRECT(\"'\"&$FH$10&$C22&\"'!E294\")=\"\",\"\",INDIRECT(\"'\"&$FH$10&$C22&\"'!E294\")),\"―\"))","v":""},{"$nulls":3},{"$f":"IF($C22=\"\",\"\",IFERROR(IF(INDIRECT(\"'\"&$FH$10&$C22&\"'!I294\")=\"\",\"\",INDIRECT(\"'\"&$FH$10&$C22&\"'!I294\")),\"―\"))","v":""},{"$nulls":4},{"$f":"IFERROR(IF(AY22/AY23<0,\"---\",AY22/AY23),\"---\")","v":"---"},null,null,{"$f":"IF($C22=\"\",\"\",IFERROR(IF(INDIRECT(\"'\"&$FH$10&$C22&\"'!R294\")=\"\",\"\",INDIRECT(\"'\"&$FH$10&$C22&\"'!R294\")),\"―\"))","v":""},{"$nulls":3},{"$f":"IF($C22=\"\",\"\",IFERROR(IF(INDIRECT(\"'\"&$FH$10&$C22&\"'!V294\")=\"\",\"\",INDIRECT(\"'\"&$FH$10&$C22&\"'!V294\")),\"―\"))","v":""},{"$nulls":3},{"$f":"IF($C22=\"\",\"\",IFERROR(IF(INDIRECT(\"'\"&$FH$10&$C22&\"'!Z294\")=\"\",\"\",INDIRECT(\"'\"&$FH$10&$C22&\"'!Z294\")),\"―\"))","v":""},{"$nulls":3},{"$f":"IF($C22=\"\",\"\",IFERROR(IF(INDIRECT(\"'\"&$FH$10&$C22&\"'!AD294\")=\"\",\"\",INDIRECT(\"'\"&$FH$10&$C22&\"'!AD294\")),\"―\"))","v":""},{"$nulls":3},{"$f":"IF($C22=\"\",\"\",IFERROR(IF(INDIRECT(\"'\"&$FH$10&$C22&\"'!AH294\")=\"\",\"\",INDIRECT(\"'\"&$FH$10&$C22&\"'!AH294\")),\"―\"))","v":""},{"$nulls":7},3,"設備導入",{"$nulls":3},"コンプレッサーの更新",{"$nulls":7},{"v":2100,"d":"2,100 "},{"$nulls":4},7.5,null,null,"",{"$nulls":3},{"v":2100,"d":"2,100 "},{"$nulls":3},"",{"$nulls":3},"",{"$nulls":3},"",{"$nulls":3},"国(SHIFT)",null,null,"自己資金",{"$nulls":3},{"v":1470,"d":"1,470 "},{"$nulls":4},5.2,null,null,"",{"$nulls":3},{"v":1470,"d":"1,470 "},{"$nulls":3},"",{"$nulls":3},"",{"$nulls":3},""]
[{"$nulls":15},{"$f":"IF($C22=\"\",\"\",IFERROR(IF(INDIRECT(\"'\"&$FH$10&$C22&\"'!J79\")=\"\",\"\",INDIRECT(\"'\"&$FH$10&$C22&\"'!J79\")),\"―\"))","v":""},{"$nulls":7},{"$f":"IF($C22=\"\",\"\",IFERROR(IF(INDIRECT(\"'\"&$FH$10&$C22&\"'!R287\")=\"\",\"\",INDIRECT(\"'\"&$FH$10&$C22&\"'!R287\")),\"―\"))","v":""},{"$nulls":3},{"$f":"IF($C22=\"\",\"\",IFERROR(IF(INDIRECT(\"'\"&$FH$10&$C22&\"'!V287\")=\"\",\"\",INDIRECT(\"'\"&$FH$10&$C22&\"'!V287\")),\"―\"))","v":""},{"$nulls":3},{"$f":"IF($C22=\"\",\"\",IFERROR(IF(INDIRECT(\"'\"&$FH$10&$C22&\"'!Z287\")=\"\",\"\",INDIRECT(\"'\"&$FH$10&$C22&\"'!Z287\")),\"―\"))","v":""},{"$nulls":3},{"$f":"IF($C22=\"\",\"\",IFERROR(IF(INDIRECT(\"'\"&$FH$10&$C22&\"'!AD287\")=\"\",\"\",INDIRECT(\"'\"&$FH$10&$C22&\"'!AD287\")),\"―\"))","v":""},{"$nulls":3},{"$f":"IF($C22=\"\",\"\",IFERROR(IF(INDIRECT(\"'\"&$FH$10&$C22&\"'!AH287\")=\"\",\"\",INDIRECT(\"'\"&$FH$10&$C22&\"'!AH287\")),\"―\"))","v":""},{"$nulls":10},{"$f":"P23","v":""},{"$nulls":7},{"$f":"IF(X23=\"\",\"\",X23)","v":""},{"$nulls":3},{"$f":"IF(AB23=\"\",\"\",AB23)","v":""},{"$nulls":3},{"$f":"IF(AF23=\"\",\"\",AF23)","v":""},{"$nulls":3},{"$f":"IF(AJ23=\"\",\"\",AJ23)","v":""},{"$nulls":3},{"$f":"IF(AN23=\"\",\"\",AN23)","v":""},{"$nulls":20},{"v":280,"d":"280 "},{"$nulls":7},"",{"$nulls":3},"",{"$nulls":3},{"v":280,"d":"280 "},{"$nulls":3},{"v":280,"d":"280 "},{"$nulls":3},{"v":280,"d":"280 "},{"$nulls":10},{"v":280,"d":"280 "},{"$nulls":7},"",{"$nulls":3},"",{"$nulls":3},{"v":280,"d":"280 "},{"$nulls":3},{"v":280,"d":"280 "},{"$nulls":3},{"v":280,"d":"280 "}]
[null,null,{"$f":"IF('511脱炭素化計画'!C30=\"\",\"\",'511脱炭素化計画'!C30)","v":""},{"$f":"IF($C24=\"\",\"\",IFERROR(IF(INDIRECT(\"'\"&$FH$10&$C24&\"'!C9\")=\"\",\"\",INDIRECT(\"'\"&$FH$10&$C24&\"'!C9\")),\"―\"))","v":""},{"$nulls":3},{"$f":"IF($C24=\"\",\"\",IFERROR(IF(INDIRECT(\"'\"&$FH$10&$C24&\"'!G9\")=\"\",\"\",INDIRECT(\"'\"&$FH$10&$C24&\"'!G9\")),\"―\"))","v":""},{"$nulls":7},{"$f":"IF($C24=\"\",\"\",IFERROR(IF(INDIRECT(\"'\"&$FH$10&$C24&\"'!AD75\")=\"\",\"\",INDIRECT(\"'\"&$FH$10&$C24&\"'!AD75\")),\"―\"))","v":""},{"$nulls":4},{"$f":"IFERROR(IF(P24/P25<0,\"---\",P24/P25),\"---\")","v":"---"},null,null,{"$f":"IF($C24=\"\",\"\",IFERROR(IF(INDIRECT(\"'\"&$FH$10&$C24&\"'!R285\")=\"\",\"\",INDIRECT(\"'\"&$FH$10&$C24&\"'!R285\")),\"―\"))","v":""},{"$nulls":3},{"$f":"IF($C24=\"\",\"\",IFERROR(IF(INDIRECT(\"'\"&$FH$10&$C24&\"'!V285\")=\"\",\"\",INDIRECT(\"'\"&$FH$10&$C24&\"'!V285\")),\"―\"))","v":""},{"$nulls":3},{"$f":"IF($C24=\"\",\"\",IFERROR(IF(INDIRECT(\"'\"&$FH$10&$C24&\"'!Z285\")=\"\",\"\",INDIRECT(\"'\"&$FH$10&$C24&\"'!Z285\")),\"―\"))","v":""},{"$nulls":3},{"$f":"IF($C24=\"\",\"\",IFERROR(IF(INDIRECT(\"'\"&$FH$10&$C24&\"'!AD285\")=\"\",\"\",INDIRECT(\"'\"&$FH$10&$C24&\"'!AD285\")),\"―\"))","v":""},{"$nulls":3},{"$f":"IF($C24=\"\",\"\",IFERROR(IF(INDIRECT(\"'\"&$FH$10&$C24&\"'!AH285\")=\"\",\"\",INDIRECT(\"'\"&$FH$10&$C24&\"'!AH285\")),\"―\"))","v":""},{"$nulls":3},{"$f":"IF($C24=\"\",\"\",IFERROR(IF(INDIRECT(\"'\"&$FH$10&$C24&\"'!B294\")=\"\",\"\",INDIRECT(\"'\"&$FH$10&$C24&\"'!B294\")),\"―\"))","v":""},null,null,{"$f":"IF($C24=\"\",\"\",IFERROR(IF(INDIRECT(\"'\"&$FH$10&$C24&\"'!E294\")=\"\",\"\",INDIRECT(\"'\"&$FH$10&$C24&\"'!E294\")),\"―\"))","v":""},{"$nulls":3},{"$f":"IF($C24=\"\",\"\",IFERROR(IF(INDIRECT(\"'\"&$FH$10&$C24&\"'!I294\")=\"\",\"\",INDIRECT(\"'\"&$FH$10&$C24&\"'!I294\")),\"―\"))","v":""},{"$nulls":4},{"$f":"IFERROR(IF(AY24/AY25<0,\"---\",AY24/AY25),\"---\")","v":"---"},null,null,{"$f":"IF($C24=\"\",\"\",IFERROR(IF(INDIRECT(\"'\"&$FH$10&$C24&\"'!R294\")=\"\",\"\",INDIRECT(\"'\"&$FH$10&$C24&\"'!R294\")),\"―\"))","v":""},{"$nulls":3},{"$f":"IF($C24=\"\",\"\",IFERROR(IF(INDIRECT(\"'\"&$FH$10&$C24&\"'!V294\")=\"\",\"\",INDIRECT(\"'\"&$FH$10&$C24&\"'!V294\")),\"―\"))","v":""},{"$nulls":3},{"$f":"IF($C24=\"\",\"\",IFERROR(IF(INDIRECT(\"'\"&$FH$10&$C24&\"'!Z294\")=\"\",\"\",INDIRECT(\"'\"&$FH$10&$C24&\"'!Z294\")),\"―\"))","v":""},{"$nulls":3},{"$f":"IF($C24=\"\",\"\",IFERROR(IF(INDIRECT(\"'\"&$FH$10&$C24&\"'!AD294\")=\"\",\"\",INDIRECT(\"'\"&$FH$10&$C24&\"'!AD294\")),\"―\"))","v":""},{"$nulls":3},{"$f":"IF($C24=\"\",\"\",IFERROR(IF(INDIRECT(\"'\"&$FH$10&$C24&\"'!AH294\")=\"\",\"\",INDIRECT(\"'\"&$FH$10&$C24&\"'!AH294\")),\"―\"))","v":""},{"$nulls":7},4,"部分更新・ 機能付加",{"$nulls":3},"曝気ブロアのインバーター化",{"$nulls":7},{"v":1000,"d":"1,000 "},{"$nulls":4},1.2,null,null,"",{"$nulls":3},{"v":1000,"d":"1,000 "},{"$nulls":3},"",{"$nulls":3},"",{"$nulls":3},"",{"$nulls":3},"予定なし",null,null,"自己資金",{"$nulls":3},{"v":1000,"d":"1,000 "},{"$nulls":4},1.2,null,null,"",{"$nulls":3},{"v":1000,"d":"1,000 "},{"$nulls":3},"",{"$nulls":3},"",{"$nulls":3},""]
[{"$nulls":15},{"$f":"IF($C24=\"\",\"\",IFERROR(IF(INDIRECT(\"'\"&$FH$10&$C24&\"'!J79\")=\"\",\"\",INDIRECT(\"'\"&$FH$10&$C24&\"'!J79\")),\"―\"))","v":""},{"$nulls":7},{"$f":"IF($C24=\"\",\"\",IFERROR(IF(INDIRECT(\"'\"&$FH$10&$C24&\"'!R287\")=\"\",\"\",INDIRECT(\"'\"&$FH$10&$C24&\"'!R287\")),\"―\"))","v":""},{"$nulls":3},{"$f":"IF($C24=\"\",\"\",IFERROR(IF(INDIRECT(\"'\"&$FH$10&$C24&\"'!V287\")=\"\",\"\",INDIRECT(\"'\"&$FH$10&$C24&\"'!V287\")),\"―\"))","v":""},{"$nulls":3},{"$f":"IF($C24=\"\",\"\",IFERROR(IF(INDIRECT(\"'\"&$FH$10&$C24&\"'!Z287\")=\"\",\"\",INDIRECT(\"'\"&$FH$10&$C24&\"'!Z287\")),\"―\"))","v":""},{"$nulls":3},{"$f":"IF($C24=\"\",\"\",IFERROR(IF(INDIRECT(\"'\"&$FH$10&$C24&\"'!AD287\")=\"\",\"\",INDIRECT(\"'\"&$FH$10&$C24&\"'!AD287\")),\"―\"))","v":""},{"$nulls":3},{"$f":"IF($C24=\"\",\"\",IFERROR(IF(INDIRECT(\"'\"&$FH$10&$C24&\"'!AH287\")=\"\",\"\",INDIRECT(\"'\"&$FH$10&$C24&\"'!AH287\")),\"―\"))","v":""},{"$nulls":10},{"$f":"P25","v":""},{"$nulls":7},{"$f":"IF(X25=\"\",\"\",X25)","v":""},{"$nulls":3},{"$f":"IF(AB25=\"\",\"\",AB25)","v":""},{"$nulls":3},{"$f":"IF(AF25=\"\",\"\",AF25)","v":""},{"$nulls":3},{"$f":"IF(AJ25=\"\",\"\",AJ25)","v":""},{"$nulls":3},{"$f":"IF(AN25=\"\",\"\",AN25)","v":""},{"$nulls":20},{"v":792,"d":"792 "},{"$nulls":7},"",{"$nulls":3},"",{"$nulls":3},{"v":792,"d":"792 "},{"$nulls":3},{"v":792,"d":"792 "},{"$nulls":3},{"v":792,"d":"792 "},{"$nulls":10},{"v":792,"d":"792 "},{"$nulls":7},"",{"$nulls":3},"",{"$nulls":3},{"v":792,"d":"792 "},{"$nulls":3},{"v":792,"d":"792 "},{"$nulls":3},{"v":792,"d":"792 "}]
[null,null,{"$f":"IF('511脱炭素化計画'!C31=\"\",\"\",'511脱炭素化計画'!C31)","v":""},{"$f":"IF($C26=\"\",\"\",IFERROR(IF(INDIRECT(\"'\"&$FH$10&$C26&\"'!C9\")=\"\",\"\",INDIRECT(\"'\"&$FH$10&$C26&\"'!C9\")),\"―\"))","v":""},{"$nulls":3},{"$f":"IF($C26=\"\",\"\",IFERROR(IF(INDIRECT(\"'\"&$FH$10&$C26&\"'!G9\")=\"\",\"\",INDIRECT(\"'\"&$FH$10&$C26&\"'!G9\")),\"―\"))","v":""},{"$nulls":7},{"$f":"IF($C26=\"\",\"\",IFERROR(IF(INDIRECT(\"'\"&$FH$10&$C26&\"'!AD75\")=\"\",\"\",INDIRECT(\"'\"&$FH$10&$C26&\"'!AD75\")),\"―\"))","v":""},{"$nulls":4},{"$f":"IFERROR(IF(P26/P27<0,\"---\",P26/P27),\"---\")","v":"---"},null,null,{"$f":"IF($C26=\"\",\"\",IFERROR(IF(INDIRECT(\"'\"&$FH$10&$C26&\"'!R285\")=\"\",\"\",INDIRECT(\"'\"&$FH$10&$C26&\"'!R285\")),\"―\"))","v":""},{"$nulls":3},{"$f":"IF($C26=\"\",\"\",IFERROR(IF(INDIRECT(\"'\"&$FH$10&$C26&\"'!V285\")=\"\",\"\",INDIRECT(\"'\"&$FH$10&$C26&\"'!V285\")),\"―\"))","v":""},{"$nulls":3},{"$f":"IF($C26=\"\",\"\",IFERROR(IF(INDIRECT(\"'\"&$FH$10&$C26&\"'!Z285\")=\"\",\"\",INDIRECT(\"'\"&$FH$10&$C26&\"'!Z285\")),\"―\"))","v":""},{"$nulls":3},{"$f":"IF($C26=\"\",\"\",IFERROR(IF(INDIRECT(\"'\"&$FH$10&$C26&\"'!AD285\")=\"\",\"\",INDIRECT(\"'\"&$FH$10&$C26&\"'!AD285\")),\"―\"))","v":""},{"$nulls":3},{"$f":"IF($C26=\"\",\"\",IFERROR(IF(INDIRECT(\"'\"&$FH$10&$C26&\"'!AH285\")=\"\",\"\",INDIRECT(\"'\"&$FH$10&$C26&\"'!AH285\")),\"―\"))","v":""},{"$nulls":3},{"$f":"IF($C26=\"\",\"\",IFERROR(IF(INDIRECT(\"'\"&$FH$10&$C26&\"'!B294\")=\"\",\"\",INDIRECT(\"'\"&$FH$10&$C26&\"'!B294\")),\"―\"))","v":""},null,null,{"$f":"IF($C26=\"\",\"\",IFERROR(IF(INDIRECT(\"'\"&$FH$10&$C26&\"'!E294\")=\"\",\"\",INDIRECT(\"'\"&$FH$10&$C26&\"'!E294\")),\"―\"))","v":""},{"$nulls":3},{"$f":"IF($C26=\"\",\"\",IFERROR(IF(INDIRECT(\"'\"&$FH$10&$C26&\"'!I294\")=\"\",\"\",INDIRECT(\"'\"&$FH$10&$C26&\"'!I294\")),\"―\"))","v":""},{"$nulls":4},{"$f":"IFERROR(IF(AY26/AY27<0,\"---\",AY26/AY27),\"---\")","v":"---"},null,null,{"$f":"IF($C26=\"\",\"\",IFERROR(IF(INDIRECT(\"'\"&$FH$10&$C26&\"'!R294\")=\"\",\"\",INDIRECT(\"'\"&$FH$10&$C26&\"'!R294\")),\"―\"))","v":""},{"$nulls":3},{"$f":"IF($C26=\"\",\"\",IFERROR(IF(INDIRECT(\"'\"&$FH$10&$C26&\"'!V294\")=\"\",\"\",INDIRECT(\"'\"&$FH$10&$C26&\"'!V294\")),\"―\"))","v":""},{"$nulls":3},{"$f":"IF($C26=\"\",\"\",IFERROR(IF(INDIRECT(\"'\"&$FH$10&$C26&\"'!Z294\")=\"\",\"\",INDIRECT(\"'\"&$FH$10&$C26&\"'!Z294\")),\"―\"))","v":""},{"$nulls":3},{"$f":"IF($C26=\"\",\"\",IFERROR(IF(INDIRECT(\"'\"&$FH$10&$C26&\"'!AD294\")=\"\",\"\",INDIRECT(\"'\"&$FH$10&$C26&\"'!AD294\")),\"―\"))","v":""},{"$nulls":3},{"$f":"IF($C26=\"\",\"\",IFERROR(IF(INDIRECT(\"'\"&$FH$10&$C26&\"'!AH294\")=\"\",\"\",INDIRECT(\"'\"&$FH$10&$C26&\"'!AH294\")),\"―\"))","v":""},{"$nulls":7},5,"運用改善",{"$nulls":3},"空調設定温度の緩和",{"$nulls":7},{"v":0,"d":"0 "},{"$nulls":4},{"v":0,"d":"0.0"},null,null,"",{"$nulls":3},"",{"$nulls":3},"",{"$nulls":3},"",{"$nulls":3},"",{"$nulls":3},"予定なし",null,null,"",{"$nulls":3},{"v":0,"d":"0 "},{"$nulls":4},{"v":0,"d":"0.0"},null,null,"",{"$nulls":3},"",{"$nulls":3},"",{"$nulls":3},"",{"$nulls":3},""]
[{"$nulls":15},{"$f":"IF($C26=\"\",\"\",IFERROR(IF(INDIRECT(\"'\"&$FH$10&$C26&\"'!J79\")=\"\",\"\",INDIRECT(\"'\"&$FH$10&$C26&\"'!J79\")),\"―\"))","v":""},{"$nulls":7},{"$f":"IF($C26=\"\",\"\",IFERROR(IF(INDIRECT(\"'\"&$FH$10&$C26&\"'!R287\")=\"\",\"\",INDIRECT(\"'\"&$FH$10&$C26&\"'!R287\")),\"―\"))","v":""},{"$nulls":3},{"$f":"IF($C26=\"\",\"\",IFERROR(IF(INDIRECT(\"'\"&$FH$10&$C26&\"'!V287\")=\"\",\"\",INDIRECT(\"'\"&$FH$10&$C26&\"'!V287\")),\"―\"))","v":""},{"$nulls":3},{"$f":"IF($C26=\"\",\"\",IFERROR(IF(INDIRECT(\"'\"&$FH$10&$C26&\"'!Z287\")=\"\",\"\",INDIRECT(\"'\"&$FH$10&$C26&\"'!Z287\")),\"―\"))","v":""},{"$nulls":3},{"$f":"IF($C26=\"\",\"\",IFERROR(IF(INDIRECT(\"'\"&$FH$10&$C26&\"'!AD287\")=\"\",\"\",INDIRECT(\"'\"&$FH$10&$C26&\"'!AD287\")),\"―\"))","v":""},{"$nulls":3},{"$f":"IF($C26=\"\",\"\",IFERROR(IF(INDIRECT(\"'\"&$FH$10&$C26&\"'!AH287\")=\"\",\"\",INDIRECT(\"'\"&$FH$10&$C26&\"'!AH287\")),\"―\"))","v":""},{"$nulls":10},{"$f":"P27","v":""},{"$nulls":7},{"$f":"IF(X27=\"\",\"\",X27)","v":""},{"$nulls":3},{"$f":"IF(AB27=\"\",\"\",AB27)","v":""},{"$nulls":3},{"$f":"IF(AF27=\"\",\"\",AF27)","v":""},{"$nulls":3},{"$f":"IF(AJ27=\"\",\"\",AJ27)","v":""},{"$nulls":3},{"$f":"IF(AN27=\"\",\"\",AN27)","v":""},{"$nulls":20},{"v":228,"d":"228 "},{"$nulls":7},"",{"$nulls":3},{"v":228,"d":"228 "},{"$nulls":3},{"v":228,"d":"228 "},{"$nulls":3},{"v":228,"d":"228 "},{"$nulls":3},{"v":228,"d":"228 "},{"$nulls":10},{"v":228,"d":"228 "},{"$nulls":7},"",{"$nulls":3},{"v":228,"d":"228 "},{"$nulls":3},{"v":228,"d":"228 "},{"$nulls":3},{"v":228,"d":"228 "},{"$nulls":3},{"v":228,"d":"228 "}]
[null,null,{"$f":"IF('511脱炭素化計画'!C32=\"\",\"\",'511脱炭素化計画'!C32)","v":""},{"$f":"IF($C28=\"\",\"\",IFERROR(IF(INDIRECT(\"'\"&$FH$10&$C28&\"'!C9\")=\"\",\"\",INDIRECT(\"'\"&$FH$10&$C28&\"'!C9\")),\"―\"))","v":""},{"$nulls":3},{"$f":"IF($C28=\"\",\"\",IFERROR(IF(INDIRECT(\"'\"&$FH$10&$C28&\"'!G9\")=\"\",\"\",INDIRECT(\"'\"&$FH$10&$C28&\"'!G9\")),\"―\"))","v":""},{"$nulls":7},{"$f":"IF($C28=\"\",\"\",IFERROR(IF(INDIRECT(\"'\"&$FH$10&$C28&\"'!AD75\")=\"\",\"\",INDIRECT(\"'\"&$FH$10&$C28&\"'!AD75\")),\"―\"))","v":""},{"$nulls":4},{"$f":"IFERROR(IF(P28/P29<0,\"---\",P28/P29),\"---\")","v":"---"},null,null,{"$f":"IF($C28=\"\",\"\",IFERROR(IF(INDIRECT(\"'\"&$FH$10&$C28&\"'!R285\")=\"\",\"\",INDIRECT(\"'\"&$FH$10&$C28&\"'!R285\")),\"―\"))","v":""},{"$nulls":3},{"$f":"IF($C28=\"\",\"\",IFERROR(IF(INDIRECT(\"'\"&$FH$10&$C28&\"'!V285\")=\"\",\"\",INDIRECT(\"'\"&$FH$10&$C28&\"'!V285\")),\"―\"))","v":""},{"$nulls":3},{"$f":"IF($C28=\"\",\"\",IFERROR(IF(INDIRECT(\"'\"&$FH$10&$C28&\"'!Z285\")=\"\",\"\",INDIRECT(\"'\"&$FH$10&$C28&\"'!Z285\")),\"―\"))","v":""},{"$nulls":3},{"$f":"IF($C28=\"\",\"\",IFERROR(IF(INDIRECT(\"'\"&$FH$10&$C28&\"'!AD285\")=\"\",\"\",INDIRECT(\"'\"&$FH$10&$C28&\"'!AD285\")),\"―\"))","v":""},{"$nulls":3},{"$f":"IF($C28=\"\",\"\",IFERROR(IF(INDIRECT(\"'\"&$FH$10&$C28&\"'!AH285\")=\"\",\"\",INDIRECT(\"'\"&$FH$10&$C28&\"'!AH285\")),\"―\"))","v":""},{"$nulls":3},{"$f":"IF($C28=\"\",\"\",IFERROR(IF(INDIRECT(\"'\"&$FH$10&$C28&\"'!B294\")=\"\",\"\",INDIRECT(\"'\"&$FH$10&$C28&\"'!B294\")),\"―\"))","v":""},null,null,{"$f":"IF($C28=\"\",\"\",IFERROR(IF(INDIRECT(\"'\"&$FH$10&$C28&\"'!E294\")=\"\",\"\",INDIRECT(\"'\"&$FH$10&$C28&\"'!E294\")),\"―\"))","v":""},{"$nulls":3},{"$f":"IF($C28=\"\",\"\",IFERROR(IF(INDIRECT(\"'\"&$FH$10&$C28&\"'!I294\")=\"\",\"\",INDIRECT(\"'\"&$FH$10&$C28&\"'!I294\")),\"―\"))","v":""},{"$nulls":4},{"$f":"IFERROR(IF(AY28/AY29<0,\"---\",AY28/AY29),\"---\")","v":"---"},null,null,{"$f":"IF($C28=\"\",\"\",IFERROR(IF(INDIRECT(\"'\"&$FH$10&$C28&\"'!R294\")=\"\",\"\",INDIRECT(\"'\"&$FH$10&$C28&\"'!R294\")),\"―\"))","v":""},{"$nulls":3},{"$f":"IF($C28=\"\",\"\",IFERROR(IF(INDIRECT(\"'\"&$FH$10&$C28&\"'!V294\")=\"\",\"\",INDIRECT(\"'\"&$FH$10&$C28&\"'!V294\")),\"―\"))","v":""},{"$nulls":3},{"$f":"IF($C28=\"\",\"\",IFERROR(IF(INDIRECT(\"'\"&$FH$10&$C28&\"'!Z294\")=\"\",\"\",INDIRECT(\"'\"&$FH$10&$C28&\"'!Z294\")),\"―\"))","v":""},{"$nulls":3},{"$f":"IF($C28=\"\",\"\",IFERROR(IF(INDIRECT(\"'\"&$FH$10&$C28&\"'!AD294\")=\"\",\"\",INDIRECT(\"'\"&$FH$10&$C28&\"'!AD294\")),\"―\"))","v":""},{"$nulls":3},{"$f":"IF($C28=\"\",\"\",IFERROR(IF(INDIRECT(\"'\"&$FH$10&$C28&\"'!AH294\")=\"\",\"\",INDIRECT(\"'\"&$FH$10&$C28&\"'!AH294\")),\"―\"))","v":""}]
[{"$nulls":15},{"$f":"IF($C28=\"\",\"\",IFERROR(IF(INDIRECT(\"'\"&$FH$10&$C28&\"'!J79\")=\"\",\"\",INDIRECT(\"'\"&$FH$10&$C28&\"'!J79\")),\"―\"))","v":""},{"$nulls":7},{"$f":"IF($C28=\"\",\"\",IFERROR(IF(INDIRECT(\"'\"&$FH$10&$C28&\"'!R287\")=\"\",\"\",INDIRECT(\"'\"&$FH$10&$C28&\"'!R287\")),\"―\"))","v":""},{"$nulls":3},{"$f":"IF($C28=\"\",\"\",IFERROR(IF(INDIRECT(\"'\"&$FH$10&$C28&\"'!V287\")=\"\",\"\",INDIRECT(\"'\"&$FH$10&$C28&\"'!V287\")),\"―\"))","v":""},{"$nulls":3},{"$f":"IF($C28=\"\",\"\",IFERROR(IF(INDIRECT(\"'\"&$FH$10&$C28&\"'!Z287\")=\"\",\"\",INDIRECT(\"'\"&$FH$10&$C28&\"'!Z287\")),\"―\"))","v":""},{"$nulls":3},{"$f":"IF($C28=\"\",\"\",IFERROR(IF(INDIRECT(\"'\"&$FH$10&$C28&\"'!AD287\")=\"\",\"\",INDIRECT(\"'\"&$FH$10&$C28&\"'!AD287\")),\"―\"))","v":""},{"$nulls":3},{"$f":"IF($C28=\"\",\"\",IFERROR(IF(INDIRECT(\"'\"&$FH$10&$C28&\"'!AH287\")=\"\",\"\",INDIRECT(\"'\"&$FH$10&$C28&\"'!AH287\")),\"―\"))","v":""},{"$nulls":10},{"$f":"P29","v":""},{"$nulls":7},{"$f":"IF(X29=\"\",\"\",X29)","v":""},{"$nulls":3},{"$f":"IF(AB29=\"\",\"\",AB29)","v":""},{"$nulls":3},{"$f":"IF(AF29=\"\",\"\",AF29)","v":""},{"$nulls":3},{"$f":"IF(AJ29=\"\",\"\",AJ29)","v":""},{"$nulls":3},{"$f":"IF(AN29=\"\",\"\",AN29)","v":""}]
[null,null,{"$f":"IF('511脱炭素化計画'!C33=\"\",\"\",'511脱炭素化計画'!C33)","v":""},{"$f":"IF($C30=\"\",\"\",IFERROR(IF(INDIRECT(\"'\"&$FH$10&$C30&\"'!C9\")=\"\",\"\",INDIRECT(\"'\"&$FH$10&$C30&\"'!C9\")),\"―\"))","v":""},{"$nulls":3},{"$f":"IF($C30=\"\",\"\",IFERROR(IF(INDIRECT(\"'\"&$FH$10&$C30&\"'!G9\")=\"\",\"\",INDIRECT(\"'\"&$FH$10&$C30&\"'!G9\")),\"―\"))","v":""},{"$nulls":7},{"$f":"IF($C30=\"\",\"\",IFERROR(IF(INDIRECT(\"'\"&$FH$10&$C30&\"'!AD75\")=\"\",\"\",INDIRECT(\"'\"&$FH$10&$C30&\"'!AD75\")),\"―\"))","v":""},{"$nulls":4},{"$f":"IFERROR(IF(P30/P31<0,\"---\",P30/P31),\"---\")","v":"---"},null,null,{"$f":"IF($C30=\"\",\"\",IFERROR(IF(INDIRECT(\"'\"&$FH$10&$C30&\"'!R285\")=\"\",\"\",INDIRECT(\"'\"&$FH$10&$C30&\"'!R285\")),\"―\"))","v":""},{"$nulls":3},{"$f":"IF($C30=\"\",\"\",IFERROR(IF(INDIRECT(\"'\"&$FH$10&$C30&\"'!V285\")=\"\",\"\",INDIRECT(\"'\"&$FH$10&$C30&\"'!V285\")),\"―\"))","v":""},{"$nulls":3},{"$f":"IF($C30=\"\",\"\",IFERROR(IF(INDIRECT(\"'\"&$FH$10&$C30&\"'!Z285\")=\"\",\"\",INDIRECT(\"'\"&$FH$10&$C30&\"'!Z285\")),\"―\"))","v":""},{"$nulls":3},{"$f":"IF($C30=\"\",\"\",IFERROR(IF(INDIRECT(\"'\"&$FH$10&$C30&\"'!AD285\")=\"\",\"\",INDIRECT(\"'\"&$FH$10&$C30&\"'!AD285\")),\"―\"))","v":""},{"$nulls":3},{"$f":"IF($C30=\"\",\"\",IFERROR(IF(INDIRECT(\"'\"&$FH$10&$C30&\"'!AH285\")=\"\",\"\",INDIRECT(\"'\"&$FH$10&$C30&\"'!AH285\")),\"―\"))","v":""},{"$nulls":3},{"$f":"IF($C30=\"\",\"\",IFERROR(IF(INDIRECT(\"'\"&$FH$10&$C30&\"'!B294\")=\"\",\"\",INDIRECT(\"'\"&$FH$10&$C30&\"'!B294\")),\"―\"))","v":""},null,null,{"$f":"IF($C30=\"\",\"\",IFERROR(IF(INDIRECT(\"'\"&$FH$10&$C30&\"'!E294\")=\"\",\"\",INDIRECT(\"'\"&$FH$10&$C30&\"'!E294\")),\"―\"))","v":""},{"$nulls":3},{"$f":"IF($C30=\"\",\"\",IFERROR(IF(INDIRECT(\"'\"&$FH$10&$C30&\"'!I294\")=\"\",\"\",INDIRECT(\"'\"&$FH$10&$C30&\"'!I294\")),\"―\"))","v":""},{"$nulls":4},{"$f":"IFERROR(IF(AY30/AY31<0,\"---\",AY30/AY31),\"---\")","v":"---"},null,null,{"$f":"IF($C30=\"\",\"\",IFERROR(IF(INDIRECT(\"'\"&$FH$10&$C30&\"'!R294\")=\"\",\"\",INDIRECT(\"'\"&$FH$10&$C30&\"'!R294\")),\"―\"))","v":""},{"$nulls":3},{"$f":"IF($C30=\"\",\"\",IFERROR(IF(INDIRECT(\"'\"&$FH$10&$C30&\"'!V294\")=\"\",\"\",INDIRECT(\"'\"&$FH$10&$C30&\"'!V294\")),\"―\"))","v":""},{"$nulls":3},{"$f":"IF($C30=\"\",\"\",IFERROR(IF(INDIRECT(\"'\"&$FH$10&$C30&\"'!Z294\")=\"\",\"\",INDIRECT(\"'\"&$FH$10&$C30&\"'!Z294\")),\"―\"))","v":""},{"$nulls":3},{"$f":"IF($C30=\"\",\"\",IFERROR(IF(INDIRECT(\"'\"&$FH$10&$C30&\"'!AD294\")=\"\",\"\",INDIRECT(\"'\"&$FH$10&$C30&\"'!AD294\")),\"―\"))","v":""},{"$nulls":3},{"$f":"IF($C30=\"\",\"\",IFERROR(IF(INDIRECT(\"'\"&$FH$10&$C30&\"'!AH294\")=\"\",\"\",INDIRECT(\"'\"&$FH$10&$C30&\"'!AH294\")),\"―\"))","v":""},{"$nulls":28},"",{"$nulls":3},"",{"$nulls":3},"",{"$nulls":3},"",{"$nulls":14},"",{"$nulls":4},"---",null,null,"",{"$nulls":3},"",{"$nulls":3},"",{"$nulls":3},"",{"$nulls":3},""]
[{"$nulls":15},{"$f":"IF($C30=\"\",\"\",IFERROR(IF(INDIRECT(\"'\"&$FH$10&$C30&\"'!J79\")=\"\",\"\",INDIRECT(\"'\"&$FH$10&$C30&\"'!J79\")),\"―\"))","v":""},{"$nulls":7},{"$f":"IF($C30=\"\",\"\",IFERROR(IF(INDIRECT(\"'\"&$FH$10&$C30&\"'!R287\")=\"\",\"\",INDIRECT(\"'\"&$FH$10&$C30&\"'!R287\")),\"―\"))","v":""},{"$nulls":3},{"$f":"IF($C30=\"\",\"\",IFERROR(IF(INDIRECT(\"'\"&$FH$10&$C30&\"'!V287\")=\"\",\"\",INDIRECT(\"'\"&$FH$10&$C30&\"'!V287\")),\"―\"))","v":""},{"$nulls":3},{"$f":"IF($C30=\"\",\"\",IFERROR(IF(INDIRECT(\"'\"&$FH$10&$C30&\"'!Z287\")=\"\",\"\",INDIRECT(\"'\"&$FH$10&$C30&\"'!Z287\")),\"―\"))","v":""},{"$nulls":3},{"$f":"IF($C30=\"\",\"\",IFERROR(IF(INDIRECT(\"'\"&$FH$10&$C30&\"'!AD287\")=\"\",\"\",INDIRECT(\"'\"&$FH$10&$C30&\"'!AD287\")),\"―\"))","v":""},{"$nulls":3},{"$f":"IF($C30=\"\",\"\",IFERROR(IF(INDIRECT(\"'\"&$FH$10&$C30&\"'!AH287\")=\"\",\"\",INDIRECT(\"'\"&$FH$10&$C30&\"'!AH287\")),\"―\"))","v":""},{"$nulls":10},{"$f":"P31","v":""},{"$nulls":7},{"$f":"IF(X31=\"\",\"\",X31)","v":""},{"$nulls":3},{"$f":"IF(AB31=\"\",\"\",AB31)","v":""},{"$nulls":3},{"$f":"IF(AF31=\"\",\"\",AF31)","v":""},{"$nulls":3},{"$f":"IF(AJ31=\"\",\"\",AJ31)","v":""},{"$nulls":3},{"$f":"IF(AN31=\"\",\"\",AN31)","v":""},{"$nulls":28},"",{"$nulls":3},"",{"$nulls":3},"",{"$nulls":3},"",{"$nulls":3},"",{"$nulls":10},"",{"$nulls":7},"",{"$nulls":3},"",{"$nulls":3},"",{"$nulls":3},"",{"$nulls":3},""]
[null,"脱炭素化：燃料低炭素化または電化、太陽光発電等の再生可能エネルギー利用など",{"$nulls":79},"脱炭素化：燃料低炭素化または電化、太陽光発電等の再生可能エネルギー利用など"]
[null,null,{"$f":"IF('511脱炭素化計画'!C35=\"\",\"\",'511脱炭素化計画'!C35)","v":""},{"$f":"IF($C33=\"\",\"\",IFERROR(IF(INDIRECT(\"'\"&$FH$10&$C33&\"'!C9\")=\"\",\"\",INDIRECT(\"'\"&$FH$10&$C33&\"'!C9\")),\"―\"))","v":""},{"$nulls":3},{"$f":"IF($C33=\"\",\"\",IFERROR(IF(INDIRECT(\"'\"&$FH$10&$C33&\"'!G9\")=\"\",\"\",INDIRECT(\"'\"&$FH$10&$C33&\"'!G9\")),\"―\"))","v":""},{"$nulls":7},{"$f":"IF($C33=\"\",\"\",IFERROR(IF(INDIRECT(\"'\"&$FH$10&$C33&\"'!AD75\")=\"\",\"\",INDIRECT(\"'\"&$FH$10&$C33&\"'!AD75\")),\"―\"))","v":""},{"$nulls":4},{"$f":"IFERROR(IF(P33/P34<0,\"---\",P33/P34),\"---\")","v":"---"},null,null,{"$f":"IF($C33=\"\",\"\",IFERROR(IF(INDIRECT(\"'\"&$FH$10&$C33&\"'!R285\")=\"\",\"\",INDIRECT(\"'\"&$FH$10&$C33&\"'!R285\")),\"―\"))","v":""},{"$nulls":3},{"$f":"IF($C33=\"\",\"\",IFERROR(IF(INDIRECT(\"'\"&$FH$10&$C33&\"'!V285\")=\"\",\"\",INDIRECT(\"'\"&$FH$10&$C33&\"'!V285\")),\"―\"))","v":""},{"$nulls":3},{"$f":"IF($C33=\"\",\"\",IFERROR(IF(INDIRECT(\"'\"&$FH$10&$C33&\"'!Z285\")=\"\",\"\",INDIRECT(\"'\"&$FH$10&$C33&\"'!Z285\")),\"―\"))","v":""},{"$nulls":3},{"$f":"IF($C33=\"\",\"\",IFERROR(IF(INDIRECT(\"'\"&$FH$10&$C33&\"'!AD285\")=\"\",\"\",INDIRECT(\"'\"&$FH$10&$C33&\"'!AD285\")),\"―\"))","v":""},{"$nulls":3},{"$f":"IF($C33=\"\",\"\",IFERROR(IF(INDIRECT(\"'\"&$FH$10&$C33&\"'!AH285\")=\"\",\"\",INDIRECT(\"'\"&$FH$10&$C33&\"'!AH285\")),\"―\"))","v":""},{"$nulls":3},{"$f":"IF($C33=\"\",\"\",IFERROR(IF(INDIRECT(\"'\"&$FH$10&$C33&\"'!B294\")=\"\",\"\",INDIRECT(\"'\"&$FH$10&$C33&\"'!B294\")),\"―\"))","v":""},null,null,{"$f":"IF($C33=\"\",\"\",IFERROR(IF(INDIRECT(\"'\"&$FH$10&$C33&\"'!E294\")=\"\",\"\",INDIRECT(\"'\"&$FH$10&$C33&\"'!E294\")),\"―\"))","v":""},{"$nulls":3},{"$f":"IF($C33=\"\",\"\",IFERROR(IF(INDIRECT(\"'\"&$FH$10&$C33&\"'!I294\")=\"\",\"\",INDIRECT(\"'\"&$FH$10&$C33&\"'!I294\")),\"―\"))","v":""},{"$nulls":4},{"$f":"IFERROR(IF(AY33/AY34<0,\"---\",AY33/AY34),\"---\")","v":"---"},null,null,{"$f":"IF($C33=\"\",\"\",IFERROR(IF(INDIRECT(\"'\"&$FH$10&$C33&\"'!R294\")=\"\",\"\",INDIRECT(\"'\"&$FH$10&$C33&\"'!R294\")),\"―\"))","v":""},{"$nulls":3},{"$f":"IF($C33=\"\",\"\",IFERROR(IF(INDIRECT(\"'\"&$FH$10&$C33&\"'!V294\")=\"\",\"\",INDIRECT(\"'\"&$FH$10&$C33&\"'!V294\")),\"―\"))","v":""},{"$nulls":3},{"$f":"IF($C33=\"\",\"\",IFERROR(IF(INDIRECT(\"'\"&$FH$10&$C33&\"'!Z294\")=\"\",\"\",INDIRECT(\"'\"&$FH$10&$C33&\"'!Z294\")),\"―\"))","v":""},{"$nulls":3},{"$f":"IF($C33=\"\",\"\",IFERROR(IF(INDIRECT(\"'\"&$FH$10&$C33&\"'!AD294\")=\"\",\"\",INDIRECT(\"'\"&$FH$10&$C33&\"'!AD294\")),\"―\"))","v":""},{"$nulls":3},{"$f":"IF($C33=\"\",\"\",IFERROR(IF(INDIRECT(\"'\"&$FH$10&$C33&\"'!AH294\")=\"\",\"\",INDIRECT(\"'\"&$FH$10&$C33&\"'!AH294\")),\"―\"))","v":""},{"$nulls":7},6,"燃料転換",{"$nulls":3},"ボイラーの燃料転換",{"$nulls":7},{"v":3000,"d":"3,000 "},{"$nulls":4},{"v":5,"d":"5.0"},null,null,{"v":1500,"d":"1,500 "},{"$nulls":3},{"v":1500,"d":"1,500 "},{"$nulls":3},"",{"$nulls":3},"",{"$nulls":3},"",{"$nulls":3},"国(SHIFT)",null,null,"金融機関からの借入金＆\n自己資金",{"$nulls":3},{"v":2000,"d":"2,000 "},{"$nulls":4},3.3,null,null,{"v":1000,"d":"1,000 "},{"$nulls":3},{"v":1000,"d":"1,000 "},{"$nulls":3},"",{"$nulls":3},"",{"$nulls":3},""]
[{"$nulls":15},{"$f":"IF($C33=\"\",\"\",IFERROR(IF(INDIRECT(\"'\"&$FH$10&$C33&\"'!J79\")=\"\",\"\",INDIRECT(\"'\"&$FH$10&$C33&\"'!J79\")),\"―\"))","v":""},{"$nulls":7},{"$f":"IF($C33=\"\",\"\",IFERROR(IF(INDIRECT(\"'\"&$FH$10&$C33&\"'!R287\")=\"\",\"\",INDIRECT(\"'\"&$FH$10&$C33&\"'!R287\")),\"―\"))","v":""},{"$nulls":3},{"$f":"IF($C33=\"\",\"\",IFERROR(IF(INDIRECT(\"'\"&$FH$10&$C33&\"'!V287\")=\"\",\"\",INDIRECT(\"'\"&$FH$10&$C33&\"'!V287\")),\"―\"))","v":""},{"$nulls":3},{"$f":"IF($C33=\"\",\"\",IFERROR(IF(INDIRECT(\"'\"&$FH$10&$C33&\"'!Z287\")=\"\",\"\",INDIRECT(\"'\"&$FH$10&$C33&\"'!Z287\")),\"―\"))","v":""},{"$nulls":3},{"$f":"IF($C33=\"\",\"\",IFERROR(IF(INDIRECT(\"'\"&$FH$10&$C33&\"'!AD287\")=\"\",\"\",INDIRECT(\"'\"&$FH$10&$C33&\"'!AD287\")),\"―\"))","v":""},{"$nulls":3},{"$f":"IF($C33=\"\",\"\",IFERROR(IF(INDIRECT(\"'\"&$FH$10&$C33&\"'!AH287\")=\"\",\"\",INDIRECT(\"'\"&$FH$10&$C33&\"'!AH287\")),\"―\"))","v":""},{"$nulls":10},{"$f":"P34","v":""},{"$nulls":7},{"$f":"IF(X34=\"\",\"\",X34)","v":""},{"$nulls":3},{"$f":"IF(AB34=\"\",\"\",AB34)","v":""},{"$nulls":3},{"$f":"IF(AF34=\"\",\"\",AF34)","v":""},{"$nulls":3},{"$f":"IF(AJ34=\"\",\"\",AJ34)","v":""},{"$nulls":3},{"$f":"IF(AN34=\"\",\"\",AN34)","v":""},{"$nulls":20},{"v":600,"d":"600 "},{"$nulls":7},"",{"$nulls":3},"",{"$nulls":3},{"v":600,"d":"600 "},{"$nulls":3},{"v":600,"d":"600 "},{"$nulls":3},{"v":600,"d":"600 "},{"$nulls":10},{"v":600,"d":"600 "},{"$nulls":7},"",{"$nulls":3},"",{"$nulls":3},{"v":600,"d":"600 "},{"$nulls":3},{"v":600,"d":"600 "},{"$nulls":3},{"v":600,"d":"600 "}]
[null,null,{"$f":"IF('511脱炭素化計画'!C36=\"\",\"\",'511脱炭素化計画'!C36)","v":""},{"$f":"IF($C35=\"\",\"\",IFERROR(IF(INDIRECT(\"'\"&$FH$10&$C35&\"'!C9\")=\"\",\"\",INDIRECT(\"'\"&$FH$10&$C35&\"'!C9\")),\"―\"))","v":""},{"$nulls":3},{"$f":"IF($C35=\"\",\"\",IFERROR(IF(INDIRECT(\"'\"&$FH$10&$C35&\"'!G9\")=\"\",\"\",INDIRECT(\"'\"&$FH$10&$C35&\"'!G9\")),\"―\"))","v":""},{"$nulls":7},{"$f":"IF($C35=\"\",\"\",IFERROR(IF(INDIRECT(\"'\"&$FH$10&$C35&\"'!AD75\")=\"\",\"\",INDIRECT(\"'\"&$FH$10&$C35&\"'!AD75\")),\"―\"))","v":""},{"$nulls":4},{"$f":"IFERROR(IF(P35/P36<0,\"---\",P35/P36),\"---\")","v":"---"},null,null,{"$f":"IF($C35=\"\",\"\",IFERROR(IF(INDIRECT(\"'\"&$FH$10&$C35&\"'!R285\")=\"\",\"\",INDIRECT(\"'\"&$FH$10&$C35&\"'!R285\")),\"―\"))","v":""},{"$nulls":3},{"$f":"IF($C35=\"\",\"\",IFERROR(IF(INDIRECT(\"'\"&$FH$10&$C35&\"'!V285\")=\"\",\"\",INDIRECT(\"'\"&$FH$10&$C35&\"'!V285\")),\"―\"))","v":""},{"$nulls":3},{"$f":"IF($C35=\"\",\"\",IFERROR(IF(INDIRECT(\"'\"&$FH$10&$C35&\"'!Z285\")=\"\",\"\",INDIRECT(\"'\"&$FH$10&$C35&\"'!Z285\")),\"―\"))","v":""},{"$nulls":3},{"$f":"IF($C35=\"\",\"\",IFERROR(IF(INDIRECT(\"'\"&$FH$10&$C35&\"'!AD285\")=\"\",\"\",INDIRECT(\"'\"&$FH$10&$C35&\"'!AD285\")),\"―\"))","v":""},{"$nulls":3},{"$f":"IF($C35=\"\",\"\",IFERROR(IF(INDIRECT(\"'\"&$FH$10&$C35&\"'!AH285\")=\"\",\"\",INDIRECT(\"'\"&$FH$10&$C35&\"'!AH285\")),\"―\"))","v":""},{"$nulls":3},{"$f":"IF($C35=\"\",\"\",IFERROR(IF(INDIRECT(\"'\"&$FH$10&$C35&\"'!B294\")=\"\",\"\",INDIRECT(\"'\"&$FH$10&$C35&\"'!B294\")),\"―\"))","v":""},null,null,{"$f":"IF($C35=\"\",\"\",IFERROR(IF(INDIRECT(\"'\"&$FH$10&$C35&\"'!E294\")=\"\",\"\",INDIRECT(\"'\"&$FH$10&$C35&\"'!E294\")),\"―\"))","v":""},{"$nulls":3},{"$f":"IF($C35=\"\",\"\",IFERROR(IF(INDIRECT(\"'\"&$FH$10&$C35&\"'!I294\")=\"\",\"\",INDIRECT(\"'\"&$FH$10&$C35&\"'!I294\")),\"―\"))","v":""},{"$nulls":4},{"$f":"IFERROR(IF(AY35/AY36<0,\"---\",AY35/AY36),\"---\")","v":"---"},null,null,{"$f":"IF($C35=\"\",\"\",IFERROR(IF(INDIRECT(\"'\"&$FH$10&$C35&\"'!R294\")=\"\",\"\",INDIRECT(\"'\"&$FH$10&$C35&\"'!R294\")),\"―\"))","v":""},{"$nulls":3},{"$f":"IF($C35=\"\",\"\",IFERROR(IF(INDIRECT(\"'\"&$FH$10&$C35&\"'!V294\")=\"\",\"\",INDIRECT(\"'\"&$FH$10&$C35&\"'!V294\")),\"―\"))","v":""},{"$nulls":3},{"$f":"IF($C35=\"\",\"\",IFERROR(IF(INDIRECT(\"'\"&$FH$10&$C35&\"'!Z294\")=\"\",\"\",INDIRECT(\"'\"&$FH$10&$C35&\"'!Z294\")),\"―\"))","v":""},{"$nulls":3},{"$f":"IF($C35=\"\",\"\",IFERROR(IF(INDIRECT(\"'\"&$FH$10&$C35&\"'!AD294\")=\"\",\"\",INDIRECT(\"'\"&$FH$10&$C35&\"'!AD294\")),\"―\"))","v":""},{"$nulls":3},{"$f":"IF($C35=\"\",\"\",IFERROR(IF(INDIRECT(\"'\"&$FH$10&$C35&\"'!AH294\")=\"\",\"\",INDIRECT(\"'\"&$FH$10&$C35&\"'!AH294\")),\"―\"))","v":""},{"$nulls":7},7,"電力低炭素化",{"$nulls":3},"太陽光発電システムの設置",{"$nulls":7},{"v":30000,"d":"30,000 "},{"$nulls":4},9.4,null,null,"",{"$nulls":3},"",{"$nulls":3},{"v":30000,"d":"30,000 "},{"$nulls":3},"",{"$nulls":3},"",{"$nulls":3},"地方\n自治体",null,null,"自己資金",{"$nulls":3},{"v":20000,"d":"20,000 "},{"$nulls":4},6.3,null,null,"",{"$nulls":3},"",{"$nulls":3},{"v":20000,"d":"20,000 "},{"$nulls":3},"",{"$nulls":3},""]
[{"$nulls":15},{"$f":"IF($C35=\"\",\"\",IFERROR(IF(INDIRECT(\"'\"&$FH$10&$C35&\"'!J79\")=\"\",\"\",INDIRECT(\"'\"&$FH$10&$C35&\"'!J79\")),\"―\"))","v":""},{"$nulls":7},{"$f":"IF($C35=\"\",\"\",IFERROR(IF(INDIRECT(\"'\"&$FH$10&$C35&\"'!R287\")=\"\",\"\",INDIRECT(\"'\"&$FH$10&$C35&\"'!R287\")),\"―\"))","v":""},{"$nulls":3},{"$f":"IF($C35=\"\",\"\",IFERROR(IF(INDIRECT(\"'\"&$FH$10&$C35&\"'!V287\")=\"\",\"\",INDIRECT(\"'\"&$FH$10&$C35&\"'!V287\")),\"―\"))","v":""},{"$nulls":3},{"$f":"IF($C35=\"\",\"\",IFERROR(IF(INDIRECT(\"'\"&$FH$10&$C35&\"'!Z287\")=\"\",\"\",INDIRECT(\"'\"&$FH$10&$C35&\"'!Z287\")),\"―\"))","v":""},{"$nulls":3},{"$f":"IF($C35=\"\",\"\",IFERROR(IF(INDIRECT(\"'\"&$FH$10&$C35&\"'!AD287\")=\"\",\"\",INDIRECT(\"'\"&$FH$10&$C35&\"'!AD287\")),\"―\"))","v":""},{"$nulls":3},{"$f":"IF($C35=\"\",\"\",IFERROR(IF(INDIRECT(\"'\"&$FH$10&$C35&\"'!AH287\")=\"\",\"\",INDIRECT(\"'\"&$FH$10&$C35&\"'!AH287\")),\"―\"))","v":""},{"$nulls":10},{"$f":"P36","v":""},{"$nulls":7},{"$f":"IF(X36=\"\",\"\",X36)","v":""},{"$nulls":3},{"$f":"IF(AB36=\"\",\"\",AB36)","v":""},{"$nulls":3},{"$f":"IF(AF36=\"\",\"\",AF36)","v":""},{"$nulls":3},{"$f":"IF(AJ36=\"\",\"\",AJ36)","v":""},{"$nulls":3},{"$f":"IF(AN36=\"\",\"\",AN36)","v":""},{"$nulls":20},{"v":3163,"d":"3,163 "},{"$nulls":7},"",{"$nulls":3},"",{"$nulls":3},"",{"$nulls":3},{"v":3163,"d":"3,163 "},{"$nulls":3},{"v":3163,"d":"3,163 "},{"$nulls":10},{"v":3163,"d":"3,163 "},{"$nulls":7},"",{"$nulls":3},"",{"$nulls":3},"",{"$nulls":3},{"v":3163,"d":"3,163 "},{"$nulls":3},{"v":3163,"d":"3,163 "}]
[null,null,{"$f":"IF('511脱炭素化計画'!C37=\"\",\"\",'511脱炭素化計画'!C37)","v":""},{"$f":"IF($C37=\"\",\"\",IFERROR(IF(INDIRECT(\"'\"&$FH$10&$C37&\"'!C9\")=\"\",\"\",INDIRECT(\"'\"&$FH$10&$C37&\"'!C9\")),\"―\"))","v":""},{"$nulls":3},{"$f":"IF($C37=\"\",\"\",IFERROR(IF(INDIRECT(\"'\"&$FH$10&$C37&\"'!G9\")=\"\",\"\",INDIRECT(\"'\"&$FH$10&$C37&\"'!G9\")),\"―\"))","v":""},{"$nulls":7},{"$f":"IF($C37=\"\",\"\",IFERROR(IF(INDIRECT(\"'\"&$FH$10&$C37&\"'!AD75\")=\"\",\"\",INDIRECT(\"'\"&$FH$10&$C37&\"'!AD75\")),\"―\"))","v":""},{"$nulls":4},{"$f":"IFERROR(IF(P37/P38<0,\"---\",P37/P38),\"---\")","v":"---"},null,null,{"$f":"IF($C37=\"\",\"\",IFERROR(IF(INDIRECT(\"'\"&$FH$10&$C37&\"'!R285\")=\"\",\"\",INDIRECT(\"'\"&$FH$10&$C37&\"'!R285\")),\"―\"))","v":""},{"$nulls":3},{"$f":"IF($C37=\"\",\"\",IFERROR(IF(INDIRECT(\"'\"&$FH$10&$C37&\"'!V285\")=\"\",\"\",INDIRECT(\"'\"&$FH$10&$C37&\"'!V285\")),\"―\"))","v":""},{"$nulls":3},{"$f":"IF($C37=\"\",\"\",IFERROR(IF(INDIRECT(\"'\"&$FH$10&$C37&\"'!Z285\")=\"\",\"\",INDIRECT(\"'\"&$FH$10&$C37&\"'!Z285\")),\"―\"))","v":""},{"$nulls":3},{"$f":"IF($C37=\"\",\"\",IFERROR(IF(INDIRECT(\"'\"&$FH$10&$C37&\"'!AD285\")=\"\",\"\",INDIRECT(\"'\"&$FH$10&$C37&\"'!AD285\")),\"―\"))","v":""},{"$nulls":3},{"$f":"IF($C37=\"\",\"\",IFERROR(IF(INDIRECT(\"'\"&$FH$10&$C37&\"'!AH285\")=\"\",\"\",INDIRECT(\"'\"&$FH$10&$C37&\"'!AH285\")),\"―\"))","v":""},{"$nulls":3},{"$f":"IF($C37=\"\",\"\",IFERROR(IF(INDIRECT(\"'\"&$FH$10&$C37&\"'!B294\")=\"\",\"\",INDIRECT(\"'\"&$FH$10&$C37&\"'!B294\")),\"―\"))","v":""},null,null,{"$f":"IF($C37=\"\",\"\",IFERROR(IF(INDIRECT(\"'\"&$FH$10&$C37&\"'!E294\")=\"\",\"\",INDIRECT(\"'\"&$FH$10&$C37&\"'!E294\")),\"―\"))","v":""},{"$nulls":3},{"$f":"IF($C37=\"\",\"\",IFERROR(IF(INDIRECT(\"'\"&$FH$10&$C37&\"'!I294\")=\"\",\"\",INDIRECT(\"'\"&$FH$10&$C37&\"'!I294\")),\"―\"))","v":""},{"$nulls":4},{"$f":"IFERROR(IF(AY37/AY38<0,\"---\",AY37/AY38),\"---\")","v":"---"},null,null,{"$f":"IF($C37=\"\",\"\",IFERROR(IF(INDIRECT(\"'\"&$FH$10&$C37&\"'!R294\")=\"\",\"\",INDIRECT(\"'\"&$FH$10&$C37&\"'!R294\")),\"―\"))","v":""},{"$nulls":3},{"$f":"IF($C37=\"\",\"\",IFERROR(IF(INDIRECT(\"'\"&$FH$10&$C37&\"'!V294\")=\"\",\"\",INDIRECT(\"'\"&$FH$10&$C37&\"'!V294\")),\"―\"))","v":""},{"$nulls":3},{"$f":"IF($C37=\"\",\"\",IFERROR(IF(INDIRECT(\"'\"&$FH$10&$C37&\"'!Z294\")=\"\",\"\",INDIRECT(\"'\"&$FH$10&$C37&\"'!Z294\")),\"―\"))","v":""},{"$nulls":3},{"$f":"IF($C37=\"\",\"\",IFERROR(IF(INDIRECT(\"'\"&$FH$10&$C37&\"'!AD294\")=\"\",\"\",INDIRECT(\"'\"&$FH$10&$C37&\"'!AD294\")),\"―\"))","v":""},{"$nulls":3},{"$f":"IF($C37=\"\",\"\",IFERROR(IF(INDIRECT(\"'\"&$FH$10&$C37&\"'!AH294\")=\"\",\"\",INDIRECT(\"'\"&$FH$10&$C37&\"'!AH294\")),\"―\"))","v":""},{"$nulls":7},"","",{"$nulls":3},"",{"$nulls":7},"",{"$nulls":7},"",{"$nulls":3},"",{"$nulls":3},"",{"$nulls":3},"",{"$nulls":3},"",{"$nulls":10},"",{"$nulls":4},"---",null,null,"",{"$nulls":3},"",{"$nulls":3},"",{"$nulls":3},"",{"$nulls":3},""]
[{"$nulls":15},{"$f":"IF($C37=\"\",\"\",IFERROR(IF(INDIRECT(\"'\"&$FH$10&$C37&\"'!J79\")=\"\",\"\",INDIRECT(\"'\"&$FH$10&$C37&\"'!J79\")),\"―\"))","v":""},{"$nulls":7},{"$f":"IF($C37=\"\",\"\",IFERROR(IF(INDIRECT(\"'\"&$FH$10&$C37&\"'!R287\")=\"\",\"\",INDIRECT(\"'\"&$FH$10&$C37&\"'!R287\")),\"―\"))","v":""},{"$nulls":3},{"$f":"IF($C37=\"\",\"\",IFERROR(IF(INDIRECT(\"'\"&$FH$10&$C37&\"'!V287\")=\"\",\"\",INDIRECT(\"'\"&$FH$10&$C37&\"'!V287\")),\"―\"))","v":""},{"$nulls":3},{"$f":"IF($C37=\"\",\"\",IFERROR(IF(INDIRECT(\"'\"&$FH$10&$C37&\"'!Z287\")=\"\",\"\",INDIRECT(\"'\"&$FH$10&$C37&\"'!Z287\")),\"―\"))","v":""},{"$nulls":3},{"$f":"IF($C37=\"\",\"\",IFERROR(IF(INDIRECT(\"'\"&$FH$10&$C37&\"'!AD287\")=\"\",\"\",INDIRECT(\"'\"&$FH$10&$C37&\"'!AD287\")),\"―\"))","v":""},{"$nulls":3},{"$f":"IF($C37=\"\",\"\",IFERROR(IF(INDIRECT(\"'\"&$FH$10&$C37&\"'!AH287\")=\"\",\"\",INDIRECT(\"'\"&$FH$10&$C37&\"'!AH287\")),\"―\"))","v":""},{"$nulls":10},{"$f":"P38","v":""},{"$nulls":7},{"$f":"IF(X38=\"\",\"\",X38)","v":""},{"$nulls":3},{"$f":"IF(AB38=\"\",\"\",AB38)","v":""},{"$nulls":3},{"$f":"IF(AF38=\"\",\"\",AF38)","v":""},{"$nulls":3},{"$f":"IF(AJ38=\"\",\"\",AJ38)","v":""},{"$nulls":3},{"$f":"IF(AN38=\"\",\"\",AN38)","v":""},{"$nulls":20},"",{"$nulls":7},"",{"$nulls":3},"",{"$nulls":3},"",{"$nulls":3},"",{"$nulls":3},"",{"$nulls":10},"",{"$nulls":7},"",{"$nulls":3},"",{"$nulls":3},"",{"$nulls":3},"",{"$nulls":3},""]
[null,"脱炭素化：低炭素系統電力への変更",{"$nulls":79},"脱炭素化：低炭素系統電力への変更"]
[null,null,{"$f":"IF('511脱炭素化計画'!C39=\"\",\"\",'511脱炭素化計画'!C39)","v":""},{"$f":"IF($C40=\"\",\"\",IFERROR(IF(INDIRECT(\"'\"&$FH$10&$C40&\"'!C9\")=\"\",\"\",INDIRECT(\"'\"&$FH$10&$C40&\"'!C9\")),\"―\"))","v":""},{"$nulls":3},{"$f":"IF($C40=\"\",\"\",IFERROR(IF(INDIRECT(\"'\"&$FH$10&$C40&\"'!G9\")=\"\",\"\",INDIRECT(\"'\"&$FH$10&$C40&\"'!G9\")),\"―\"))","v":""},{"$nulls":7},{"$f":"IF($C40=\"\",\"\",IFERROR(IF(INDIRECT(\"'\"&$FH$10&$C40&\"'!AD75\")=\"\",\"\",INDIRECT(\"'\"&$FH$10&$C40&\"'!AD75\")),\"―\"))","v":""},{"$nulls":4},{"$f":"IFERROR(IF(P40/P41<0,\"---\",P40/P41),\"---\")","v":"---"},null,null,{"$f":"IF($C40=\"\",\"\",IFERROR(IF(INDIRECT(\"'\"&$FH$10&$C40&\"'!R285\")=\"\",\"\",INDIRECT(\"'\"&$FH$10&$C40&\"'!R285\")),\"―\"))","v":""},{"$nulls":3},{"$f":"IF($C40=\"\",\"\",IFERROR(IF(INDIRECT(\"'\"&$FH$10&$C40&\"'!V285\")=\"\",\"\",INDIRECT(\"'\"&$FH$10&$C40&\"'!V285\")),\"―\"))","v":""},{"$nulls":3},{"$f":"IF($C40=\"\",\"\",IFERROR(IF(INDIRECT(\"'\"&$FH$10&$C40&\"'!Z285\")=\"\",\"\",INDIRECT(\"'\"&$FH$10&$C40&\"'!Z285\")),\"―\"))","v":""},{"$nulls":3},{"$f":"IF($C40=\"\",\"\",IFERROR(IF(INDIRECT(\"'\"&$FH$10&$C40&\"'!AD285\")=\"\",\"\",INDIRECT(\"'\"&$FH$10&$C40&\"'!AD285\")),\"―\"))","v":""},{"$nulls":3},{"$f":"IF($C40=\"\",\"\",IFERROR(IF(INDIRECT(\"'\"&$FH$10&$C40&\"'!AH285\")=\"\",\"\",INDIRECT(\"'\"&$FH$10&$C40&\"'!AH285\")),\"―\"))","v":""},{"$nulls":3},{"$f":"IF($C40=\"\",\"\",IFERROR(IF(INDIRECT(\"'\"&$FH$10&$C40&\"'!B294\")=\"\",\"\",INDIRECT(\"'\"&$FH$10&$C40&\"'!B294\")),\"―\"))","v":""},null,null,{"$f":"IF($C40=\"\",\"\",IFERROR(IF(INDIRECT(\"'\"&$FH$10&$C40&\"'!E294\")=\"\",\"\",INDIRECT(\"'\"&$FH$10&$C40&\"'!E294\")),\"―\"))","v":""},{"$nulls":3},{"$f":"IF($C40=\"\",\"\",IFERROR(IF(INDIRECT(\"'\"&$FH$10&$C40&\"'!I294\")=\"\",\"\",INDIRECT(\"'\"&$FH$10&$C40&\"'!I294\")),\"―\"))","v":""},{"$nulls":4},{"$f":"IFERROR(IF(AY40/AY41<0,\"---\",AY40/AY41),\"---\")","v":"---"},null,null,{"$f":"IF($C40=\"\",\"\",IFERROR(IF(INDIRECT(\"'\"&$FH$10&$C40&\"'!R294\")=\"\",\"\",INDIRECT(\"'\"&$FH$10&$C40&\"'!R294\")),\"―\"))","v":""},{"$nulls":3},{"$f":"IF($C40=\"\",\"\",IFERROR(IF(INDIRECT(\"'\"&$FH$10&$C40&\"'!V294\")=\"\",\"\",INDIRECT(\"'\"&$FH$10&$C40&\"'!V294\")),\"―\"))","v":""},{"$nulls":3},{"$f":"IF($C40=\"\",\"\",IFERROR(IF(INDIRECT(\"'\"&$FH$10&$C40&\"'!Z294\")=\"\",\"\",INDIRECT(\"'\"&$FH$10&$C40&\"'!Z294\")),\"―\"))","v":""},{"$nulls":3},{"$f":"IF($C40=\"\",\"\",IFERROR(IF(INDIRECT(\"'\"&$FH$10&$C40&\"'!AD294\")=\"\",\"\",INDIRECT(\"'\"&$FH$10&$C40&\"'!AD294\")),\"―\"))","v":""},{"$nulls":3},{"$f":"IF($C40=\"\",\"\",IFERROR(IF(INDIRECT(\"'\"&$FH$10&$C40&\"'!AH294\")=\"\",\"\",INDIRECT(\"'\"&$FH$10&$C40&\"'!AH294\")),\"―\"))","v":""},{"$nulls":7},8,"電力低炭素化",{"$nulls":3},"電力供給会社の変更",{"$nulls":7},{"v":0,"d":"0 "},{"$nulls":4},{"v":0,"d":"0.0"},null,null,"",{"$nulls":3},"",{"$nulls":3},"",{"$nulls":3},"",{"$nulls":3},"",{"$nulls":3},"予定なし",{"$nulls":6},{"v":0,"d":"0 "},{"$nulls":4},{"v":0,"d":"0.0"},null,null,"",{"$nulls":3},"",{"$nulls":3},"",{"$nulls":3},"",{"$nulls":3},""]
[{"$nulls":15},{"$f":"IF($C40=\"\",\"\",IFERROR(IF(INDIRECT(\"'\"&$FH$10&$C40&\"'!J79\")=\"\",\"\",INDIRECT(\"'\"&$FH$10&$C40&\"'!J79\")),\"―\"))","v":""},{"$nulls":7},{"$f":"IF($C40=\"\",\"\",IFERROR(IF(INDIRECT(\"'\"&$FH$10&$C40&\"'!R287\")=\"\",\"\",INDIRECT(\"'\"&$FH$10&$C40&\"'!R287\")),\"―\"))","v":""},{"$nulls":3},{"$f":"IF($C40=\"\",\"\",IFERROR(IF(INDIRECT(\"'\"&$FH$10&$C40&\"'!V287\")=\"\",\"\",INDIRECT(\"'\"&$FH$10&$C40&\"'!V287\")),\"―\"))","v":""},{"$nulls":3},{"$f":"IF($C40=\"\",\"\",IFERROR(IF(INDIRECT(\"'\"&$FH$10&$C40&\"'!Z287\")=\"\",\"\",INDIRECT(\"'\"&$FH$10&$C40&\"'!Z287\")),\"―\"))","v":""},{"$nulls":3},{"$f":"IF($C40=\"\",\"\",IFERROR(IF(INDIRECT(\"'\"&$FH$10&$C40&\"'!AD287\")=\"\",\"\",INDIRECT(\"'\"&$FH$10&$C40&\"'!AD287\")),\"―\"))","v":""},{"$nulls":3},{"$f":"IF($C40=\"\",\"\",IFERROR(IF(INDIRECT(\"'\"&$FH$10&$C40&\"'!AH287\")=\"\",\"\",INDIRECT(\"'\"&$FH$10&$C40&\"'!AH287\")),\"―\"))","v":""},{"$nulls":10},{"$f":"P41","v":""},{"$nulls":7},{"$f":"IF(X41=\"\",\"\",X41)","v":""},{"$nulls":3},{"$f":"IF(AB41=\"\",\"\",AB41)","v":""},{"$nulls":3},{"$f":"IF(AF41=\"\",\"\",AF41)","v":""},{"$nulls":3},{"$f":"IF(AJ41=\"\",\"\",AJ41)","v":""},{"$nulls":3},{"$f":"IF(AN41=\"\",\"\",AN41)","v":""},{"$nulls":20},-273,{"$nulls":7},"",{"$nulls":3},"",{"$nulls":3},"",{"$nulls":3},-273,{"$nulls":3},-273,{"$nulls":10},-273,{"$nulls":7},"",{"$nulls":3},"",{"$nulls":3},"",{"$nulls":3},{"v":-273,"d":"(273)"},{"$nulls":3},{"v":-273,"d":"(273)"}]
[null,null,{"$f":"IF('511脱炭素化計画'!C40=\"\",\"\",'511脱炭素化計画'!C40)","v":""},{"$f":"IF($C42=\"\",\"\",IFERROR(IF(INDIRECT(\"'\"&$FH$10&$C42&\"'!C9\")=\"\",\"\",INDIRECT(\"'\"&$FH$10&$C42&\"'!C9\")),\"―\"))","v":""},{"$nulls":3},{"$f":"IF($C42=\"\",\"\",IFERROR(IF(INDIRECT(\"'\"&$FH$10&$C42&\"'!G9\")=\"\",\"\",INDIRECT(\"'\"&$FH$10&$C42&\"'!G9\")),\"―\"))","v":""},{"$nulls":7},{"$f":"IF($C42=\"\",\"\",IFERROR(IF(INDIRECT(\"'\"&$FH$10&$C42&\"'!AD75\")=\"\",\"\",INDIRECT(\"'\"&$FH$10&$C42&\"'!AD75\")),\"―\"))","v":""},{"$nulls":4},{"$f":"IFERROR(IF(P42/P43<0,\"---\",P42/P43),\"---\")","v":"---"},null,null,{"$f":"IF($C42=\"\",\"\",IFERROR(IF(INDIRECT(\"'\"&$FH$10&$C42&\"'!R285\")=\"\",\"\",INDIRECT(\"'\"&$FH$10&$C42&\"'!R285\")),\"―\"))","v":""},{"$nulls":3},{"$f":"IF($C42=\"\",\"\",IFERROR(IF(INDIRECT(\"'\"&$FH$10&$C42&\"'!V285\")=\"\",\"\",INDIRECT(\"'\"&$FH$10&$C42&\"'!V285\")),\"―\"))","v":""},{"$nulls":3},{"$f":"IF($C42=\"\",\"\",IFERROR(IF(INDIRECT(\"'\"&$FH$10&$C42&\"'!Z285\")=\"\",\"\",INDIRECT(\"'\"&$FH$10&$C42&\"'!Z285\")),\"―\"))","v":""},{"$nulls":3},{"$f":"IF($C42=\"\",\"\",IFERROR(IF(INDIRECT(\"'\"&$FH$10&$C42&\"'!AD285\")=\"\",\"\",INDIRECT(\"'\"&$FH$10&$C42&\"'!AD285\")),\"―\"))","v":""},{"$nulls":3},{"$f":"IF($C42=\"\",\"\",IFERROR(IF(INDIRECT(\"'\"&$FH$10&$C42&\"'!AH285\")=\"\",\"\",INDIRECT(\"'\"&$FH$10&$C42&\"'!AH285\")),\"―\"))","v":""},{"$nulls":3},{"$f":"IF($C42=\"\",\"\",IFERROR(IF(INDIRECT(\"'\"&$FH$10&$C42&\"'!B294\")=\"\",\"\",INDIRECT(\"'\"&$FH$10&$C42&\"'!B294\")),\"―\"))","v":""},null,null,{"$f":"IF($C42=\"\",\"\",IFERROR(IF(INDIRECT(\"'\"&$FH$10&$C42&\"'!E294\")=\"\",\"\",INDIRECT(\"'\"&$FH$10&$C42&\"'!E294\")),\"―\"))","v":""},{"$nulls":3},{"$f":"IF($C42=\"\",\"\",IFERROR(IF(INDIRECT(\"'\"&$FH$10&$C42&\"'!I294\")=\"\",\"\",INDIRECT(\"'\"&$FH$10&$C42&\"'!I294\")),\"―\"))","v":""},{"$nulls":4},{"$f":"IFERROR(IF(AY42/AY43<0,\"---\",AY42/AY43),\"---\")","v":"---"},null,null,{"$f":"IF($C42=\"\",\"\",IFERROR(IF(INDIRECT(\"'\"&$FH$10&$C42&\"'!R294\")=\"\",\"\",INDIRECT(\"'\"&$FH$10&$C42&\"'!R294\")),\"―\"))","v":""},{"$nulls":3},{"$f":"IF($C42=\"\",\"\",IFERROR(IF(INDIRECT(\"'\"&$FH$10&$C42&\"'!V294\")=\"\",\"\",INDIRECT(\"'\"&$FH$10&$C42&\"'!V294\")),\"―\"))","v":""},{"$nulls":3},{"$f":"IF($C42=\"\",\"\",IFERROR(IF(INDIRECT(\"'\"&$FH$10&$C42&\"'!Z294\")=\"\",\"\",INDIRECT(\"'\"&$FH$10&$C42&\"'!Z294\")),\"―\"))","v":""},{"$nulls":3},{"$f":"IF($C42=\"\",\"\",IFERROR(IF(INDIRECT(\"'\"&$FH$10&$C42&\"'!AD294\")=\"\",\"\",INDIRECT(\"'\"&$FH$10&$C42&\"'!AD294\")),\"―\"))","v":""},{"$nulls":3},{"$f":"IF($C42=\"\",\"\",IFERROR(IF(INDIRECT(\"'\"&$FH$10&$C42&\"'!AH294\")=\"\",\"\",INDIRECT(\"'\"&$FH$10&$C42&\"'!AH294\")),\"―\"))","v":""},{"$nulls":7},"","",{"$nulls":3},"",{"$nulls":7},"",{"$nulls":4},"－",null,null,"",{"$nulls":26},"",{"$nulls":4},"---",null,null,"",{"$nulls":3},"",{"$nulls":3},"",{"$nulls":3},"",{"$nulls":3},""]
[{"$nulls":15},{"$f":"IF($C42=\"\",\"\",IFERROR(IF(INDIRECT(\"'\"&$FH$10&$C42&\"'!J79\")=\"\",\"\",INDIRECT(\"'\"&$FH$10&$C42&\"'!J79\")),\"―\"))","v":""},{"$nulls":7},{"$f":"IF($C42=\"\",\"\",IFERROR(IF(INDIRECT(\"'\"&$FH$10&$C42&\"'!R287\")=\"\",\"\",INDIRECT(\"'\"&$FH$10&$C42&\"'!R287\")),\"―\"))","v":""},{"$nulls":3},{"$f":"IF($C42=\"\",\"\",IFERROR(IF(INDIRECT(\"'\"&$FH$10&$C42&\"'!V287\")=\"\",\"\",INDIRECT(\"'\"&$FH$10&$C42&\"'!V287\")),\"―\"))","v":""},{"$nulls":3},{"$f":"IF($C42=\"\",\"\",IFERROR(IF(INDIRECT(\"'\"&$FH$10&$C42&\"'!Z287\")=\"\",\"\",INDIRECT(\"'\"&$FH$10&$C42&\"'!Z287\")),\"―\"))","v":""},{"$nulls":3},{"$f":"IF($C42=\"\",\"\",IFERROR(IF(INDIRECT(\"'\"&$FH$10&$C42&\"'!AD287\")=\"\",\"\",INDIRECT(\"'\"&$FH$10&$C42&\"'!AD287\")),\"―\"))","v":""},{"$nulls":3},{"$f":"IF($C42=\"\",\"\",IFERROR(IF(INDIRECT(\"'\"&$FH$10&$C42&\"'!AH287\")=\"\",\"\",INDIRECT(\"'\"&$FH$10&$C42&\"'!AH287\")),\"―\"))","v":""},{"$nulls":10},{"$f":"P43","v":""},{"$nulls":7},{"$f":"IF(X43=\"\",\"\",X43)","v":""},{"$nulls":3},{"$f":"IF(AB43=\"\",\"\",AB43)","v":""},{"$nulls":3},{"$f":"IF(AF43=\"\",\"\",AF43)","v":""},{"$nulls":3},{"$f":"IF(AJ43=\"\",\"\",AJ43)","v":""},{"$nulls":3},{"$f":"IF(AN43=\"\",\"\",AN43)","v":""},{"$nulls":20},"",{"$nulls":7},"",{"$nulls":26},"",{"$nulls":7},"",{"$nulls":3},"",{"$nulls":3},"",{"$nulls":3},"",{"$nulls":3},""]
[]
[]
[]
[]
[]
[]
[null,"■","対策一覧【2ページ目】"]
[{"$nulls":77},"（単位：千円）"]
[{"$nulls":15},"補助金を利用しない場合",{"$nulls":27},"補助金を利用する場合"]
[{"$nulls":15},"導入コスト (a)",{"$nulls":4},"単純\n投資回収\n年数\n(a/b)",null,null,"計画年度",{"$nulls":19},"申請予定補助金",null,null,"その他資金\n(自己負担）",{"$nulls":3},"導入コスト\n自己負担額 (c)",{"$nulls":4},"単純\n投資回収\n年数\n(c/b)",null,null,"計画年度"]
[{"$nulls":23},{"$f":"IF('511脱炭素化計画'!$AQ24=\"\",\"\",'511脱炭素化計画'!$AQ24)","v":""},{"$nulls":3},{"$f":"IF('511脱炭素化計画'!$AT24=\"\",\"\",'511脱炭素化計画'!$AT24)","v":""},{"$nulls":3},{"$f":"IF('511脱炭素化計画'!$AW24=\"\",\"\",'511脱炭素化計画'!$AW24)","v":""},{"$nulls":3},{"$f":"IF('511脱炭素化計画'!$AZ24=\"\",\"\",'511脱炭素化計画'!$AZ24)","v":""},{"$nulls":3},{"$f":"IF('511脱炭素化計画'!$BC24=\"\",\"\",'511脱炭素化計画'!$BC24)","v":""},{"$nulls":18},{"$f":"IF('511脱炭素化計画'!$AQ24=\"\",\"\",'511脱炭素化計画'!$AQ24)","v":""},{"$nulls":3},{"$f":"IF('511脱炭素化計画'!$AT24=\"\",\"\",'511脱炭素化計画'!$AT24)","v":""},{"$nulls":3},{"$f":"IF('511脱炭素化計画'!$AW24=\"\",\"\",'511脱炭素化計画'!$AW24)","v":""},{"$nulls":3},{"$f":"IF('511脱炭素化計画'!$AZ24=\"\",\"\",'511脱炭素化計画'!$AZ24)","v":""},{"$nulls":3},{"$f":"IF('511脱炭素化計画'!$BC24=\"\",\"\",'511脱炭素化計画'!$BC24)","v":""}]
[{"$nulls":15},"年間運転コスト削減額 (b)",{"$nulls":7},{"$f":"IF('511脱炭素化計画'!$AQ25=\"\",\"\",'511脱炭素化計画'!$AQ25)","v":""},{"$nulls":3},{"$f":"IF('511脱炭素化計画'!$AT25=\"\",\"\",'511脱炭素化計画'!$AT25)","v":""},{"$nulls":3},{"$f":"IF('511脱炭素化計画'!$AW25=\"\",\"\",'511脱炭素化計画'!$AW25)","v":""},{"$nulls":3},{"$f":"IF('511脱炭素化計画'!$AZ25=\"\",\"\",'511脱炭素化計画'!$AZ25)","v":""},{"$nulls":3},{"$f":"IF('511脱炭素化計画'!$BC25=\"\",\"\",'511脱炭素化計画'!$BC25)","v":""},{"$nulls":10},"年間運転コスト削減額 (b)",{"$nulls":7},{"$f":"IF('511脱炭素化計画'!$AQ25=\"\",\"\",'511脱炭素化計画'!$AQ25)","v":""},{"$nulls":3},{"$f":"IF('511脱炭素化計画'!$AT25=\"\",\"\",'511脱炭素化計画'!$AT25)","v":""},{"$nulls":3},{"$f":"IF('511脱炭素化計画'!$AW25=\"\",\"\",'511脱炭素化計画'!$AW25)","v":""},{"$nulls":3},{"$f":"IF('511脱炭素化計画'!$AZ25=\"\",\"\",'511脱炭素化計画'!$AZ25)","v":""},{"$nulls":3},{"$f":"IF('511脱炭素化計画'!$BC25=\"\",\"\",'511脱炭素化計画'!$BC25)","v":""}]
[{"$nulls":23},"（上段：年間投資額、下段：年間削減額）",{"$nulls":34},"（上段：年間投資額、下段：年間削減額）"]
[null,"省エネルギー"]
[null,null,{"$f":"IF('511脱炭素化計画'!C47=\"\",\"\",'511脱炭素化計画'!C47)","v":""},{"$f":"IF($C58=\"\",\"\",IFERROR(IF(INDIRECT(\"'\"&$FH$10&$C58&\"'!C9\")=\"\",\"\",INDIRECT(\"'\"&$FH$10&$C58&\"'!C9\")),\"―\"))","v":""},{"$nulls":3},{"$f":"IF($C58=\"\",\"\",IFERROR(IF(INDIRECT(\"'\"&$FH$10&$C58&\"'!G9\")=\"\",\"\",INDIRECT(\"'\"&$FH$10&$C58&\"'!G9\")),\"―\"))","v":""},{"$nulls":7},{"$f":"IF($C58=\"\",\"\",IFERROR(IF(INDIRECT(\"'\"&$FH$10&$C58&\"'!AD75\")=\"\",\"\",INDIRECT(\"'\"&$FH$10&$C58&\"'!AD75\")),\"―\"))","v":""},{"$nulls":4},{"$f":"IFERROR(IF(P58/P59<0,\"---\",P58/P59),\"---\")","v":"---"},null,null,{"$f":"IF($C58=\"\",\"\",IFERROR(IF(INDIRECT(\"'\"&$FH$10&$C58&\"'!R285\")=\"\",\"\",INDIRECT(\"'\"&$FH$10&$C58&\"'!R285\")),\"―\"))","v":""},{"$nulls":3},{"$f":"IF($C58=\"\",\"\",IFERROR(IF(INDIRECT(\"'\"&$FH$10&$C58&\"'!V285\")=\"\",\"\",INDIRECT(\"'\"&$FH$10&$C58&\"'!V285\")),\"―\"))","v":""},{"$nulls":3},{"$f":"IF($C58=\"\",\"\",IFERROR(IF(INDIRECT(\"'\"&$FH$10&$C58&\"'!Z285\")=\"\",\"\",INDIRECT(\"'\"&$FH$10&$C58&\"'!Z285\")),\"―\"))","v":""},{"$nulls":3},{"$f":"IF($C58=\"\",\"\",IFERROR(IF(INDIRECT(\"'\"&$FH$10&$C58&\"'!AD285\")=\"\",\"\",INDIRECT(\"'\"&$FH$10&$C58&\"'!AD285\")),\"―\"))","v":""},{"$nulls":3},{"$f":"IF($C58=\"\",\"\",IFERROR(IF(INDIRECT(\"'\"&$FH$10&$C58&\"'!AH285\")=\"\",\"\",INDIRECT(\"'\"&$FH$10&$C58&\"'!AH285\")),\"―\"))","v":""},{"$nulls":3},{"$f":"IF($C58=\"\",\"\",IFERROR(IF(INDIRECT(\"'\"&$FH$10&$C58&\"'!B294\")=\"\",\"\",INDIRECT(\"'\"&$FH$10&$C58&\"'!B294\")),\"―\"))","v":""},null,null,{"$f":"IF($C58=\"\",\"\",IFERROR(IF(INDIRECT(\"'\"&$FH$10&$C58&\"'!E294\")=\"\",\"\",INDIRECT(\"'\"&$FH$10&$C58&\"'!E294\")),\"―\"))","v":""},{"$nulls":3},{"$f":"IF($C58=\"\",\"\",IFERROR(IF(INDIRECT(\"'\"&$FH$10&$C58&\"'!I294\")=\"\",\"\",INDIRECT(\"'\"&$FH$10&$C58&\"'!I294\")),\"―\"))","v":""},{"$nulls":4},{"$f":"IFERROR(IF(AY58/AY59<0,\"---\",AY58/AY59),\"---\")","v":"---"},null,null,{"$f":"IF($C58=\"\",\"\",IFERROR(IF(INDIRECT(\"'\"&$FH$10&$C58&\"'!R294\")=\"\",\"\",INDIRECT(\"'\"&$FH$10&$C58&\"'!R294\")),\"―\"))","v":""},{"$nulls":3},{"$f":"IF($C58=\"\",\"\",IFERROR(IF(INDIRECT(\"'\"&$FH$10&$C58&\"'!V294\")=\"\",\"\",INDIRECT(\"'\"&$FH$10&$C58&\"'!V294\")),\"―\"))","v":""},{"$nulls":3},{"$f":"IF($C58=\"\",\"\",IFERROR(IF(INDIRECT(\"'\"&$FH$10&$C58&\"'!Z294\")=\"\",\"\",INDIRECT(\"'\"&$FH$10&$C58&\"'!Z294\")),\"―\"))","v":""},{"$nulls":3},{"$f":"IF($C58=\"\",\"\",IFERROR(IF(INDIRECT(\"'\"&$FH$10&$C58&\"'!AD294\")=\"\",\"\",INDIRECT(\"'\"&$FH$10&$C58&\"'!AD294\")),\"―\"))","v":""},{"$nulls":3},{"$f":"IF($C58=\"\",\"\",IFERROR(IF(INDIRECT(\"'\"&$FH$10&$C58&\"'!AH294\")=\"\",\"\",INDIRECT(\"'\"&$FH$10&$C58&\"'!AH294\")),\"―\"))","v":""}]
[{"$nulls":15},{"$f":"IF($C58=\"\",\"\",IFERROR(IF(INDIRECT(\"'\"&$FH$10&$C58&\"'!J79\")=\"\",\"\",INDIRECT(\"'\"&$FH$10&$C58&\"'!J79\")),\"―\"))","v":""},{"$nulls":7},{"$f":"IF($C58=\"\",\"\",IFERROR(IF(INDIRECT(\"'\"&$FH$10&$C58&\"'!R287\")=\"\",\"\",INDIRECT(\"'\"&$FH$10&$C58&\"'!R287\")),\"―\"))","v":""},{"$nulls":3},{"$f":"IF($C58=\"\",\"\",IFERROR(IF(INDIRECT(\"'\"&$FH$10&$C58&\"'!V287\")=\"\",\"\",INDIRECT(\"'\"&$FH$10&$C58&\"'!V287\")),\"―\"))","v":""},{"$nulls":3},{"$f":"IF($C58=\"\",\"\",IFERROR(IF(INDIRECT(\"'\"&$FH$10&$C58&\"'!Z287\")=\"\",\"\",INDIRECT(\"'\"&$FH$10&$C58&\"'!Z287\")),\"―\"))","v":""},{"$nulls":3},{"$f":"IF($C58=\"\",\"\",IFERROR(IF(INDIRECT(\"'\"&$FH$10&$C58&\"'!AD287\")=\"\",\"\",INDIRECT(\"'\"&$FH$10&$C58&\"'!AD287\")),\"―\"))","v":""},{"$nulls":3},{"$f":"IF($C58=\"\",\"\",IFERROR(IF(INDIRECT(\"'\"&$FH$10&$C58&\"'!AH287\")=\"\",\"\",INDIRECT(\"'\"&$FH$10&$C58&\"'!AH287\")),\"―\"))","v":""},{"$nulls":10},{"$f":"P59","v":""},{"$nulls":7},{"$f":"IF(X59=\"\",\"\",X59)","v":""},{"$nulls":3},{"$f":"IF(AB59=\"\",\"\",AB59)","v":""},{"$nulls":3},{"$f":"IF(AF59=\"\",\"\",AF59)","v":""},{"$nulls":3},{"$f":"IF(AJ59=\"\",\"\",AJ59)","v":""},{"$nulls":3},{"$f":"IF(AN59=\"\",\"\",AN59)","v":""}]
[null,null,{"$f":"IF('511脱炭素化計画'!C48=\"\",\"\",'511脱炭素化計画'!C48)","v":""},{"$f":"IF($C60=\"\",\"\",IFERROR(IF(INDIRECT(\"'\"&$FH$10&$C60&\"'!C9\")=\"\",\"\",INDIRECT(\"'\"&$FH$10&$C60&\"'!C9\")),\"―\"))","v":""},{"$nulls":3},{"$f":"IF($C60=\"\",\"\",IFERROR(IF(INDIRECT(\"'\"&$FH$10&$C60&\"'!G9\")=\"\",\"\",INDIRECT(\"'\"&$FH$10&$C60&\"'!G9\")),\"―\"))","v":""},{"$nulls":7},{"$f":"IF($C60=\"\",\"\",IFERROR(IF(INDIRECT(\"'\"&$FH$10&$C60&\"'!AD75\")=\"\",\"\",INDIRECT(\"'\"&$FH$10&$C60&\"'!AD75\")),\"―\"))","v":""},{"$nulls":4},{"$f":"IFERROR(IF(P60/P61<0,\"---\",P60/P61),\"---\")","v":"---"},null,null,{"$f":"IF($C60=\"\",\"\",IFERROR(IF(INDIRECT(\"'\"&$FH$10&$C60&\"'!R285\")=\"\",\"\",INDIRECT(\"'\"&$FH$10&$C60&\"'!R285\")),\"―\"))","v":""},{"$nulls":3},{"$f":"IF($C60=\"\",\"\",IFERROR(IF(INDIRECT(\"'\"&$FH$10&$C60&\"'!V285\")=\"\",\"\",INDIRECT(\"'\"&$FH$10&$C60&\"'!V285\")),\"―\"))","v":""},{"$nulls":3},{"$f":"IF($C60=\"\",\"\",IFERROR(IF(INDIRECT(\"'\"&$FH$10&$C60&\"'!Z285\")=\"\",\"\",INDIRECT(\"'\"&$FH$10&$C60&\"'!Z285\")),\"―\"))","v":""},{"$nulls":3},{"$f":"IF($C60=\"\",\"\",IFERROR(IF(INDIRECT(\"'\"&$FH$10&$C60&\"'!AD285\")=\"\",\"\",INDIRECT(\"'\"&$FH$10&$C60&\"'!AD285\")),\"―\"))","v":""},{"$nulls":3},{"$f":"IF($C60=\"\",\"\",IFERROR(IF(INDIRECT(\"'\"&$FH$10&$C60&\"'!AH285\")=\"\",\"\",INDIRECT(\"'\"&$FH$10&$C60&\"'!AH285\")),\"―\"))","v":""},{"$nulls":3},{"$f":"IF($C60=\"\",\"\",IFERROR(IF(INDIRECT(\"'\"&$FH$10&$C60&\"'!B294\")=\"\",\"\",INDIRECT(\"'\"&$FH$10&$C60&\"'!B294\")),\"―\"))","v":""},null,null,{"$f":"IF($C60=\"\",\"\",IFERROR(IF(INDIRECT(\"'\"&$FH$10&$C60&\"'!E294\")=\"\",\"\",INDIRECT(\"'\"&$FH$10&$C60&\"'!E294\")),\"―\"))","v":""},{"$nulls":3},{"$f":"IF($C60=\"\",\"\",IFERROR(IF(INDIRECT(\"'\"&$FH$10&$C60&\"'!I294\")=\"\",\"\",INDIRECT(\"'\"&$FH$10&$C60&\"'!I294\")),\"―\"))","v":""},{"$nulls":4},{"$f":"IFERROR(IF(AY60/AY61<0,\"---\",AY60/AY61),\"---\")","v":"---"},null,null,{"$f":"IF($C60=\"\",\"\",IFERROR(IF(INDIRECT(\"'\"&$FH$10&$C60&\"'!R294\")=\"\",\"\",INDIRECT(\"'\"&$FH$10&$C60&\"'!R294\")),\"―\"))","v":""},{"$nulls":3},{"$f":"IF($C60=\"\",\"\",IFERROR(IF(INDIRECT(\"'\"&$FH$10&$C60&\"'!V294\")=\"\",\"\",INDIRECT(\"'\"&$FH$10&$C60&\"'!V294\")),\"―\"))","v":""},{"$nulls":3},{"$f":"IF($C60=\"\",\"\",IFERROR(IF(INDIRECT(\"'\"&$FH$10&$C60&\"'!Z294\")=\"\",\"\",INDIRECT(\"'\"&$FH$10&$C60&\"'!Z294\")),\"―\"))","v":""},{"$nulls":3},{"$f":"IF($C60=\"\",\"\",IFERROR(IF(INDIRECT(\"'\"&$FH$10&$C60&\"'!AD294\")=\"\",\"\",INDIRECT(\"'\"&$FH$10&$C60&\"'!AD294\")),\"―\"))","v":""},{"$nulls":3},{"$f":"IF($C60=\"\",\"\",IFERROR(IF(INDIRECT(\"'\"&$FH$10&$C60&\"'!AH294\")=\"\",\"\",INDIRECT(\"'\"&$FH$10&$C60&\"'!AH294\")),\"―\"))","v":""}]
[{"$nulls":15},{"$f":"IF($C60=\"\",\"\",IFERROR(IF(INDIRECT(\"'\"&$FH$10&$C60&\"'!J79\")=\"\",\"\",INDIRECT(\"'\"&$FH$10&$C60&\"'!J79\")),\"―\"))","v":""},{"$nulls":7},{"$f":"IF($C60=\"\",\"\",IFERROR(IF(INDIRECT(\"'\"&$FH$10&$C60&\"'!R287\")=\"\",\"\",INDIRECT(\"'\"&$FH$10&$C60&\"'!R287\")),\"―\"))","v":""},{"$nulls":3},{"$f":"IF($C60=\"\",\"\",IFERROR(IF(INDIRECT(\"'\"&$FH$10&$C60&\"'!V287\")=\"\",\"\",INDIRECT(\"'\"&$FH$10&$C60&\"'!V287\")),\"―\"))","v":""},{"$nulls":3},{"$f":"IF($C60=\"\",\"\",IFERROR(IF(INDIRECT(\"'\"&$FH$10&$C60&\"'!Z287\")=\"\",\"\",INDIRECT(\"'\"&$FH$10&$C60&\"'!Z287\")),\"―\"))","v":""},{"$nulls":3},{"$f":"IF($C60=\"\",\"\",IFERROR(IF(INDIRECT(\"'\"&$FH$10&$C60&\"'!AD287\")=\"\",\"\",INDIRECT(\"'\"&$FH$10&$C60&\"'!AD287\")),\"―\"))","v":""},{"$nulls":3},{"$f":"IF($C60=\"\",\"\",IFERROR(IF(INDIRECT(\"'\"&$FH$10&$C60&\"'!AH287\")=\"\",\"\",INDIRECT(\"'\"&$FH$10&$C60&\"'!AH287\")),\"―\"))","v":""},{"$nulls":10},{"$f":"P61","v":""},{"$nulls":7},{"$f":"IF(X61=\"\",\"\",X61)","v":""},{"$nulls":3},{"$f":"IF(AB61=\"\",\"\",AB61)","v":""},{"$nulls":3},{"$f":"IF(AF61=\"\",\"\",AF61)","v":""},{"$nulls":3},{"$f":"IF(AJ61=\"\",\"\",AJ61)","v":""},{"$nulls":3},{"$f":"IF(AN61=\"\",\"\",AN61)","v":""}]
[null,null,{"$f":"IF('511脱炭素化計画'!C49=\"\",\"\",'511脱炭素化計画'!C49)","v":""},{"$f":"IF($C62=\"\",\"\",IFERROR(IF(INDIRECT(\"'\"&$FH$10&$C62&\"'!C9\")=\"\",\"\",INDIRECT(\"'\"&$FH$10&$C62&\"'!C9\")),\"―\"))","v":""},{"$nulls":3},{"$f":"IF($C62=\"\",\"\",IFERROR(IF(INDIRECT(\"'\"&$FH$10&$C62&\"'!G9\")=\"\",\"\",INDIRECT(\"'\"&$FH$10&$C62&\"'!G9\")),\"―\"))","v":""},{"$nulls":7},{"$f":"IF($C62=\"\",\"\",IFERROR(IF(INDIRECT(\"'\"&$FH$10&$C62&\"'!AD75\")=\"\",\"\",INDIRECT(\"'\"&$FH$10&$C62&\"'!AD75\")),\"―\"))","v":""},{"$nulls":4},{"$f":"IFERROR(IF(P62/P63<0,\"---\",P62/P63),\"---\")","v":"---"},null,null,{"$f":"IF($C62=\"\",\"\",IFERROR(IF(INDIRECT(\"'\"&$FH$10&$C62&\"'!R285\")=\"\",\"\",INDIRECT(\"'\"&$FH$10&$C62&\"'!R285\")),\"―\"))","v":""},{"$nulls":3},{"$f":"IF($C62=\"\",\"\",IFERROR(IF(INDIRECT(\"'\"&$FH$10&$C62&\"'!V285\")=\"\",\"\",INDIRECT(\"'\"&$FH$10&$C62&\"'!V285\")),\"―\"))","v":""},{"$nulls":3},{"$f":"IF($C62=\"\",\"\",IFERROR(IF(INDIRECT(\"'\"&$FH$10&$C62&\"'!Z285\")=\"\",\"\",INDIRECT(\"'\"&$FH$10&$C62&\"'!Z285\")),\"―\"))","v":""},{"$nulls":3},{"$f":"IF($C62=\"\",\"\",IFERROR(IF(INDIRECT(\"'\"&$FH$10&$C62&\"'!AD285\")=\"\",\"\",INDIRECT(\"'\"&$FH$10&$C62&\"'!AD285\")),\"―\"))","v":""},{"$nulls":3},{"$f":"IF($C62=\"\",\"\",IFERROR(IF(INDIRECT(\"'\"&$FH$10&$C62&\"'!AH285\")=\"\",\"\",INDIRECT(\"'\"&$FH$10&$C62&\"'!AH285\")),\"―\"))","v":""},{"$nulls":3},{"$f":"IF($C62=\"\",\"\",IFERROR(IF(INDIRECT(\"'\"&$FH$10&$C62&\"'!B294\")=\"\",\"\",INDIRECT(\"'\"&$FH$10&$C62&\"'!B294\")),\"―\"))","v":""},null,null,{"$f":"IF($C62=\"\",\"\",IFERROR(IF(INDIRECT(\"'\"&$FH$10&$C62&\"'!E294\")=\"\",\"\",INDIRECT(\"'\"&$FH$10&$C62&\"'!E294\")),\"―\"))","v":""},{"$nulls":3},{"$f":"IF($C62=\"\",\"\",IFERROR(IF(INDIRECT(\"'\"&$FH$10&$C62&\"'!I294\")=\"\",\"\",INDIRECT(\"'\"&$FH$10&$C62&\"'!I294\")),\"―\"))","v":""},{"$nulls":4},{"$f":"IFERROR(IF(AY62/AY63<0,\"---\",AY62/AY63),\"---\")","v":"---"},null,null,{"$f":"IF($C62=\"\",\"\",IFERROR(IF(INDIRECT(\"'\"&$FH$10&$C62&\"'!R294\")=\"\",\"\",INDIRECT(\"'\"&$FH$10&$C62&\"'!R294\")),\"―\"))","v":""},{"$nulls":3},{"$f":"IF($C62=\"\",\"\",IFERROR(IF(INDIRECT(\"'\"&$FH$10&$C62&\"'!V294\")=\"\",\"\",INDIRECT(\"'\"&$FH$10&$C62&\"'!V294\")),\"―\"))","v":""},{"$nulls":3},{"$f":"IF($C62=\"\",\"\",IFERROR(IF(INDIRECT(\"'\"&$FH$10&$C62&\"'!Z294\")=\"\",\"\",INDIRECT(\"'\"&$FH$10&$C62&\"'!Z294\")),\"―\"))","v":""},{"$nulls":3},{"$f":"IF($C62=\"\",\"\",IFERROR(IF(INDIRECT(\"'\"&$FH$10&$C62&\"'!AD294\")=\"\",\"\",INDIRECT(\"'\"&$FH$10&$C62&\"'!AD294\")),\"―\"))","v":""},{"$nulls":3},{"$f":"IF($C62=\"\",\"\",IFERROR(IF(INDIRECT(\"'\"&$FH$10&$C62&\"'!AH294\")=\"\",\"\",INDIRECT(\"'\"&$FH$10&$C62&\"'!AH294\")),\"―\"))","v":""}]
[{"$nulls":15},{"$f":"IF($C62=\"\",\"\",IFERROR(IF(INDIRECT(\"'\"&$FH$10&$C62&\"'!J79\")=\"\",\"\",INDIRECT(\"'\"&$FH$10&$C62&\"'!J79\")),\"―\"))","v":""},{"$nulls":7},{"$f":"IF($C62=\"\",\"\",IFERROR(IF(INDIRECT(\"'\"&$FH$10&$C62&\"'!R287\")=\"\",\"\",INDIRECT(\"'\"&$FH$10&$C62&\"'!R287\")),\"―\"))","v":""},{"$nulls":3},{"$f":"IF($C62=\"\",\"\",IFERROR(IF(INDIRECT(\"'\"&$FH$10&$C62&\"'!V287\")=\"\",\"\",INDIRECT(\"'\"&$FH$10&$C62&\"'!V287\")),\"―\"))","v":""},{"$nulls":3},{"$f":"IF($C62=\"\",\"\",IFERROR(IF(INDIRECT(\"'\"&$FH$10&$C62&\"'!Z287\")=\"\",\"\",INDIRECT(\"'\"&$FH$10&$C62&\"'!Z287\")),\"―\"))","v":""},{"$nulls":3},{"$f":"IF($C62=\"\",\"\",IFERROR(IF(INDIRECT(\"'\"&$FH$10&$C62&\"'!AD287\")=\"\",\"\",INDIRECT(\"'\"&$FH$10&$C62&\"'!AD287\")),\"―\"))","v":""},{"$nulls":3},{"$f":"IF($C62=\"\",\"\",IFERROR(IF(INDIRECT(\"'\"&$FH$10&$C62&\"'!AH287\")=\"\",\"\",INDIRECT(\"'\"&$FH$10&$C62&\"'!AH287\")),\"―\"))","v":""},{"$nulls":10},{"$f":"P63","v":""},{"$nulls":7},{"$f":"IF(X63=\"\",\"\",X63)","v":""},{"$nulls":3},{"$f":"IF(AB63=\"\",\"\",AB63)","v":""},{"$nulls":3},{"$f":"IF(AF63=\"\",\"\",AF63)","v":""},{"$nulls":3},{"$f":"IF(AJ63=\"\",\"\",AJ63)","v":""},{"$nulls":3},{"$f":"IF(AN63=\"\",\"\",AN63)","v":""}]
[null,null,{"$f":"IF('511脱炭素化計画'!C50=\"\",\"\",'511脱炭素化計画'!C50)","v":""},{"$f":"IF($C64=\"\",\"\",IFERROR(IF(INDIRECT(\"'\"&$FH$10&$C64&\"'!C9\")=\"\",\"\",INDIRECT(\"'\"&$FH$10&$C64&\"'!C9\")),\"―\"))","v":""},{"$nulls":3},{"$f":"IF($C64=\"\",\"\",IFERROR(IF(INDIRECT(\"'\"&$FH$10&$C64&\"'!G9\")=\"\",\"\",INDIRECT(\"'\"&$FH$10&$C64&\"'!G9\")),\"―\"))","v":""},{"$nulls":7},{"$f":"IF($C64=\"\",\"\",IFERROR(IF(INDIRECT(\"'\"&$FH$10&$C64&\"'!AD75\")=\"\",\"\",INDIRECT(\"'\"&$FH$10&$C64&\"'!AD75\")),\"―\"))","v":""},{"$nulls":4},{"$f":"IFERROR(IF(P64/P65<0,\"---\",P64/P65),\"---\")","v":"---"},null,null,{"$f":"IF($C64=\"\",\"\",IFERROR(IF(INDIRECT(\"'\"&$FH$10&$C64&\"'!R285\")=\"\",\"\",INDIRECT(\"'\"&$FH$10&$C64&\"'!R285\")),\"―\"))","v":""},{"$nulls":3},{"$f":"IF($C64=\"\",\"\",IFERROR(IF(INDIRECT(\"'\"&$FH$10&$C64&\"'!V285\")=\"\",\"\",INDIRECT(\"'\"&$FH$10&$C64&\"'!V285\")),\"―\"))","v":""},{"$nulls":3},{"$f":"IF($C64=\"\",\"\",IFERROR(IF(INDIRECT(\"'\"&$FH$10&$C64&\"'!Z285\")=\"\",\"\",INDIRECT(\"'\"&$FH$10&$C64&\"'!Z285\")),\"―\"))","v":""},{"$nulls":3},{"$f":"IF($C64=\"\",\"\",IFERROR(IF(INDIRECT(\"'\"&$FH$10&$C64&\"'!AD285\")=\"\",\"\",INDIRECT(\"'\"&$FH$10&$C64&\"'!AD285\")),\"―\"))","v":""},{"$nulls":3},{"$f":"IF($C64=\"\",\"\",IFERROR(IF(INDIRECT(\"'\"&$FH$10&$C64&\"'!AH285\")=\"\",\"\",INDIRECT(\"'\"&$FH$10&$C64&\"'!AH285\")),\"―\"))","v":""},{"$nulls":3},{"$f":"IF($C64=\"\",\"\",IFERROR(IF(INDIRECT(\"'\"&$FH$10&$C64&\"'!B294\")=\"\",\"\",INDIRECT(\"'\"&$FH$10&$C64&\"'!B294\")),\"―\"))","v":""},null,null,{"$f":"IF($C64=\"\",\"\",IFERROR(IF(INDIRECT(\"'\"&$FH$10&$C64&\"'!E294\")=\"\",\"\",INDIRECT(\"'\"&$FH$10&$C64&\"'!E294\")),\"―\"))","v":""},{"$nulls":3},{"$f":"IF($C64=\"\",\"\",IFERROR(IF(INDIRECT(\"'\"&$FH$10&$C64&\"'!I294\")=\"\",\"\",INDIRECT(\"'\"&$FH$10&$C64&\"'!I294\")),\"―\"))","v":""},{"$nulls":4},{"$f":"IFERROR(IF(AY64/AY65<0,\"---\",AY64/AY65),\"---\")","v":"---"},null,null,{"$f":"IF($C64=\"\",\"\",IFERROR(IF(INDIRECT(\"'\"&$FH$10&$C64&\"'!R294\")=\"\",\"\",INDIRECT(\"'\"&$FH$10&$C64&\"'!R294\")),\"―\"))","v":""},{"$nulls":3},{"$f":"IF($C64=\"\",\"\",IFERROR(IF(INDIRECT(\"'\"&$FH$10&$C64&\"'!V294\")=\"\",\"\",INDIRECT(\"'\"&$FH$10&$C64&\"'!V294\")),\"―\"))","v":""},{"$nulls":3},{"$f":"IF($C64=\"\",\"\",IFERROR(IF(INDIRECT(\"'\"&$FH$10&$C64&\"'!Z294\")=\"\",\"\",INDIRECT(\"'\"&$FH$10&$C64&\"'!Z294\")),\"―\"))","v":""},{"$nulls":3},{"$f":"IF($C64=\"\",\"\",IFERROR(IF(INDIRECT(\"'\"&$FH$10&$C64&\"'!AD294\")=\"\",\"\",INDIRECT(\"'\"&$FH$10&$C64&\"'!AD294\")),\"―\"))","v":""},{"$nulls":3},{"$f":"IF($C64=\"\",\"\",IFERROR(IF(INDIRECT(\"'\"&$FH$10&$C64&\"'!AH294\")=\"\",\"\",INDIRECT(\"'\"&$FH$10&$C64&\"'!AH294\")),\"―\"))","v":""}]
[{"$nulls":15},{"$f":"IF($C64=\"\",\"\",IFERROR(IF(INDIRECT(\"'\"&$FH$10&$C64&\"'!J79\")=\"\",\"\",INDIRECT(\"'\"&$FH$10&$C64&\"'!J79\")),\"―\"))","v":""},{"$nulls":7},{"$f":"IF($C64=\"\",\"\",IFERROR(IF(INDIRECT(\"'\"&$FH$10&$C64&\"'!R287\")=\"\",\"\",INDIRECT(\"'\"&$FH$10&$C64&\"'!R287\")),\"―\"))","v":""},{"$nulls":3},{"$f":"IF($C64=\"\",\"\",IFERROR(IF(INDIRECT(\"'\"&$FH$10&$C64&\"'!V287\")=\"\",\"\",INDIRECT(\"'\"&$FH$10&$C64&\"'!V287\")),\"―\"))","v":""},{"$nulls":3},{"$f":"IF($C64=\"\",\"\",IFERROR(IF(INDIRECT(\"'\"&$FH$10&$C64&\"'!Z287\")=\"\",\"\",INDIRECT(\"'\"&$FH$10&$C64&\"'!Z287\")),\"―\"))","v":""},{"$nulls":3},{"$f":"IF($C64=\"\",\"\",IFERROR(IF(INDIRECT(\"'\"&$FH$10&$C64&\"'!AD287\")=\"\",\"\",INDIRECT(\"'\"&$FH$10&$C64&\"'!AD287\")),\"―\"))","v":""},{"$nulls":3},{"$f":"IF($C64=\"\",\"\",IFERROR(IF(INDIRECT(\"'\"&$FH$10&$C64&\"'!AH287\")=\"\",\"\",INDIRECT(\"'\"&$FH$10&$C64&\"'!AH287\")),\"―\"))","v":""},{"$nulls":10},{"$f":"P65","v":""},{"$nulls":7},{"$f":"IF(X65=\"\",\"\",X65)","v":""},{"$nulls":3},{"$f":"IF(AB65=\"\",\"\",AB65)","v":""},{"$nulls":3},{"$f":"IF(AF65=\"\",\"\",AF65)","v":""},{"$nulls":3},{"$f":"IF(AJ65=\"\",\"\",AJ65)","v":""},{"$nulls":3},{"$f":"IF(AN65=\"\",\"\",AN65)","v":""}]
[null,null,{"$f":"IF('511脱炭素化計画'!C51=\"\",\"\",'511脱炭素化計画'!C51)","v":""},{"$f":"IF($C66=\"\",\"\",IFERROR(IF(INDIRECT(\"'\"&$FH$10&$C66&\"'!C9\")=\"\",\"\",INDIRECT(\"'\"&$FH$10&$C66&\"'!C9\")),\"―\"))","v":""},{"$nulls":3},{"$f":"IF($C66=\"\",\"\",IFERROR(IF(INDIRECT(\"'\"&$FH$10&$C66&\"'!G9\")=\"\",\"\",INDIRECT(\"'\"&$FH$10&$C66&\"'!G9\")),\"―\"))","v":""},{"$nulls":7},{"$f":"IF($C66=\"\",\"\",IFERROR(IF(INDIRECT(\"'\"&$FH$10&$C66&\"'!AD75\")=\"\",\"\",INDIRECT(\"'\"&$FH$10&$C66&\"'!AD75\")),\"―\"))","v":""},{"$nulls":4},{"$f":"IFERROR(IF(P66/P67<0,\"---\",P66/P67),\"---\")","v":"---"},null,null,{"$f":"IF($C66=\"\",\"\",IFERROR(IF(INDIRECT(\"'\"&$FH$10&$C66&\"'!R285\")=\"\",\"\",INDIRECT(\"'\"&$FH$10&$C66&\"'!R285\")),\"―\"))","v":""},{"$nulls":3},{"$f":"IF($C66=\"\",\"\",IFERROR(IF(INDIRECT(\"'\"&$FH$10&$C66&\"'!V285\")=\"\",\"\",INDIRECT(\"'\"&$FH$10&$C66&\"'!V285\")),\"―\"))","v":""},{"$nulls":3},{"$f":"IF($C66=\"\",\"\",IFERROR(IF(INDIRECT(\"'\"&$FH$10&$C66&\"'!Z285\")=\"\",\"\",INDIRECT(\"'\"&$FH$10&$C66&\"'!Z285\")),\"―\"))","v":""},{"$nulls":3},{"$f":"IF($C66=\"\",\"\",IFERROR(IF(INDIRECT(\"'\"&$FH$10&$C66&\"'!AD285\")=\"\",\"\",INDIRECT(\"'\"&$FH$10&$C66&\"'!AD285\")),\"―\"))","v":""},{"$nulls":3},{"$f":"IF($C66=\"\",\"\",IFERROR(IF(INDIRECT(\"'\"&$FH$10&$C66&\"'!AH285\")=\"\",\"\",INDIRECT(\"'\"&$FH$10&$C66&\"'!AH285\")),\"―\"))","v":""},{"$nulls":3},{"$f":"IF($C66=\"\",\"\",IFERROR(IF(INDIRECT(\"'\"&$FH$10&$C66&\"'!B294\")=\"\",\"\",INDIRECT(\"'\"&$FH$10&$C66&\"'!B294\")),\"―\"))","v":""},null,null,{"$f":"IF($C66=\"\",\"\",IFERROR(IF(INDIRECT(\"'\"&$FH$10&$C66&\"'!E294\")=\"\",\"\",INDIRECT(\"'\"&$FH$10&$C66&\"'!E294\")),\"―\"))","v":""},{"$nulls":3},{"$f":"IF($C66=\"\",\"\",IFERROR(IF(INDIRECT(\"'\"&$FH$10&$C66&\"'!I294\")=\"\",\"\",INDIRECT(\"'\"&$FH$10&$C66&\"'!I294\")),\"―\"))","v":""},{"$nulls":4},{"$f":"IFERROR(IF(AY66/AY67<0,\"---\",AY66/AY67),\"---\")","v":"---"},null,null,{"$f":"IF($C66=\"\",\"\",IFERROR(IF(INDIRECT(\"'\"&$FH$10&$C66&\"'!R294\")=\"\",\"\",INDIRECT(\"'\"&$FH$10&$C66&\"'!R294\")),\"―\"))","v":""},{"$nulls":3},{"$f":"IF($C66=\"\",\"\",IFERROR(IF(INDIRECT(\"'\"&$FH$10&$C66&\"'!V294\")=\"\",\"\",INDIRECT(\"'\"&$FH$10&$C66&\"'!V294\")),\"―\"))","v":""},{"$nulls":3},{"$f":"IF($C66=\"\",\"\",IFERROR(IF(INDIRECT(\"'\"&$FH$10&$C66&\"'!Z294\")=\"\",\"\",INDIRECT(\"'\"&$FH$10&$C66&\"'!Z294\")),\"―\"))","v":""},{"$nulls":3},{"$f":"IF($C66=\"\",\"\",IFERROR(IF(INDIRECT(\"'\"&$FH$10&$C66&\"'!AD294\")=\"\",\"\",INDIRECT(\"'\"&$FH$10&$C66&\"'!AD294\")),\"―\"))","v":""},{"$nulls":3},{"$f":"IF($C66=\"\",\"\",IFERROR(IF(INDIRECT(\"'\"&$FH$10&$C66&\"'!AH294\")=\"\",\"\",INDIRECT(\"'\"&$FH$10&$C66&\"'!AH294\")),\"―\"))","v":""}]
[{"$nulls":15},{"$f":"IF($C66=\"\",\"\",IFERROR(IF(INDIRECT(\"'\"&$FH$10&$C66&\"'!J79\")=\"\",\"\",INDIRECT(\"'\"&$FH$10&$C66&\"'!J79\")),\"―\"))","v":""},{"$nulls":7},{"$f":"IF($C66=\"\",\"\",IFERROR(IF(INDIRECT(\"'\"&$FH$10&$C66&\"'!R287\")=\"\",\"\",INDIRECT(\"'\"&$FH$10&$C66&\"'!R287\")),\"―\"))","v":""},{"$nulls":3},{"$f":"IF($C66=\"\",\"\",IFERROR(IF(INDIRECT(\"'\"&$FH$10&$C66&\"'!V287\")=\"\",\"\",INDIRECT(\"'\"&$FH$10&$C66&\"'!V287\")),\"―\"))","v":""},{"$nulls":3},{"$f":"IF($C66=\"\",\"\",IFERROR(IF(INDIRECT(\"'\"&$FH$10&$C66&\"'!Z287\")=\"\",\"\",INDIRECT(\"'\"&$FH$10&$C66&\"'!Z287\")),\"―\"))","v":""},{"$nulls":3},{"$f":"IF($C66=\"\",\"\",IFERROR(IF(INDIRECT(\"'\"&$FH$10&$C66&\"'!AD287\")=\"\",\"\",INDIRECT(\"'\"&$FH$10&$C66&\"'!AD287\")),\"―\"))","v":""},{"$nulls":3},{"$f":"IF($C66=\"\",\"\",IFERROR(IF(INDIRECT(\"'\"&$FH$10&$C66&\"'!AH287\")=\"\",\"\",INDIRECT(\"'\"&$FH$10&$C66&\"'!AH287\")),\"―\"))","v":""},{"$nulls":10},{"$f":"P67","v":""},{"$nulls":7},{"$f":"IF(X67=\"\",\"\",X67)","v":""},{"$nulls":3},{"$f":"IF(AB67=\"\",\"\",AB67)","v":""},{"$nulls":3},{"$f":"IF(AF67=\"\",\"\",AF67)","v":""},{"$nulls":3},{"$f":"IF(AJ67=\"\",\"\",AJ67)","v":""},{"$nulls":3},{"$f":"IF(AN67=\"\",\"\",AN67)","v":""}]
[null,null,{"$f":"IF('511脱炭素化計画'!C52=\"\",\"\",'511脱炭素化計画'!C52)","v":""},{"$f":"IF($C68=\"\",\"\",IFERROR(IF(INDIRECT(\"'\"&$FH$10&$C68&\"'!C9\")=\"\",\"\",INDIRECT(\"'\"&$FH$10&$C68&\"'!C9\")),\"―\"))","v":""},{"$nulls":3},{"$f":"IF($C68=\"\",\"\",IFERROR(IF(INDIRECT(\"'\"&$FH$10&$C68&\"'!G9\")=\"\",\"\",INDIRECT(\"'\"&$FH$10&$C68&\"'!G9\")),\"―\"))","v":""},{"$nulls":7},{"$f":"IF($C68=\"\",\"\",IFERROR(IF(INDIRECT(\"'\"&$FH$10&$C68&\"'!AD75\")=\"\",\"\",INDIRECT(\"'\"&$FH$10&$C68&\"'!AD75\")),\"―\"))","v":""},{"$nulls":4},{"$f":"IFERROR(IF(P68/P69<0,\"---\",P68/P69),\"---\")","v":"---"},null,null,{"$f":"IF($C68=\"\",\"\",IFERROR(IF(INDIRECT(\"'\"&$FH$10&$C68&\"'!R285\")=\"\",\"\",INDIRECT(\"'\"&$FH$10&$C68&\"'!R285\")),\"―\"))","v":""},{"$nulls":3},{"$f":"IF($C68=\"\",\"\",IFERROR(IF(INDIRECT(\"'\"&$FH$10&$C68&\"'!V285\")=\"\",\"\",INDIRECT(\"'\"&$FH$10&$C68&\"'!V285\")),\"―\"))","v":""},{"$nulls":3},{"$f":"IF($C68=\"\",\"\",IFERROR(IF(INDIRECT(\"'\"&$FH$10&$C68&\"'!Z285\")=\"\",\"\",INDIRECT(\"'\"&$FH$10&$C68&\"'!Z285\")),\"―\"))","v":""},{"$nulls":3},{"$f":"IF($C68=\"\",\"\",IFERROR(IF(INDIRECT(\"'\"&$FH$10&$C68&\"'!AD285\")=\"\",\"\",INDIRECT(\"'\"&$FH$10&$C68&\"'!AD285\")),\"―\"))","v":""},{"$nulls":3},{"$f":"IF($C68=\"\",\"\",IFERROR(IF(INDIRECT(\"'\"&$FH$10&$C68&\"'!AH285\")=\"\",\"\",INDIRECT(\"'\"&$FH$10&$C68&\"'!AH285\")),\"―\"))","v":""},{"$nulls":3},{"$f":"IF($C68=\"\",\"\",IFERROR(IF(INDIRECT(\"'\"&$FH$10&$C68&\"'!B294\")=\"\",\"\",INDIRECT(\"'\"&$FH$10&$C68&\"'!B294\")),\"―\"))","v":""},null,null,{"$f":"IF($C68=\"\",\"\",IFERROR(IF(INDIRECT(\"'\"&$FH$10&$C68&\"'!E294\")=\"\",\"\",INDIRECT(\"'\"&$FH$10&$C68&\"'!E294\")),\"―\"))","v":""},{"$nulls":3},{"$f":"IF($C68=\"\",\"\",IFERROR(IF(INDIRECT(\"'\"&$FH$10&$C68&\"'!I294\")=\"\",\"\",INDIRECT(\"'\"&$FH$10&$C68&\"'!I294\")),\"―\"))","v":""},{"$nulls":4},{"$f":"IFERROR(IF(AY68/AY69<0,\"---\",AY68/AY69),\"---\")","v":"---"},null,null,{"$f":"IF($C68=\"\",\"\",IFERROR(IF(INDIRECT(\"'\"&$FH$10&$C68&\"'!R294\")=\"\",\"\",INDIRECT(\"'\"&$FH$10&$C68&\"'!R294\")),\"―\"))","v":""},{"$nulls":3},{"$f":"IF($C68=\"\",\"\",IFERROR(IF(INDIRECT(\"'\"&$FH$10&$C68&\"'!V294\")=\"\",\"\",INDIRECT(\"'\"&$FH$10&$C68&\"'!V294\")),\"―\"))","v":""},{"$nulls":3},{"$f":"IF($C68=\"\",\"\",IFERROR(IF(INDIRECT(\"'\"&$FH$10&$C68&\"'!Z294\")=\"\",\"\",INDIRECT(\"'\"&$FH$10&$C68&\"'!Z294\")),\"―\"))","v":""},{"$nulls":3},{"$f":"IF($C68=\"\",\"\",IFERROR(IF(INDIRECT(\"'\"&$FH$10&$C68&\"'!AD294\")=\"\",\"\",INDIRECT(\"'\"&$FH$10&$C68&\"'!AD294\")),\"―\"))","v":""},{"$nulls":3},{"$f":"IF($C68=\"\",\"\",IFERROR(IF(INDIRECT(\"'\"&$FH$10&$C68&\"'!AH294\")=\"\",\"\",INDIRECT(\"'\"&$FH$10&$C68&\"'!AH294\")),\"―\"))","v":""}]
[{"$nulls":15},{"$f":"IF($C68=\"\",\"\",IFERROR(IF(INDIRECT(\"'\"&$FH$10&$C68&\"'!J79\")=\"\",\"\",INDIRECT(\"'\"&$FH$10&$C68&\"'!J79\")),\"―\"))","v":""},{"$nulls":7},{"$f":"IF($C68=\"\",\"\",IFERROR(IF(INDIRECT(\"'\"&$FH$10&$C68&\"'!R287\")=\"\",\"\",INDIRECT(\"'\"&$FH$10&$C68&\"'!R287\")),\"―\"))","v":""},{"$nulls":3},{"$f":"IF($C68=\"\",\"\",IFERROR(IF(INDIRECT(\"'\"&$FH$10&$C68&\"'!V287\")=\"\",\"\",INDIRECT(\"'\"&$FH$10&$C68&\"'!V287\")),\"―\"))","v":""},{"$nulls":3},{"$f":"IF($C68=\"\",\"\",IFERROR(IF(INDIRECT(\"'\"&$FH$10&$C68&\"'!Z287\")=\"\",\"\",INDIRECT(\"'\"&$FH$10&$C68&\"'!Z287\")),\"―\"))","v":""},{"$nulls":3},{"$f":"IF($C68=\"\",\"\",IFERROR(IF(INDIRECT(\"'\"&$FH$10&$C68&\"'!AD287\")=\"\",\"\",INDIRECT(\"'\"&$FH$10&$C68&\"'!AD287\")),\"―\"))","v":""},{"$nulls":3},{"$f":"IF($C68=\"\",\"\",IFERROR(IF(INDIRECT(\"'\"&$FH$10&$C68&\"'!AH287\")=\"\",\"\",INDIRECT(\"'\"&$FH$10&$C68&\"'!AH287\")),\"―\"))","v":""},{"$nulls":10},{"$f":"P69","v":""},{"$nulls":7},{"$f":"IF(X69=\"\",\"\",X69)","v":""},{"$nulls":3},{"$f":"IF(AB69=\"\",\"\",AB69)","v":""},{"$nulls":3},{"$f":"IF(AF69=\"\",\"\",AF69)","v":""},{"$nulls":3},{"$f":"IF(AJ69=\"\",\"\",AJ69)","v":""},{"$nulls":3},{"$f":"IF(AN69=\"\",\"\",AN69)","v":""}]
[null,null,{"$f":"IF('511脱炭素化計画'!C53=\"\",\"\",'511脱炭素化計画'!C53)","v":""},{"$f":"IF($C70=\"\",\"\",IFERROR(IF(INDIRECT(\"'\"&$FH$10&$C70&\"'!C9\")=\"\",\"\",INDIRECT(\"'\"&$FH$10&$C70&\"'!C9\")),\"―\"))","v":""},{"$nulls":3},{"$f":"IF($C70=\"\",\"\",IFERROR(IF(INDIRECT(\"'\"&$FH$10&$C70&\"'!G9\")=\"\",\"\",INDIRECT(\"'\"&$FH$10&$C70&\"'!G9\")),\"―\"))","v":""},{"$nulls":7},{"$f":"IF($C70=\"\",\"\",IFERROR(IF(INDIRECT(\"'\"&$FH$10&$C70&\"'!AD75\")=\"\",\"\",INDIRECT(\"'\"&$FH$10&$C70&\"'!AD75\")),\"―\"))","v":""},{"$nulls":4},{"$f":"IFERROR(IF(P70/P71<0,\"---\",P70/P71),\"---\")","v":"---"},null,null,{"$f":"IF($C70=\"\",\"\",IFERROR(IF(INDIRECT(\"'\"&$FH$10&$C70&\"'!R285\")=\"\",\"\",INDIRECT(\"'\"&$FH$10&$C70&\"'!R285\")),\"―\"))","v":""},{"$nulls":3},{"$f":"IF($C70=\"\",\"\",IFERROR(IF(INDIRECT(\"'\"&$FH$10&$C70&\"'!V285\")=\"\",\"\",INDIRECT(\"'\"&$FH$10&$C70&\"'!V285\")),\"―\"))","v":""},{"$nulls":3},{"$f":"IF($C70=\"\",\"\",IFERROR(IF(INDIRECT(\"'\"&$FH$10&$C70&\"'!Z285\")=\"\",\"\",INDIRECT(\"'\"&$FH$10&$C70&\"'!Z285\")),\"―\"))","v":""},{"$nulls":3},{"$f":"IF($C70=\"\",\"\",IFERROR(IF(INDIRECT(\"'\"&$FH$10&$C70&\"'!AD285\")=\"\",\"\",INDIRECT(\"'\"&$FH$10&$C70&\"'!AD285\")),\"―\"))","v":""},{"$nulls":3},{"$f":"IF($C70=\"\",\"\",IFERROR(IF(INDIRECT(\"'\"&$FH$10&$C70&\"'!AH285\")=\"\",\"\",INDIRECT(\"'\"&$FH$10&$C70&\"'!AH285\")),\"―\"))","v":""},{"$nulls":3},{"$f":"IF($C70=\"\",\"\",IFERROR(IF(INDIRECT(\"'\"&$FH$10&$C70&\"'!B294\")=\"\",\"\",INDIRECT(\"'\"&$FH$10&$C70&\"'!B294\")),\"―\"))","v":""},null,null,{"$f":"IF($C70=\"\",\"\",IFERROR(IF(INDIRECT(\"'\"&$FH$10&$C70&\"'!E294\")=\"\",\"\",INDIRECT(\"'\"&$FH$10&$C70&\"'!E294\")),\"―\"))","v":""},{"$nulls":3},{"$f":"IF($C70=\"\",\"\",IFERROR(IF(INDIRECT(\"'\"&$FH$10&$C70&\"'!I294\")=\"\",\"\",INDIRECT(\"'\"&$FH$10&$C70&\"'!I294\")),\"―\"))","v":""},{"$nulls":4},{"$f":"IFERROR(IF(AY70/AY71<0,\"---\",AY70/AY71),\"---\")","v":"---"},null,null,{"$f":"IF($C70=\"\",\"\",IFERROR(IF(INDIRECT(\"'\"&$FH$10&$C70&\"'!R294\")=\"\",\"\",INDIRECT(\"'\"&$FH$10&$C70&\"'!R294\")),\"―\"))","v":""},{"$nulls":3},{"$f":"IF($C70=\"\",\"\",IFERROR(IF(INDIRECT(\"'\"&$FH$10&$C70&\"'!V294\")=\"\",\"\",INDIRECT(\"'\"&$FH$10&$C70&\"'!V294\")),\"―\"))","v":""},{"$nulls":3},{"$f":"IF($C70=\"\",\"\",IFERROR(IF(INDIRECT(\"'\"&$FH$10&$C70&\"'!Z294\")=\"\",\"\",INDIRECT(\"'\"&$FH$10&$C70&\"'!Z294\")),\"―\"))","v":""},{"$nulls":3},{"$f":"IF($C70=\"\",\"\",IFERROR(IF(INDIRECT(\"'\"&$FH$10&$C70&\"'!AD294\")=\"\",\"\",INDIRECT(\"'\"&$FH$10&$C70&\"'!AD294\")),\"―\"))","v":""},{"$nulls":3},{"$f":"IF($C70=\"\",\"\",IFERROR(IF(INDIRECT(\"'\"&$FH$10&$C70&\"'!AH294\")=\"\",\"\",INDIRECT(\"'\"&$FH$10&$C70&\"'!AH294\")),\"―\"))","v":""}]
[{"$nulls":15},{"$f":"IF($C70=\"\",\"\",IFERROR(IF(INDIRECT(\"'\"&$FH$10&$C70&\"'!J79\")=\"\",\"\",INDIRECT(\"'\"&$FH$10&$C70&\"'!J79\")),\"―\"))","v":""},{"$nulls":7},{"$f":"IF($C70=\"\",\"\",IFERROR(IF(INDIRECT(\"'\"&$FH$10&$C70&\"'!R287\")=\"\",\"\",INDIRECT(\"'\"&$FH$10&$C70&\"'!R287\")),\"―\"))","v":""},{"$nulls":3},{"$f":"IF($C70=\"\",\"\",IFERROR(IF(INDIRECT(\"'\"&$FH$10&$C70&\"'!V287\")=\"\",\"\",INDIRECT(\"'\"&$FH$10&$C70&\"'!V287\")),\"―\"))","v":""},{"$nulls":3},{"$f":"IF($C70=\"\",\"\",IFERROR(IF(INDIRECT(\"'\"&$FH$10&$C70&\"'!Z287\")=\"\",\"\",INDIRECT(\"'\"&$FH$10&$C70&\"'!Z287\")),\"―\"))","v":""},{"$nulls":3},{"$f":"IF($C70=\"\",\"\",IFERROR(IF(INDIRECT(\"'\"&$FH$10&$C70&\"'!AD287\")=\"\",\"\",INDIRECT(\"'\"&$FH$10&$C70&\"'!AD287\")),\"―\"))","v":""},{"$nulls":3},{"$f":"IF($C70=\"\",\"\",IFERROR(IF(INDIRECT(\"'\"&$FH$10&$C70&\"'!AH287\")=\"\",\"\",INDIRECT(\"'\"&$FH$10&$C70&\"'!AH287\")),\"―\"))","v":""},{"$nulls":10},{"$f":"P71","v":""},{"$nulls":7},{"$f":"IF(X71=\"\",\"\",X71)","v":""},{"$nulls":3},{"$f":"IF(AB71=\"\",\"\",AB71)","v":""},{"$nulls":3},{"$f":"IF(AF71=\"\",\"\",AF71)","v":""},{"$nulls":3},{"$f":"IF(AJ71=\"\",\"\",AJ71)","v":""},{"$nulls":3},{"$f":"IF(AN71=\"\",\"\",AN71)","v":""}]
[null,"脱炭素化：燃料低炭素化または電化、太陽光発電等の再生可能エネルギー利用など"]
[null,null,{"$f":"IF('511脱炭素化計画'!C55=\"\",\"\",'511脱炭素化計画'!C55)","v":""},{"$f":"IF($C73=\"\",\"\",IFERROR(IF(INDIRECT(\"'\"&$FH$10&$C73&\"'!C9\")=\"\",\"\",INDIRECT(\"'\"&$FH$10&$C73&\"'!C9\")),\"―\"))","v":""},{"$nulls":3},{"$f":"IF($C73=\"\",\"\",IFERROR(IF(INDIRECT(\"'\"&$FH$10&$C73&\"'!G9\")=\"\",\"\",INDIRECT(\"'\"&$FH$10&$C73&\"'!G9\")),\"―\"))","v":""},{"$nulls":7},{"$f":"IF($C73=\"\",\"\",IFERROR(IF(INDIRECT(\"'\"&$FH$10&$C73&\"'!AD75\")=\"\",\"\",INDIRECT(\"'\"&$FH$10&$C73&\"'!AD75\")),\"―\"))","v":""},{"$nulls":4},{"$f":"IFERROR(IF(P73/P74<0,\"---\",P73/P74),\"---\")","v":"---"},null,null,{"$f":"IF($C73=\"\",\"\",IFERROR(IF(INDIRECT(\"'\"&$FH$10&$C73&\"'!R285\")=\"\",\"\",INDIRECT(\"'\"&$FH$10&$C73&\"'!R285\")),\"―\"))","v":""},{"$nulls":3},{"$f":"IF($C73=\"\",\"\",IFERROR(IF(INDIRECT(\"'\"&$FH$10&$C73&\"'!V285\")=\"\",\"\",INDIRECT(\"'\"&$FH$10&$C73&\"'!V285\")),\"―\"))","v":""},{"$nulls":3},{"$f":"IF($C73=\"\",\"\",IFERROR(IF(INDIRECT(\"'\"&$FH$10&$C73&\"'!Z285\")=\"\",\"\",INDIRECT(\"'\"&$FH$10&$C73&\"'!Z285\")),\"―\"))","v":""},{"$nulls":3},{"$f":"IF($C73=\"\",\"\",IFERROR(IF(INDIRECT(\"'\"&$FH$10&$C73&\"'!AD285\")=\"\",\"\",INDIRECT(\"'\"&$FH$10&$C73&\"'!AD285\")),\"―\"))","v":""},{"$nulls":3},{"$f":"IF($C73=\"\",\"\",IFERROR(IF(INDIRECT(\"'\"&$FH$10&$C73&\"'!AH285\")=\"\",\"\",INDIRECT(\"'\"&$FH$10&$C73&\"'!AH285\")),\"―\"))","v":""},{"$nulls":3},{"$f":"IF($C73=\"\",\"\",IFERROR(IF(INDIRECT(\"'\"&$FH$10&$C73&\"'!B294\")=\"\",\"\",INDIRECT(\"'\"&$FH$10&$C73&\"'!B294\")),\"―\"))","v":""},null,null,{"$f":"IF($C73=\"\",\"\",IFERROR(IF(INDIRECT(\"'\"&$FH$10&$C73&\"'!E294\")=\"\",\"\",INDIRECT(\"'\"&$FH$10&$C73&\"'!E294\")),\"―\"))","v":""},{"$nulls":3},{"$f":"IF($C73=\"\",\"\",IFERROR(IF(INDIRECT(\"'\"&$FH$10&$C73&\"'!I294\")=\"\",\"\",INDIRECT(\"'\"&$FH$10&$C73&\"'!I294\")),\"―\"))","v":""},{"$nulls":4},{"$f":"IFERROR(IF(AY73/AY74<0,\"---\",AY73/AY74),\"---\")","v":"---"},null,null,{"$f":"IF($C73=\"\",\"\",IFERROR(IF(INDIRECT(\"'\"&$FH$10&$C73&\"'!R294\")=\"\",\"\",INDIRECT(\"'\"&$FH$10&$C73&\"'!R294\")),\"―\"))","v":""},{"$nulls":3},{"$f":"IF($C73=\"\",\"\",IFERROR(IF(INDIRECT(\"'\"&$FH$10&$C73&\"'!V294\")=\"\",\"\",INDIRECT(\"'\"&$FH$10&$C73&\"'!V294\")),\"―\"))","v":""},{"$nulls":3},{"$f":"IF($C73=\"\",\"\",IFERROR(IF(INDIRECT(\"'\"&$FH$10&$C73&\"'!Z294\")=\"\",\"\",INDIRECT(\"'\"&$FH$10&$C73&\"'!Z294\")),\"―\"))","v":""},{"$nulls":3},{"$f":"IF($C73=\"\",\"\",IFERROR(IF(INDIRECT(\"'\"&$FH$10&$C73&\"'!AD294\")=\"\",\"\",INDIRECT(\"'\"&$FH$10&$C73&\"'!AD294\")),\"―\"))","v":""},{"$nulls":3},{"$f":"IF($C73=\"\",\"\",IFERROR(IF(INDIRECT(\"'\"&$FH$10&$C73&\"'!AH294\")=\"\",\"\",INDIRECT(\"'\"&$FH$10&$C73&\"'!AH294\")),\"―\"))","v":""}]
[{"$nulls":15},{"$f":"IF($C73=\"\",\"\",IFERROR(IF(INDIRECT(\"'\"&$FH$10&$C73&\"'!J79\")=\"\",\"\",INDIRECT(\"'\"&$FH$10&$C73&\"'!J79\")),\"―\"))","v":""},{"$nulls":7},{"$f":"IF($C73=\"\",\"\",IFERROR(IF(INDIRECT(\"'\"&$FH$10&$C73&\"'!R287\")=\"\",\"\",INDIRECT(\"'\"&$FH$10&$C73&\"'!R287\")),\"―\"))","v":""},{"$nulls":3},{"$f":"IF($C73=\"\",\"\",IFERROR(IF(INDIRECT(\"'\"&$FH$10&$C73&\"'!V287\")=\"\",\"\",INDIRECT(\"'\"&$FH$10&$C73&\"'!V287\")),\"―\"))","v":""},{"$nulls":3},{"$f":"IF($C73=\"\",\"\",IFERROR(IF(INDIRECT(\"'\"&$FH$10&$C73&\"'!Z287\")=\"\",\"\",INDIRECT(\"'\"&$FH$10&$C73&\"'!Z287\")),\"―\"))","v":""},{"$nulls":3},{"$f":"IF($C73=\"\",\"\",IFERROR(IF(INDIRECT(\"'\"&$FH$10&$C73&\"'!AD287\")=\"\",\"\",INDIRECT(\"'\"&$FH$10&$C73&\"'!AD287\")),\"―\"))","v":""},{"$nulls":3},{"$f":"IF($C73=\"\",\"\",IFERROR(IF(INDIRECT(\"'\"&$FH$10&$C73&\"'!AH287\")=\"\",\"\",INDIRECT(\"'\"&$FH$10&$C73&\"'!AH287\")),\"―\"))","v":""},{"$nulls":10},{"$f":"P74","v":""},{"$nulls":7},{"$f":"IF(X74=\"\",\"\",X74)","v":""},{"$nulls":3},{"$f":"IF(AB74=\"\",\"\",AB74)","v":""},{"$nulls":3},{"$f":"IF(AF74=\"\",\"\",AF74)","v":""},{"$nulls":3},{"$f":"IF(AJ74=\"\",\"\",AJ74)","v":""},{"$nulls":3},{"$f":"IF(AN74=\"\",\"\",AN74)","v":""}]
[null,null,{"$f":"IF('511脱炭素化計画'!C56=\"\",\"\",'511脱炭素化計画'!C56)","v":""},{"$f":"IF($C75=\"\",\"\",IFERROR(IF(INDIRECT(\"'\"&$FH$10&$C75&\"'!C9\")=\"\",\"\",INDIRECT(\"'\"&$FH$10&$C75&\"'!C9\")),\"―\"))","v":""},{"$nulls":3},{"$f":"IF($C75=\"\",\"\",IFERROR(IF(INDIRECT(\"'\"&$FH$10&$C75&\"'!G9\")=\"\",\"\",INDIRECT(\"'\"&$FH$10&$C75&\"'!G9\")),\"―\"))","v":""},{"$nulls":7},{"$f":"IF($C75=\"\",\"\",IFERROR(IF(INDIRECT(\"'\"&$FH$10&$C75&\"'!AD75\")=\"\",\"\",INDIRECT(\"'\"&$FH$10&$C75&\"'!AD75\")),\"―\"))","v":""},{"$nulls":4},{"$f":"IFERROR(IF(P75/P76<0,\"---\",P75/P76),\"---\")","v":"---"},null,null,{"$f":"IF($C75=\"\",\"\",IFERROR(IF(INDIRECT(\"'\"&$FH$10&$C75&\"'!R285\")=\"\",\"\",INDIRECT(\"'\"&$FH$10&$C75&\"'!R285\")),\"―\"))","v":""},{"$nulls":3},{"$f":"IF($C75=\"\",\"\",IFERROR(IF(INDIRECT(\"'\"&$FH$10&$C75&\"'!V285\")=\"\",\"\",INDIRECT(\"'\"&$FH$10&$C75&\"'!V285\")),\"―\"))","v":""},{"$nulls":3},{"$f":"IF($C75=\"\",\"\",IFERROR(IF(INDIRECT(\"'\"&$FH$10&$C75&\"'!Z285\")=\"\",\"\",INDIRECT(\"'\"&$FH$10&$C75&\"'!Z285\")),\"―\"))","v":""},{"$nulls":3},{"$f":"IF($C75=\"\",\"\",IFERROR(IF(INDIRECT(\"'\"&$FH$10&$C75&\"'!AD285\")=\"\",\"\",INDIRECT(\"'\"&$FH$10&$C75&\"'!AD285\")),\"―\"))","v":""},{"$nulls":3},{"$f":"IF($C75=\"\",\"\",IFERROR(IF(INDIRECT(\"'\"&$FH$10&$C75&\"'!AH285\")=\"\",\"\",INDIRECT(\"'\"&$FH$10&$C75&\"'!AH285\")),\"―\"))","v":""},{"$nulls":3},{"$f":"IF($C75=\"\",\"\",IFERROR(IF(INDIRECT(\"'\"&$FH$10&$C75&\"'!B294\")=\"\",\"\",INDIRECT(\"'\"&$FH$10&$C75&\"'!B294\")),\"―\"))","v":""},null,null,{"$f":"IF($C75=\"\",\"\",IFERROR(IF(INDIRECT(\"'\"&$FH$10&$C75&\"'!E294\")=\"\",\"\",INDIRECT(\"'\"&$FH$10&$C75&\"'!E294\")),\"―\"))","v":""},{"$nulls":3},{"$f":"IF($C75=\"\",\"\",IFERROR(IF(INDIRECT(\"'\"&$FH$10&$C75&\"'!I294\")=\"\",\"\",INDIRECT(\"'\"&$FH$10&$C75&\"'!I294\")),\"―\"))","v":""},{"$nulls":4},{"$f":"IFERROR(IF(AY75/AY76<0,\"---\",AY75/AY76),\"---\")","v":"---"},null,null,{"$f":"IF($C75=\"\",\"\",IFERROR(IF(INDIRECT(\"'\"&$FH$10&$C75&\"'!R294\")=\"\",\"\",INDIRECT(\"'\"&$FH$10&$C75&\"'!R294\")),\"―\"))","v":""},{"$nulls":3},{"$f":"IF($C75=\"\",\"\",IFERROR(IF(INDIRECT(\"'\"&$FH$10&$C75&\"'!V294\")=\"\",\"\",INDIRECT(\"'\"&$FH$10&$C75&\"'!V294\")),\"―\"))","v":""},{"$nulls":3},{"$f":"IF($C75=\"\",\"\",IFERROR(IF(INDIRECT(\"'\"&$FH$10&$C75&\"'!Z294\")=\"\",\"\",INDIRECT(\"'\"&$FH$10&$C75&\"'!Z294\")),\"―\"))","v":""},{"$nulls":3},{"$f":"IF($C75=\"\",\"\",IFERROR(IF(INDIRECT(\"'\"&$FH$10&$C75&\"'!AD294\")=\"\",\"\",INDIRECT(\"'\"&$FH$10&$C75&\"'!AD294\")),\"―\"))","v":""},{"$nulls":3},{"$f":"IF($C75=\"\",\"\",IFERROR(IF(INDIRECT(\"'\"&$FH$10&$C75&\"'!AH294\")=\"\",\"\",INDIRECT(\"'\"&$FH$10&$C75&\"'!AH294\")),\"―\"))","v":""}]
[{"$nulls":15},{"$f":"IF($C75=\"\",\"\",IFERROR(IF(INDIRECT(\"'\"&$FH$10&$C75&\"'!J79\")=\"\",\"\",INDIRECT(\"'\"&$FH$10&$C75&\"'!J79\")),\"―\"))","v":""},{"$nulls":7},{"$f":"IF($C75=\"\",\"\",IFERROR(IF(INDIRECT(\"'\"&$FH$10&$C75&\"'!R287\")=\"\",\"\",INDIRECT(\"'\"&$FH$10&$C75&\"'!R287\")),\"―\"))","v":""},{"$nulls":3},{"$f":"IF($C75=\"\",\"\",IFERROR(IF(INDIRECT(\"'\"&$FH$10&$C75&\"'!V287\")=\"\",\"\",INDIRECT(\"'\"&$FH$10&$C75&\"'!V287\")),\"―\"))","v":""},{"$nulls":3},{"$f":"IF($C75=\"\",\"\",IFERROR(IF(INDIRECT(\"'\"&$FH$10&$C75&\"'!Z287\")=\"\",\"\",INDIRECT(\"'\"&$FH$10&$C75&\"'!Z287\")),\"―\"))","v":""},{"$nulls":3},{"$f":"IF($C75=\"\",\"\",IFERROR(IF(INDIRECT(\"'\"&$FH$10&$C75&\"'!AD287\")=\"\",\"\",INDIRECT(\"'\"&$FH$10&$C75&\"'!AD287\")),\"―\"))","v":""},{"$nulls":3},{"$f":"IF($C75=\"\",\"\",IFERROR(IF(INDIRECT(\"'\"&$FH$10&$C75&\"'!AH287\")=\"\",\"\",INDIRECT(\"'\"&$FH$10&$C75&\"'!AH287\")),\"―\"))","v":""},{"$nulls":10},{"$f":"P76","v":""},{"$nulls":7},{"$f":"IF(X76=\"\",\"\",X76)","v":""},{"$nulls":3},{"$f":"IF(AB76=\"\",\"\",AB76)","v":""},{"$nulls":3},{"$f":"IF(AF76=\"\",\"\",AF76)","v":""},{"$nulls":3},{"$f":"IF(AJ76=\"\",\"\",AJ76)","v":""},{"$nulls":3},{"$f":"IF(AN76=\"\",\"\",AN76)","v":""}]
[null,null,{"$f":"IF('511脱炭素化計画'!C57=\"\",\"\",'511脱炭素化計画'!C57)","v":""},{"$f":"IF($C77=\"\",\"\",IFERROR(IF(INDIRECT(\"'\"&$FH$10&$C77&\"'!C9\")=\"\",\"\",INDIRECT(\"'\"&$FH$10&$C77&\"'!C9\")),\"―\"))","v":""},{"$nulls":3},{"$f":"IF($C77=\"\",\"\",IFERROR(IF(INDIRECT(\"'\"&$FH$10&$C77&\"'!G9\")=\"\",\"\",INDIRECT(\"'\"&$FH$10&$C77&\"'!G9\")),\"―\"))","v":""},{"$nulls":7},{"$f":"IF($C77=\"\",\"\",IFERROR(IF(INDIRECT(\"'\"&$FH$10&$C77&\"'!AD75\")=\"\",\"\",INDIRECT(\"'\"&$FH$10&$C77&\"'!AD75\")),\"―\"))","v":""},{"$nulls":4},{"$f":"IFERROR(IF(P77/P78<0,\"---\",P77/P78),\"---\")","v":"---"},null,null,{"$f":"IF($C77=\"\",\"\",IFERROR(IF(INDIRECT(\"'\"&$FH$10&$C77&\"'!R285\")=\"\",\"\",INDIRECT(\"'\"&$FH$10&$C77&\"'!R285\")),\"―\"))","v":""},{"$nulls":3},{"$f":"IF($C77=\"\",\"\",IFERROR(IF(INDIRECT(\"'\"&$FH$10&$C77&\"'!V285\")=\"\",\"\",INDIRECT(\"'\"&$FH$10&$C77&\"'!V285\")),\"―\"))","v":""},{"$nulls":3},{"$f":"IF($C77=\"\",\"\",IFERROR(IF(INDIRECT(\"'\"&$FH$10&$C77&\"'!Z285\")=\"\",\"\",INDIRECT(\"'\"&$FH$10&$C77&\"'!Z285\")),\"―\"))","v":""},{"$nulls":3},{"$f":"IF($C77=\"\",\"\",IFERROR(IF(INDIRECT(\"'\"&$FH$10&$C77&\"'!AD285\")=\"\",\"\",INDIRECT(\"'\"&$FH$10&$C77&\"'!AD285\")),\"―\"))","v":""},{"$nulls":3},{"$f":"IF($C77=\"\",\"\",IFERROR(IF(INDIRECT(\"'\"&$FH$10&$C77&\"'!AH285\")=\"\",\"\",INDIRECT(\"'\"&$FH$10&$C77&\"'!AH285\")),\"―\"))","v":""},{"$nulls":3},{"$f":"IF($C77=\"\",\"\",IFERROR(IF(INDIRECT(\"'\"&$FH$10&$C77&\"'!B294\")=\"\",\"\",INDIRECT(\"'\"&$FH$10&$C77&\"'!B294\")),\"―\"))","v":""},null,null,{"$f":"IF($C77=\"\",\"\",IFERROR(IF(INDIRECT(\"'\"&$FH$10&$C77&\"'!E294\")=\"\",\"\",INDIRECT(\"'\"&$FH$10&$C77&\"'!E294\")),\"―\"))","v":""},{"$nulls":3},{"$f":"IF($C77=\"\",\"\",IFERROR(IF(INDIRECT(\"'\"&$FH$10&$C77&\"'!I294\")=\"\",\"\",INDIRECT(\"'\"&$FH$10&$C77&\"'!I294\")),\"―\"))","v":""},{"$nulls":4},{"$f":"IFERROR(IF(AY77/AY78<0,\"---\",AY77/AY78),\"---\")","v":"---"},null,null,{"$f":"IF($C77=\"\",\"\",IFERROR(IF(INDIRECT(\"'\"&$FH$10&$C77&\"'!R294\")=\"\",\"\",INDIRECT(\"'\"&$FH$10&$C77&\"'!R294\")),\"―\"))","v":""},{"$nulls":3},{"$f":"IF($C77=\"\",\"\",IFERROR(IF(INDIRECT(\"'\"&$FH$10&$C77&\"'!V294\")=\"\",\"\",INDIRECT(\"'\"&$FH$10&$C77&\"'!V294\")),\"―\"))","v":""},{"$nulls":3},{"$f":"IF($C77=\"\",\"\",IFERROR(IF(INDIRECT(\"'\"&$FH$10&$C77&\"'!Z294\")=\"\",\"\",INDIRECT(\"'\"&$FH$10&$C77&\"'!Z294\")),\"―\"))","v":""},{"$nulls":3},{"$f":"IF($C77=\"\",\"\",IFERROR(IF(INDIRECT(\"'\"&$FH$10&$C77&\"'!AD294\")=\"\",\"\",INDIRECT(\"'\"&$FH$10&$C77&\"'!AD294\")),\"―\"))","v":""},{"$nulls":3},{"$f":"IF($C77=\"\",\"\",IFERROR(IF(INDIRECT(\"'\"&$FH$10&$C77&\"'!AH294\")=\"\",\"\",INDIRECT(\"'\"&$FH$10&$C77&\"'!AH294\")),\"―\"))","v":""}]
[{"$nulls":15},{"$f":"IF($C77=\"\",\"\",IFERROR(IF(INDIRECT(\"'\"&$FH$10&$C77&\"'!J79\")=\"\",\"\",INDIRECT(\"'\"&$FH$10&$C77&\"'!J79\")),\"―\"))","v":""},{"$nulls":7},{"$f":"IF($C77=\"\",\"\",IFERROR(IF(INDIRECT(\"'\"&$FH$10&$C77&\"'!R287\")=\"\",\"\",INDIRECT(\"'\"&$FH$10&$C77&\"'!R287\")),\"―\"))","v":""},{"$nulls":3},{"$f":"IF($C77=\"\",\"\",IFERROR(IF(INDIRECT(\"'\"&$FH$10&$C77&\"'!V287\")=\"\",\"\",INDIRECT(\"'\"&$FH$10&$C77&\"'!V287\")),\"―\"))","v":""},{"$nulls":3},{"$f":"IF($C77=\"\",\"\",IFERROR(IF(INDIRECT(\"'\"&$FH$10&$C77&\"'!Z287\")=\"\",\"\",INDIRECT(\"'\"&$FH$10&$C77&\"'!Z287\")),\"―\"))","v":""},{"$nulls":3},{"$f":"IF($C77=\"\",\"\",IFERROR(IF(INDIRECT(\"'\"&$FH$10&$C77&\"'!AD287\")=\"\",\"\",INDIRECT(\"'\"&$FH$10&$C77&\"'!AD287\")),\"―\"))","v":""},{"$nulls":3},{"$f":"IF($C77=\"\",\"\",IFERROR(IF(INDIRECT(\"'\"&$FH$10&$C77&\"'!AH287\")=\"\",\"\",INDIRECT(\"'\"&$FH$10&$C77&\"'!AH287\")),\"―\"))","v":""},{"$nulls":10},{"$f":"P78","v":""},{"$nulls":7},{"$f":"IF(X78=\"\",\"\",X78)","v":""},{"$nulls":3},{"$f":"IF(AB78=\"\",\"\",AB78)","v":""},{"$nulls":3},{"$f":"IF(AF78=\"\",\"\",AF78)","v":""},{"$nulls":3},{"$f":"IF(AJ78=\"\",\"\",AJ78)","v":""},{"$nulls":3},{"$f":"IF(AN78=\"\",\"\",AN78)","v":""}]
[null,"脱炭素化：低炭素系統電力への変更"]
[null,null,{"$f":"IF('511脱炭素化計画'!C59=\"\",\"\",'511脱炭素化計画'!C59)","v":""},{"$f":"IF($C80=\"\",\"\",IFERROR(IF(INDIRECT(\"'\"&$FH$10&$C80&\"'!C9\")=\"\",\"\",INDIRECT(\"'\"&$FH$10&$C80&\"'!C9\")),\"―\"))","v":""},{"$nulls":3},{"$f":"IF($C80=\"\",\"\",IFERROR(IF(INDIRECT(\"'\"&$FH$10&$C80&\"'!G9\")=\"\",\"\",INDIRECT(\"'\"&$FH$10&$C80&\"'!G9\")),\"―\"))","v":""},{"$nulls":7},{"$f":"IF($C80=\"\",\"\",IFERROR(IF(INDIRECT(\"'\"&$FH$10&$C80&\"'!AD75\")=\"\",\"\",INDIRECT(\"'\"&$FH$10&$C80&\"'!AD75\")),\"―\"))","v":""},{"$nulls":4},{"$f":"IFERROR(IF(P80/P81<0,\"---\",P80/P81),\"---\")","v":"---"},null,null,{"$f":"IF($C80=\"\",\"\",IFERROR(IF(INDIRECT(\"'\"&$FH$10&$C80&\"'!R285\")=\"\",\"\",INDIRECT(\"'\"&$FH$10&$C80&\"'!R285\")),\"―\"))","v":""},{"$nulls":3},{"$f":"IF($C80=\"\",\"\",IFERROR(IF(INDIRECT(\"'\"&$FH$10&$C80&\"'!V285\")=\"\",\"\",INDIRECT(\"'\"&$FH$10&$C80&\"'!V285\")),\"―\"))","v":""},{"$nulls":3},{"$f":"IF($C80=\"\",\"\",IFERROR(IF(INDIRECT(\"'\"&$FH$10&$C80&\"'!Z285\")=\"\",\"\",INDIRECT(\"'\"&$FH$10&$C80&\"'!Z285\")),\"―\"))","v":""},{"$nulls":3},{"$f":"IF($C80=\"\",\"\",IFERROR(IF(INDIRECT(\"'\"&$FH$10&$C80&\"'!AD285\")=\"\",\"\",INDIRECT(\"'\"&$FH$10&$C80&\"'!AD285\")),\"―\"))","v":""},{"$nulls":3},{"$f":"IF($C80=\"\",\"\",IFERROR(IF(INDIRECT(\"'\"&$FH$10&$C80&\"'!AH285\")=\"\",\"\",INDIRECT(\"'\"&$FH$10&$C80&\"'!AH285\")),\"―\"))","v":""},{"$nulls":3},{"$f":"IF($C80=\"\",\"\",IFERROR(IF(INDIRECT(\"'\"&$FH$10&$C80&\"'!B294\")=\"\",\"\",INDIRECT(\"'\"&$FH$10&$C80&\"'!B294\")),\"―\"))","v":""},null,null,{"$f":"IF($C80=\"\",\"\",IFERROR(IF(INDIRECT(\"'\"&$FH$10&$C80&\"'!E294\")=\"\",\"\",INDIRECT(\"'\"&$FH$10&$C80&\"'!E294\")),\"―\"))","v":""},{"$nulls":3},{"$f":"IF($C80=\"\",\"\",IFERROR(IF(INDIRECT(\"'\"&$FH$10&$C80&\"'!I294\")=\"\",\"\",INDIRECT(\"'\"&$FH$10&$C80&\"'!I294\")),\"―\"))","v":""},{"$nulls":4},{"$f":"IFERROR(IF(AY80/AY81<0,\"---\",AY80/AY81),\"---\")","v":"---"},null,null,{"$f":"IF($C80=\"\",\"\",IFERROR(IF(INDIRECT(\"'\"&$FH$10&$C80&\"'!R294\")=\"\",\"\",INDIRECT(\"'\"&$FH$10&$C80&\"'!R294\")),\"―\"))","v":""},{"$nulls":3},{"$f":"IF($C80=\"\",\"\",IFERROR(IF(INDIRECT(\"'\"&$FH$10&$C80&\"'!V294\")=\"\",\"\",INDIRECT(\"'\"&$FH$10&$C80&\"'!V294\")),\"―\"))","v":""},{"$nulls":3},{"$f":"IF($C80=\"\",\"\",IFERROR(IF(INDIRECT(\"'\"&$FH$10&$C80&\"'!Z294\")=\"\",\"\",INDIRECT(\"'\"&$FH$10&$C80&\"'!Z294\")),\"―\"))","v":""},{"$nulls":3},{"$f":"IF($C80=\"\",\"\",IFERROR(IF(INDIRECT(\"'\"&$FH$10&$C80&\"'!AD294\")=\"\",\"\",INDIRECT(\"'\"&$FH$10&$C80&\"'!AD294\")),\"―\"))","v":""},{"$nulls":3},{"$f":"IF($C80=\"\",\"\",IFERROR(IF(INDIRECT(\"'\"&$FH$10&$C80&\"'!AH294\")=\"\",\"\",INDIRECT(\"'\"&$FH$10&$C80&\"'!AH294\")),\"―\"))","v":""}]
[{"$nulls":15},{"$f":"IF($C80=\"\",\"\",IFERROR(IF(INDIRECT(\"'\"&$FH$10&$C80&\"'!J79\")=\"\",\"\",INDIRECT(\"'\"&$FH$10&$C80&\"'!J79\")),\"―\"))","v":""},{"$nulls":7},{"$f":"IF($C80=\"\",\"\",IFERROR(IF(INDIRECT(\"'\"&$FH$10&$C80&\"'!R287\")=\"\",\"\",INDIRECT(\"'\"&$FH$10&$C80&\"'!R287\")),\"―\"))","v":""},{"$nulls":3},{"$f":"IF($C80=\"\",\"\",IFERROR(IF(INDIRECT(\"'\"&$FH$10&$C80&\"'!V287\")=\"\",\"\",INDIRECT(\"'\"&$FH$10&$C80&\"'!V287\")),\"―\"))","v":""},{"$nulls":3},{"$f":"IF($C80=\"\",\"\",IFERROR(IF(INDIRECT(\"'\"&$FH$10&$C80&\"'!Z287\")=\"\",\"\",INDIRECT(\"'\"&$FH$10&$C80&\"'!Z287\")),\"―\"))","v":""},{"$nulls":3},{"$f":"IF($C80=\"\",\"\",IFERROR(IF(INDIRECT(\"'\"&$FH$10&$C80&\"'!AD287\")=\"\",\"\",INDIRECT(\"'\"&$FH$10&$C80&\"'!AD287\")),\"―\"))","v":""},{"$nulls":3},{"$f":"IF($C80=\"\",\"\",IFERROR(IF(INDIRECT(\"'\"&$FH$10&$C80&\"'!AH287\")=\"\",\"\",INDIRECT(\"'\"&$FH$10&$C80&\"'!AH287\")),\"―\"))","v":""},{"$nulls":10},{"$f":"P81","v":""},{"$nulls":7},{"$f":"IF(X81=\"\",\"\",X81)","v":""},{"$nulls":3},{"$f":"IF(AB81=\"\",\"\",AB81)","v":""},{"$nulls":3},{"$f":"IF(AF81=\"\",\"\",AF81)","v":""},{"$nulls":3},{"$f":"IF(AJ81=\"\",\"\",AJ81)","v":""},{"$nulls":3},{"$f":"IF(AN81=\"\",\"\",AN81)","v":""}]
[null,null,{"$f":"IF('511脱炭素化計画'!C60=\"\",\"\",'511脱炭素化計画'!C60)","v":""},{"$f":"IF($C82=\"\",\"\",IFERROR(IF(INDIRECT(\"'\"&$FH$10&$C82&\"'!C9\")=\"\",\"\",INDIRECT(\"'\"&$FH$10&$C82&\"'!C9\")),\"―\"))","v":""},{"$nulls":3},{"$f":"IF($C82=\"\",\"\",IFERROR(IF(INDIRECT(\"'\"&$FH$10&$C82&\"'!G9\")=\"\",\"\",INDIRECT(\"'\"&$FH$10&$C82&\"'!G9\")),\"―\"))","v":""},{"$nulls":7},{"$f":"IF($C82=\"\",\"\",IFERROR(IF(INDIRECT(\"'\"&$FH$10&$C82&\"'!AD75\")=\"\",\"\",INDIRECT(\"'\"&$FH$10&$C82&\"'!AD75\")),\"―\"))","v":""},{"$nulls":4},{"$f":"IFERROR(IF(P82/P83<0,\"---\",P82/P83),\"---\")","v":"---"},null,null,{"$f":"IF($C82=\"\",\"\",IFERROR(IF(INDIRECT(\"'\"&$FH$10&$C82&\"'!R285\")=\"\",\"\",INDIRECT(\"'\"&$FH$10&$C82&\"'!R285\")),\"―\"))","v":""},{"$nulls":3},{"$f":"IF($C82=\"\",\"\",IFERROR(IF(INDIRECT(\"'\"&$FH$10&$C82&\"'!V285\")=\"\",\"\",INDIRECT(\"'\"&$FH$10&$C82&\"'!V285\")),\"―\"))","v":""},{"$nulls":3},{"$f":"IF($C82=\"\",\"\",IFERROR(IF(INDIRECT(\"'\"&$FH$10&$C82&\"'!Z285\")=\"\",\"\",INDIRECT(\"'\"&$FH$10&$C82&\"'!Z285\")),\"―\"))","v":""},{"$nulls":3},{"$f":"IF($C82=\"\",\"\",IFERROR(IF(INDIRECT(\"'\"&$FH$10&$C82&\"'!AD285\")=\"\",\"\",INDIRECT(\"'\"&$FH$10&$C82&\"'!AD285\")),\"―\"))","v":""},{"$nulls":3},{"$f":"IF($C82=\"\",\"\",IFERROR(IF(INDIRECT(\"'\"&$FH$10&$C82&\"'!AH285\")=\"\",\"\",INDIRECT(\"'\"&$FH$10&$C82&\"'!AH285\")),\"―\"))","v":""},{"$nulls":3},{"$f":"IF($C82=\"\",\"\",IFERROR(IF(INDIRECT(\"'\"&$FH$10&$C82&\"'!B294\")=\"\",\"\",INDIRECT(\"'\"&$FH$10&$C82&\"'!B294\")),\"―\"))","v":""},null,null,{"$f":"IF($C82=\"\",\"\",IFERROR(IF(INDIRECT(\"'\"&$FH$10&$C82&\"'!E294\")=\"\",\"\",INDIRECT(\"'\"&$FH$10&$C82&\"'!E294\")),\"―\"))","v":""},{"$nulls":3},{"$f":"IF($C82=\"\",\"\",IFERROR(IF(INDIRECT(\"'\"&$FH$10&$C82&\"'!I294\")=\"\",\"\",INDIRECT(\"'\"&$FH$10&$C82&\"'!I294\")),\"―\"))","v":""},{"$nulls":4},{"$f":"IFERROR(IF(AY82/AY83<0,\"---\",AY82/AY83),\"---\")","v":"---"},null,null,{"$f":"IF($C82=\"\",\"\",IFERROR(IF(INDIRECT(\"'\"&$FH$10&$C82&\"'!R294\")=\"\",\"\",INDIRECT(\"'\"&$FH$10&$C82&\"'!R294\")),\"―\"))","v":""},{"$nulls":3},{"$f":"IF($C82=\"\",\"\",IFERROR(IF(INDIRECT(\"'\"&$FH$10&$C82&\"'!V294\")=\"\",\"\",INDIRECT(\"'\"&$FH$10&$C82&\"'!V294\")),\"―\"))","v":""},{"$nulls":3},{"$f":"IF($C82=\"\",\"\",IFERROR(IF(INDIRECT(\"'\"&$FH$10&$C82&\"'!Z294\")=\"\",\"\",INDIRECT(\"'\"&$FH$10&$C82&\"'!Z294\")),\"―\"))","v":""},{"$nulls":3},{"$f":"IF($C82=\"\",\"\",IFERROR(IF(INDIRECT(\"'\"&$FH$10&$C82&\"'!AD294\")=\"\",\"\",INDIRECT(\"'\"&$FH$10&$C82&\"'!AD294\")),\"―\"))","v":""},{"$nulls":3},{"$f":"IF($C82=\"\",\"\",IFERROR(IF(INDIRECT(\"'\"&$FH$10&$C82&\"'!AH294\")=\"\",\"\",INDIRECT(\"'\"&$FH$10&$C82&\"'!AH294\")),\"―\"))","v":""}]
[{"$nulls":15},{"$f":"IF($C82=\"\",\"\",IFERROR(IF(INDIRECT(\"'\"&$FH$10&$C82&\"'!J79\")=\"\",\"\",INDIRECT(\"'\"&$FH$10&$C82&\"'!J79\")),\"―\"))","v":""},{"$nulls":7},{"$f":"IF($C82=\"\",\"\",IFERROR(IF(INDIRECT(\"'\"&$FH$10&$C82&\"'!R287\")=\"\",\"\",INDIRECT(\"'\"&$FH$10&$C82&\"'!R287\")),\"―\"))","v":""},{"$nulls":3},{"$f":"IF($C82=\"\",\"\",IFERROR(IF(INDIRECT(\"'\"&$FH$10&$C82&\"'!V287\")=\"\",\"\",INDIRECT(\"'\"&$FH$10&$C82&\"'!V287\")),\"―\"))","v":""},{"$nulls":3},{"$f":"IF($C82=\"\",\"\",IFERROR(IF(INDIRECT(\"'\"&$FH$10&$C82&\"'!Z287\")=\"\",\"\",INDIRECT(\"'\"&$FH$10&$C82&\"'!Z287\")),\"―\"))","v":""},{"$nulls":3},{"$f":"IF($C82=\"\",\"\",IFERROR(IF(INDIRECT(\"'\"&$FH$10&$C82&\"'!AD287\")=\"\",\"\",INDIRECT(\"'\"&$FH$10&$C82&\"'!AD287\")),\"―\"))","v":""},{"$nulls":3},{"$f":"IF($C82=\"\",\"\",IFERROR(IF(INDIRECT(\"'\"&$FH$10&$C82&\"'!AH287\")=\"\",\"\",INDIRECT(\"'\"&$FH$10&$C82&\"'!AH287\")),\"―\"))","v":""},{"$nulls":10},{"$f":"P83","v":""},{"$nulls":7},{"$f":"IF(X83=\"\",\"\",X83)","v":""},{"$nulls":3},{"$f":"IF(AB83=\"\",\"\",AB83)","v":""},{"$nulls":3},{"$f":"IF(AF83=\"\",\"\",AF83)","v":""},{"$nulls":3},{"$f":"IF(AJ83=\"\",\"\",AJ83)","v":""},{"$nulls":3},{"$f":"IF(AN83=\"\",\"\",AN83)","v":""}]

{"sheet":"524設備構成比較","index":23,"n_rows":38,"n_cols":83,"rows_kept":38,"merged":[[3,1,3,9],[3,10,3,21],[4,1,4,21],[7,1,7,4],[7,40,7,43],[37,1,37,4],[37,40,37,43]]}
[]
[]
[]
[null,"5．実施計画書",{"$nulls":8},"52．実施計画",{"$nulls":29},"記入例及び注記",{"$nulls":7},"セル色凡例",{"$nulls":5},"直接入力",{"$nulls":4},"選択",{"$nulls":3},"自動計算",{"$nulls":18},"セル色の表示／非表示"]
[null,"524．設備構成比較",{"$nulls":38},"（セルのメモやテキストボックスによる注記は移動できます）",{"$nulls":41},false]
[]
[]
[null,"基準年度",{"$nulls":38},"基準年度"]
[{"$nulls":82},"シート番号区別"]
[{"$nulls":82},{"$f":"IF(MID(B4,3,LEN(B4))=\"診断報告書\",\"---\",541)","v":541}]
{"$rows_empty":27}
[null,"対策実施後",{"$nulls":38},"対策実施後"]

{"sheet":"対策個票1","index":24,"n_rows":490,"n_cols":93,"rows_kept":490,"merged":[[3,1,3,9],[3,10,3,21],[4,1,4,21],[6,1,7,5],[6,6,7,23],[6,24,7,36],[6,40,7,44],[6,45,7,62],[6,63,7,75],[8,1,9,1],[8,2,9,5],[8,6,9,23],[8,24,9,26],[8,27,9,36],[8,40,9,40],[8,41,9,44],[8,45,9,62],[8,63,9,65],[8,66,9,75],[10,1,11,5],[10,6,11,23],[10,24,11,26],[10,27,11,36],[10,40,11,44],[10,45,11,62],[10,63,11,65],[10,66,11,75],[12,1,13,5],[12,6,13,23],[12,24,13,26],[12,27,13,36],[12,40,13,44],[12,45,13,62],[12,63,13,65],[12,66,13,75],[16,1,19,5],[16,6,19,36],[16,40,19,44],[16,45,19,75],[20,1,23,5],[20,6,23,36],[20,40,23,44],[20,45,23,75],[24,1,27,5],[24,8,25,20],[24,21,25,22],[24,23,25,36],[24,40,27,44],[24,47,25,59],[24,60,25,61],[24,62,25,75],[26,6,27,7],[26,8,27,20],[26,21,27,24],[26,25,27,26],[26,27,27,36],[26,45,27,46],[26,47,27,59],[26,60,27,63],[26,64,27,65],[26,66,27,75],[28,1,32,5],[28,6,29,9],[28,10,29,16],[28,17,29,20],[28,21,29,24],[28,25,29,31],[28,32,29,36],[28,40,32,44],[28,45,29,48],[28,49,29,55],[28,56,29,59],[28,60,29,63],[28,64,29,70],[28,71,29,75],[30,6,32,9],[30,10,32,36],[30,45,32,48],[30,49,32,75],[33,1,34,5],[33,6,34,9],[33,10,34,16],[33,17,34,20],[33,21,34,24],[33,25,34,31],[33,32,34,36],[33,40,34,44],[33,45,34,48],[33,49,34,55],[33,56,34,59],[33,60,34,63],[33,64,34,70],[33,71,34,75],[35,1,42,5],[35,6,38,6],[35,7,36,9],[35,10,36,36],[35,40,42,44],[35,45,38,45],[35,46,36,48],[35,49,36,75],[37,7,38,9],[37,10,38,36],[37,46,38,48],[37,49,38,75],[39,6,42,6],[39,7,40,9],[39,10,40,36],[39,45,42,45],[39,46,40,48],[39,49,40,75],[41,7,42,9],[41,10,42,36],[41,46,42,48],[41,49,42,75],[43,1,61,5],[43,6,43,14],[43,15,43,36],[43,40,61,44],[43,45,43,53],[43,54,43,75],[44,6,45,12],[44,13,45,14],[44,15,45,36],[44,45,45,51],[44,52,45,53],[44,54,45,75],[46,6,47,12],[46,13,47,14],[46,15,47,36],[46,45,47,51],[46,52,47,53],[46,54,47,75],[48,6,49,12],[48,13,49,14],[48,15,49,36],[48,45,49,51],[48,52,49,53],[48,54,49,75],[50,6,51,12],[50,13,51,14],[50,15,51,36],[50,45,51,51],[50,52,51,53],[50,54,51,75],[52,6,53,12],[52,13,53,14],[52,15,53,36],[52,45,53,51],[52,52,53,53],[52,54,53,75],[54,6,55,12],[54,13,55,14],[54,15,55,36],[54,45,55,51],[54,52,55,53],[54,54,55,75],[56,6,57,12],[56,13,57,14],[56,15,57,36],[56,45,57,51],[56,52,57,53],[56,54,57,75],[58,6,59,12],[58,13,59,14],[58,15,59,36],[58,45,59,51],[58,52,59,53],[58,54,59,75],[60,6,61,12],[60,13,61,14],[60,15,61,36],[60,45,61,51],[60,52,61,53],[60,54,61,75],[62,1,65,5],[62,6,65,36],[62,40,65,44],[62,45,65,75],[67,1,67,21],[67,40,67,60],[70,1,71,5],[70,6,71,23],[70,24,71,26],[70,27,71,36],[70,40,71,44],[70,45,71,62],[70,63,71,65],[70,66,71,75],[72,1,73,1],[72,2,73,5],[72,6,73,23],[72,24,73,26],[72,27,73,36],[72,40,73,40],[72,41,73,44],[72,45,73,62],[72,63,73,65],[72,66,73,75],[74,1,77,5],[74,6,75,8],[74,9,75,14],[74,15,75,20],[74,21,75,28],[74,29,75,33],[74,34,75,36],[74,40,77,44],[74,45,75,47],[74,48,75,53],[74,54,75,59],[74,60,75,67],[74,68,75,72],[74,73,75,75],[76,6,77,8],[76,9,77,14],[76,15,77,15],[76,16,77,20],[76,21,77,28],[76,29,77,33],[76,34,77,36],[76,45,77,47],[76,48,77,53],[76,54,77,54],[76,55,77,59],[76,60,77,67],[76,68,77,72],[76,73,77,75],[78,1,79,5],[78,6,79,8],[78,9,79,14],[78,15,79,20],[78,21,79,28],[78,29,79,33],[78,34,79,36],[78,40,79,44],[78,45,79,47],[78,48,79,53],[78,54,79,59],[78,60,79,67],[78,68,79,72],[78,73,79,75],[80,1,81,5],[80,6,81,8],[80,9,81,14],[80,15,81,20],[80,21,81,28],[80,29,81,33],[80,34,81,36],[80,40,81,44],[80,45,81,47],[80,48,81,53],[80,54,81,59],[80,60,81,67],[80,68,81,72],[80,73,81,75],[82,1,83,5],[82,6,83,8],[82,9,83,14],[82,15,83,20],[82,21,83,25],[82,26,83,28],[82,29,83,33],[82,34,83,36],[82,40,83,44],[82,45,83,47],[82,48,83,53],[82,54,83,59],[82,60,83,64],[82,65,83,67],[82,68,83,72],[82,73,83,75],[85,1,86,36],[85,40,86,75],[85,77,90,79],[86,81,86,85],[87,1,88,2],[87,3,88,9],[87,10,88,15],[87,16,88,22],[87,23,88,26],[87,27,88,30],[87,31,88,36],[87,40,88,41],[87,42,88,48],[87,49,88,54],[87,55,88,61],[87,62,88,65],[87,66,88,69],[87,70,88,75],[89,1,106,2],[89,3,90,9],[89,10,90,13],[89,14,90,15],[89,16,90,18],[89,19,90,22],[89,23,90,26],[89,27,90,30],[89,31,90,36],[89,40,106,41],[89,42,90,48],[89,49,90,52],[89,53,90,54],[89,55,90,57],[89,58,90,61],[89,62,90,65],[89,66,90,69],[89,70,90,75],[91,3,92,9],[91,10,92,13],[91,14,92,15],[91,16,92,18],[91,19,92,22],[91,23,92,26],[91,27,92,30],[91,31,92,36],[91,42,92,48],[91,49,92,52],[91,53,92,54],[91,55,92,57],[91,58,92,61],[91,62,92,65],[91,66,92,69],[91,70,92,75],[92,77,104,79],[93,3,94,9],[93,10,94,13],[93,14,94,15],[93,16,94,18],[93,19,94,22],[93,23,94,26],[93,27,94,30],[93,31,94,36],[93,42,94,48],[93,49,94,52],[93,53,94,54],[93,55,94,57],[93,58,94,61],[93,62,94,65],[93,66,94,69],[93,70,94,75],[95,3,96,9],[95,10,96,13],[95,14,96,15],[95,16,96,18],[95,19,96,22],[95,23,96,26],[95,27,96,30],[95,31,96,36],[95,42,96,48],[95,49,96,52],[95,53,96,54],[95,55,96,57],[95,58,96,61],[95,62,96,65],[95,66,96,69],[95,70,96,75],[97,16,98,22],[97,23,98,26],[97,27,98,30],[97,31,98,36],[97,55,98,61],[97,62,98,65],[97,66,98,69],[97,70,98,75],[99,3,100,15],[99,16,100,30],[99,31,100,36],[99,42,100,54],[99,55,100,69],[99,70,100,75],[101,3,102,9],[101,10,102,12],[101,13,102,15],[101,16,102,30],[101,31,102,36],[101,42,102,48],[101,49,102,51],[101,52,102,54],[101,55,102,69],[101,70,102,75],[103,3,104,9],[103,10,104,12],[103,13,104,15],[103,16,104,30],[103,31,104,36],[103,42,104,48],[103,49,104,51],[103,52,104,54],[103,55,104,69],[103,70,104,75],[105,3,106,9],[105,10,106,12],[105,13,106,15],[105,16,106,30],[105,31,106,36],[105,42,106,48],[105,49,106,51],[105,52,106,54],[105,55,106,69],[105,70,106,75],[106,77,112,79],[108,1,109,2],[108,3,109,9],[108,10,109,15],[108,16,109,22],[108,23,109,26],[108,27,109,30],[108,31,109,36],[108,40,109,41],[108,42,109,48],[108,49,109,54],[108,55,109,61],[108,62,109,65],[108,66,109,69],[108,70,109,75],[110,1,127,2],[110,3,111,9],[110,10,111,13],[110,14,111,15],[110,16,111,18],[110,19,111,22],[110,23,111,26],[110,27,111,30],[110,31,111,36],[110,40,127,41],[110,42,111,48],[110,49,111,52],[110,53,111,54],[110,55,111,57],[110,58,111,61],[110,62,111,65],[110,66,111,69],[110,70,111,75],[112,3,113,9],[112,10,113,13],[112,14,113,15],[112,16,113,18],[112,19,113,22],[112,23,113,26],[112,27,113,30],[112,31,113,36],[112,42,113,48],[112,49,113,52],[112,53,113,54],[112,55,113,57],[112,58,113,61],[112,62,113,65],[112,66,113,69],[112,70,113,75],[114,3,115,9],[114,10,115,13],[114,14,115,15],[114,16,115,18],[114,19,115,22],[114,23,115,26],[114,27,115,30],[114,31,115,36],[114,42,115,48],[114,49,115,52],[114,53,115,54],[114,55,115,57],[114,58,115,61],[114,62,115,65],[114,66,115,69],[114,70,115,75],[116,3,117,9],[116,10,117,13],[116,14,117,15],[116,16,117,18],[116,19,117,22],[116,23,117,26],[116,27,117,30],[116,31,117,36],[116,42,117,48],[116,49,117,52],[116,53,117,54],[116,55,117,57],[116,58,117,61],[116,62,117,65],[116,66,117,69],[116,70,117,75],[118,16,119,22],[118,23,119,26],[118,27,119,30],[118,31,119,36],[118,55,119,61],[118,62,119,65],[118,66,119,69],[118,70,119,75],[120,3,121,15],[120,16,121,30],[120,31,121,36],[120,42,121,54],[120,55,121,69],[120,70,121,75],[122,3,123,9],[122,10,123,12],[122,13,123,15],[122,16,123,30],[122,31,123,36],[122,42,123,48],[122,49,123,51],[122,52,123,54],[122,55,123,69],[122,70,123,75],[124,3,125,9],[124,10,125,12],[124,13,125,15],[124,16,125,30],[124,31,125,36],[124,42,125,48],[124,49,125,51],[124,52,125,54],[124,55,125,69],[124,70,125,75],[126,3,127,9],[126,10,127,12],[126,13,127,15],[126,16,127,30],[126,31,127,36],[126,42,127,48],[126,49,127,51],[126,52,127,54],[126,55,127,69],[126,70,127,75],[130,1,130,21],[130,40,130,60],[135,1,137,36],[136,41,136,74],[139,1,149,36],[140,41,148,74],[140,77,155,79],[151,1,161,36],[152,41,160,74],[165,1,167,36],[166,41,166,74],[169,1,179,36],[172,41,175,74],[181,1,191,36],[182,41,190,74],[193,1,193,21],[193,40,193,60],[196,77,211,79],[197,1,218,36],[198,41,211,59],[221,1,242,36],[222,41,228,74],[229,41,229,47],[231,46,231,69],[232,46,232,53],[232,54,232,61],[232,62,232,69],[233,46,233,53],[233,54,233,61],[233,62,233,69],[234,46,234,53],[234,54,234,61],[234,62,234,69],[235,46,235,53],[235,54,235,61],[235,62,235,69],[236,46,236,53],[236,54,236,61],[236,62,236,69],[237,46,237,53],[237,54,237,61],[237,62,237,69],[238,46,238,53],[238,54,238,61],[238,62,238,69],[239,52,239,59],[240,52,240,59],[241,52,241,59],[245,1,246,3],[245,4,246,13],[245,14,246,16],[245,17,246,36],[245,40,246,42],[245,43,246,52],[245,53,246,55],[245,56,246,75],[248,7,248,36],[248,46,248,75],[249,7,249,36],[249,46,249,75],[250,1,251,6],[250,7,251,36],[250,40,251,45],[250,46,251,75],[252,1,253,6],[252,7,253,36],[252,40,253,45],[252,46,253,75],[254,7,254,36],[254,46,254,75],[256,1,256,21],[256,40,256,60],[259,1,260,5],[259,6,260,23],[259,24,260,26],[259,27,260,36],[259,40,260,44],[259,45,260,62],[259,63,260,65],[259,66,260,75],[259,81,277,84],[261,1,262,1],[261,2,262,5],[261,6,262,23],[261,24,262,26],[261,27,262,36],[261,40,262,40],[261,41,262,44],[261,45,262,62],[261,63,262,65],[261,66,262,75],[264,17,264,36],[264,56,264,75],[265,17,265,20],[265,21,265,24],[265,25,265,28],[265,29,265,32],[265,33,265,36],[265,56,265,59],[265,60,265,63],[265,64,265,67],[265,68,265,71],[265,72,265,75],[266,17,266,20],[266,21,266,24],[266,25,266,28],[266,29,266,32],[266,33,266,36],[266,56,266,59],[266,60,266,63],[266,64,266,67],[266,68,266,71],[266,72,266,75],[268,5,268,10],[268,11,268,16],[268,17,269,36],[268,44,268,49],[268,50,268,55],[268,56,269,75],[269,3,269,4],[269,5,269,10],[269,11,269,16],[269,42,269,43],[269,44,269,49],[269,50,269,55],[270,5,270,7],[270,8,270,10],[270,11,270,13],[270,14,270,16],[270,17,270,18],[270,19,270,20],[270,21,270,22],[270,23,270,24],[270,25,270,26],[270,27,270,28],[270,29,270,30],[270,31,270,32],[270,33,270,34],[270,35,270,36],[270,44,270,46],[270,47,270,49],[270,50,270,52],[270,53,270,55],[270,56,270,57],[270,58,270,59],[270,60,270,61],[270,62,270,63],[270,64,270,65],[270,66,270,67],[270,68,270,69],[270,70,270,71],[270,72,270,73],[270,74,270,75],[271,17,271,18],[271,19,271,20],[271,21,271,22],[271,23,271,24],[271,25,271,26],[271,27,271,28],[271,29,271,30],[271,31,271,32],[271,33,271,34],[271,35,271,36],[271,56,271,57],[271,58,271,59],[271,60,271,61],[271,62,271,63],[271,64,271,65],[271,66,271,67],[271,68,271,69],[271,70,271,71],[271,72,271,73],[271,74,271,75],[272,17,273,36],[272,56,273,75],[275,11,276,16],[275,17,276,36],[275,50,276,55],[275,56,276,75],[277,11,278,16],[277,17,278,20],[277,21,278,24],[277,25,278,28],[277,29,278,32],[277,33,278,36],[277,50,278,55],[277,56,278,59],[277,60,278,63],[277,64,278,67],[277,68,278,71],[277,72,278,75],[280,8,281,13],[280,14,283,16],[280,17,283,36],[280,47,281,52],[280,53,283,55],[280,56,283,75],[282,8,283,13],[282,47,283,52],[284,8,285,13],[284,14,287,16],[284,17,285,20],[284,21,285,24],[284,25,285,28],[284,29,285,32],[284,33,285,36],[284,47,285,52],[284,53,287,55],[284,56,285,59],[284,60,285,63],[284,64,285,67],[284,68,285,71],[284,72,285,75],[286,8,287,13],[286,17,287,20],[286,21,287,24],[286,25,287,28],[286,29,287,32],[286,33,287,36],[286,47,287,52],[286,56,287,59],[286,60,287,63],[286,64,287,67],[286,68,287,71],[286,72,287,75],[289,1,292,3],[289,4,292,7],[289,8,290,13],[289,14,292,16],[289,17,292,36],[289,40,292,42],[289,43,292,46],[289,47,290,52],[289,53,292,55],[289,56,292,75],[291,8,292,13],[291,47,292,52],[293,1,296,3],[293,4,296,7],[293,8,294,13],[293,14,296,16],[293,17,294,20],[293,21,294,24],[293,25,294,28],[293,29,294,32],[293,33,294,36],[293,40,296,42],[293,43,296,46],[293,47,294,52],[293,53,296,55],[293,56,294,59],[293,60,294,63],[293,64,294,67],[293,68,294,71],[293,72,294,75],[295,8,296,13],[295,17,296,20],[295,21,296,24],[295,25,296,28],[295,29,296,32],[295,33,296,36],[295,47,296,52],[295,56,296,59],[295,60,296,63],[295,64,296,67],[295,68,296,71],[295,72,296,75],[303,1,305,4],[303,5,305,7],[303,8,305,13],[303,14,305,17],[303,18,305,36],[303,40,305,43],[303,44,305,46],[303,47,305,52],[303,53,305,56],[303,57,305,75],[306,1,308,4],[306,5,308,7],[306,8,308,13],[306,14,308,17],[306,18,308,36],[306,40,308,43],[306,44,308,46],[306,47,308,52],[306,53,308,56],[306,57,308,75],[321,1,321,21],[321,40,321,60],[324,1,382,36],[324,77,339,79],[326,41,333,74],[384,1,384,21],[384,40,384,60],[387,77,402,79],[389,1,398,36],[390,41,397,74],[400,1,410,36],[401,41,405,74],[412,1,422,36],[413,41,417,74],[424,1,434,36],[425,41,429,74],[437,1,446,36],[438,41,442,74],[448,1,448,21],[448,40,448,60],[452,1,462,36],[453,41,455,74],[464,1,474,36],[465,41,467,74],[476,1,486,36],[477,41,479,74],[488,1,498,36],[489,41,491,74]]}
[]
[]
[]
[null,"5．実施計画書",{"$nulls":8},"---",{"$nulls":29},"記入例及び注記",{"$nulls":7},"セル色凡例",{"$nulls":5},"直接入力",{"$nulls":4},"選択",{"$nulls":3},"自動計算",{"$nulls":24},"セル色の表示／非表示"]
[null,"対策個票",{"$nulls":38},"（セルのメモやテキストボックスによる注記は移動できます）",{"$nulls":47},false]
[]
[null,"対策の種類\n[対策個票番号]",{"$nulls":4},"対策名称",{"$nulls":17},"対策メニュー番号・メニュー名",{"$nulls":15},"対策の種類\n[対策個票番号]",{"$nulls":4},"対策名称",{"$nulls":17},"対策メニュー番号・メニュー名"]
[]
[null,{"$f":"RIGHT(CELL(\"filename\",B7),(LEN(CELL(\"filename\",B7))-FIND(\"票\",CELL(\"filename\",B7))))","v":"1"},{"$f":"IF(Y9=\"\",\"\",VLOOKUP(Y9,対策メニューリスト,3,FALSE))","v":""},{"$nulls":24},{"$f":"IF(Y9=\"\",\"\",VLOOKUP(Y9,対策メニューリスト,2,FALSE))","v":""},{"$nulls":12},6,"燃料転換",{"$nulls":3},"ボイラーの燃料転換",{"$nulls":17},12142,null,null,"重油焚きからガス焚きボイラへの燃料転換",{"$nulls":23},"課題番号"]
[{"$nulls":88},"(課題1)",null,{"$f":"MID(B19,2,3)","v":""}]
[null,"工程名",{"$nulls":22},"対象/\n既存設備",{"$nulls":15},"工程名",{"$nulls":4},"原料加熱",{"$nulls":17},"対象/\n既存設備",null,null,"重油焚き蒸気ボイラー",{"$nulls":21},"(課題2)"]
[{"$nulls":88},"(課題3)"]
[null,"システム／\n設備区分名",{"$nulls":4},{"$f":"IF(Y9=\"\",\"\",VLOOKUP(Y9,対策メニューリスト,4,FALSE))","v":""},{"$nulls":17},"導入設備",{"$nulls":15},"システム／\n設備区分名",{"$nulls":4},"蒸気システム",{"$nulls":17},"導入設備",null,null,"ガス焚き蒸気ボイラー",{"$nulls":21},"(課題4)"]
[{"$nulls":88},"(課題5)"]
[{"$nulls":88},"(課題6)"]
[null,"１．対策概要",{"$nulls":38},"１．対策概要",{"$nulls":47},"(課題7)"]
[null,"現状と課題",{"$nulls":38},"現状と課題",{"$nulls":4},"現用のボイラーが更新時期を超えている。またA重油を使用した蒸気ボイラーが使用されており、CO2排出量が過多となっている",{"$nulls":42},"(課題8)"]
[{"$nulls":88},"(課題9)"]
[{"$nulls":88},"(課題10)"]
[{"$nulls":88},"(課題11)"]
[null,"対策の概要",{"$nulls":38},"対策の概要",{"$nulls":4},"A重油焚きボイラーから気体燃料ボイラーに更新することで、熱効率向上による燃料使用量の削減、CO2排出量の削減を目指す",{"$nulls":42},"(課題12)"]
[{"$nulls":88},"(課題13)"]
[{"$nulls":88},"(課題14)"]
[{"$nulls":88},"(課題15)"]
[null,"対策の種別",{"$nulls":6},"受診事業者からの診断要請あり",{"$nulls":14},"設備寿命による交換提案",{"$nulls":16},"対策の種別",{"$nulls":6},"受診事業者からの診断要請あり",{"$nulls":14},"設備寿命による交換提案",{"$nulls":25},"(課題16)",null,false,{"$f":"IF(CM25=TRUE,\"○\",\"―\")","v":"―"},"診断要請"]
[{"$nulls":88},"(課題17)",null,false,{"$f":"IF(CM26=TRUE,\"○\",\"―\")","v":"―"},"設備寿命"]
[{"$nulls":8},"推奨対策",{"$nulls":12},"DXシステム",{"$nulls":5},"DX計測結果に基づく対策",{"$nulls":19},"推奨対策",{"$nulls":12},"DXシステム",{"$nulls":5},"DX計測結果に基づく対策",{"$nulls":21},"(課題18)",null,false,{"$f":"IF(CM27=TRUE,\"○\",\"―\")","v":"―"},"推奨対策"]
[{"$nulls":88},"(課題19)",null,false,{"$f":"IF(CM28=TRUE,\"○\",\"―\")","v":"―"},"DX計測対策"]
[null,"対策の\n効果・効用",{"$nulls":4},"CO2削減\n効果",{"$nulls":3},{"$f":"IF(J75=\"\",\"\",J75)","v":0},{"$nulls":6},"t-CO2/年",{"$nulls":3},"運転コスト\n削減効果",{"$nulls":3},{"$f":"IF(J79=\"\",\"\",J79)","v":0},{"$nulls":6},"千円/年 (b)",{"$nulls":7},"対策の\n効果・効用",{"$nulls":4},"CO2削減\n効果",{"$nulls":3},{"v":200.37600000000003,"d":"200"},{"$nulls":6},"t-CO2/年",{"$nulls":3},"運転コスト\n削減効果",{"$nulls":3},600,{"$nulls":6},"千円/年 (b)",{"$nulls":16},"(課題20)"]
[]
[{"$nulls":6},"その他の\n効果・効用",{"$nulls":38},"その他の\n効果・効用",{"$nulls":3},"気体燃料に変更することにより燃焼時に発生するすすが低減されます。そのため、ボイラーの伝熱面が汚れにくくなり効率低下の防止につながります。また、定期的なスートブロー（すす吹き）等の作業回数を減らすことができます。"]
[]
[]
[null,"導入コストと投資回収年数",{"$nulls":4},"導入コスト",{"$nulls":3},{"$f":"IF(AD75=\"\",\"\",AD75)","v":0},{"$nulls":6},"千円 (a)",{"$nulls":3},"単純投資\n回収年数",{"$nulls":3},{"$f":"IF(AD83=\"\",\"\",AD83)","v":"---"},{"$nulls":6},"年 (a/b)",{"$nulls":7},"導入コストと投資回収年数",{"$nulls":4},"導入コスト",{"$nulls":3},{"v":3000,"d":"3,000"},{"$nulls":6},"千円 (a)",{"$nulls":3},"単純投資\n回収年数",{"$nulls":3},{"v":5,"d":"5.0"},{"$nulls":6},"年 (a/b)"]
[]
[null,"活用可能な\n補助制度",{"$nulls":4},1,"名称",{"$nulls":32},"活用可能な\n補助制度",{"$nulls":4},1,"名称",null,null,"環境省SHIFT事業 設備更新補助金",{"$nulls":39},{"$f":"IF(OR(K36=\"\",COUNTIF(K36,\"*なし*\"),COUNTIF(K36,\"*無し*\")),0,1)","v":0}]
[]
[{"$nulls":7},"概要",{"$nulls":38},"概要"]
[]
[{"$nulls":6},2,"名称",{"$nulls":37},2,"名称",{"$nulls":42},{"$f":"IF(OR(K40=\"\",COUNTIF(K40,\"*なし*\"),COUNTIF(K40,\"*無し*\")),0,1)","v":0}]
[{"$nulls":88},"合計",{"$f":"SUM(CL36:CL40)","v":0}]
[{"$nulls":7},"概要",{"$nulls":38},"概要",{"$nulls":41},"あり/なし",{"$f":"IF(CL41>=1,\"あり\",\"―\")","v":"―"}]
[]
[null,"制約条件\n（有り＝○）",{"$nulls":4},"対策実施における制約条件",{"$nulls":8},"備考（対応策等）",{"$nulls":24},"制約条件\n（有り＝○）",{"$nulls":4},"対策実施における制約条件",{"$nulls":8},"備考（対応策等）"]
[{"$nulls":6},"初期コスト",{"$nulls":38},"初期コスト",{"$nulls":6},"○",null,"既存設備の撤去費やガス引き込み費が必要です。補助金を利用することで初期費用の圧縮が可能です。",{"$nulls":34},"制約条件の個数"]
[{"$nulls":89},{"$f":"COUNTIF($N$45:$N$62,\"○\")","v":0}]
[{"$nulls":6},"投資回収年数",{"$nulls":38},"投資回収年数",{"$nulls":6},"○",null,"ボイラー運転時間、都市ガス単価で変動します。",{"$nulls":33},"○／―",{"$f":"IF(CL46>=1,\"あり\",\"―\")","v":"―"}]
[]
[{"$nulls":6},"削減効果の不確実性",{"$nulls":38},"削減効果の不確実性"]
[]
[{"$nulls":6},"設置スペース",{"$nulls":38},"設置スペース"]
[]
[{"$nulls":6},"既存の設備・生産ラインへの適合",{"$nulls":38},"既存の設備・生産ラインへの適合"]
[]
[{"$nulls":6},"対策実施による操業への影響",{"$nulls":38},"対策実施による操業への影響"]
[]
[{"$nulls":6},"故障・不具合のリスク",{"$nulls":38},"故障・不具合のリスク"]
[]
[{"$nulls":6},"他の提案対策との相反性",{"$nulls":38},"他の提案対策との相反性",{"$nulls":6},"―"]
[]
[{"$nulls":6},"その他",{"$nulls":38},"その他"]
[]
[null,"補足・備考",{"$nulls":38},"補足・備考"]
[]
[]
[]
[]
[null,{"$f":"\"対策個票\"&$B$9","v":"対策個票1"},{"$nulls":38},"対策個票1"]
[]
[null,"２．削減効果根拠",{"$nulls":38},"２．削減効果根拠"]
[null,"対策の種類\n[対策個票番号]",{"$nulls":4},"対策名称",{"$nulls":17},"対象/\n既存設備",null,null,{"$f":"IF($AB$11=\"\",\"\",$AB$11)","v":""},{"$nulls":12},"対策の種類\n[対策個票番号]",{"$nulls":4},"対策名称",{"$nulls":17},"対象/\n既存設備",null,null,"重油焚き蒸気ボイラー"]
[]
[null,{"$f":"$B$9","v":"1"},{"$f":"IF($C$9=\"\",\"\",$C$9)","v":""},{"$nulls":3},{"$f":"IF($G$9=\"\",\"\",$G$9)","v":""},{"$nulls":17},"導入設備",null,null,{"$f":"IF($AB$13=\"\",\"\",$AB$13)","v":""},{"$nulls":12},6,"燃料転換",{"$nulls":3},"ボイラーの燃料転換",{"$nulls":17},"導入設備",null,null,"ガス焚き蒸気ボイラー"]
[]
[null,"CO2削減効果",{"$nulls":4},"削減量",null,null,{"$f":"X98-X119","v":0},{"$nulls":5},"t-CO2/年(d)",{"$nulls":5},"設備等導入コスト合計\n（工事費等込み）",{"$nulls":7},{"$f":"SUM(AD77:AH82)","v":0},{"$nulls":4},"千円(a)",{"$nulls":5},"CO2削減効果",{"$nulls":4},"削減量",null,null,{"v":200.37600000000003,"d":"200"},{"$nulls":5},"t-CO2/年(d)",{"$nulls":5},"設備等導入コスト合計\n（工事費等込み）",{"$nulls":7},{"v":3000,"d":"3,000"},{"$nulls":4},"千円(a)"]
[]
[{"$nulls":6},"削減率",null,null,{"$f":"IFERROR(J75/'511脱炭素化計画'!$Q$11*100,\"---\")","v":"---"},{"$nulls":5},"％","（工場・事業場基準年度排出量との比）",{"$nulls":4},"（設備等名称・台数）",{"$nulls":12},"千円",{"$nulls":10},"削減率",null,null,{"v":16.698,"d":"16.7"},{"$nulls":5},"％","（工場・事業場基準年度排出量との比）",{"$nulls":4},"ガス炊貫流ボイラー・\n1台",{"$nulls":7},{"v":3000,"d":"3,000 "},{"$nulls":4},"千円"]
[]
[null,"運転コスト\n削減効果",{"$nulls":4},"削減額",null,null,{"$f":"AF106-AF127","v":0},{"$nulls":5},"千円/年(b)",{"$nulls":5},"（設備等名称・台数）",{"$nulls":12},"千円",{"$nulls":5},"運転コスト\n削減効果",{"$nulls":4},"削減額",null,null,600,{"$nulls":5},"千円/年(b)",{"$nulls":5},"（設備等名称・台数）",{"$nulls":12},"千円"]
[]
[null,"エネルギー\n削減効果",{"$nulls":4},"削減量",null,null,{"$f":"CH95-CH102","v":0},{"$nulls":5},"GJ換算値/年(e)",{"$nulls":5},"（設備等名称・台数）",{"$nulls":12},"千円",{"$nulls":5},"エネルギー\n削減効果",{"$nulls":4},"削減量",null,null,{"v":1070,"d":"1,070"},{"$nulls":5},"GJ換算値(e)",{"$nulls":5},"（設備等名称・台数）",{"$nulls":12},"千円"]
[]
[null,"脱炭素化指標（削減効果）",{"$nulls":4},"(d)/(e)",null,null,{"$f":"IFERROR(J75/J81,\"---\")","v":"---"},{"$nulls":5},"（GJ削減効果あたりのCO2削減効果）",{"$nulls":5},"投資回収年数",{"$nulls":4},"(a)/(b)",null,null,{"$f":"IFERROR(IF(AD75/J79<0,\"---\",AD75/J79),\"---\")","v":"---"},{"$nulls":4},"年",{"$nulls":5},"脱炭素化指標（削減効果）",{"$nulls":4},"(d)/GJ",null,null,{"v":0.1872672897196262,"d":"0.187"},{"$nulls":5},"（GJ削減効果あたりのCO2削減効果）",{"$nulls":5},"投資回収年数",{"$nulls":4},"(a)/(b)",null,null,{"v":5,"d":"5.0"},{"$nulls":4},"年"]
[]
[]
[null,"削減効果の算出",{"$nulls":38},"削減効果の算出",{"$nulls":36},"※実施【前】と実施【計画】に分けることが難しい場合の注記\n\n「対策実施【前】」にエネルギー消費削減量を記載し、「対策実施【後】」は空欄としてください。"]
[{"$nulls":81},"脱炭素化指標のための活動量のGJ換算値"]
[null,"前",null,"活動種別",{"$nulls":6},"年間活動量",{"$nulls":5},"変換係数",{"$nulls":6},"CO2排出量\n(t-CO2/年)",{"$nulls":3},"単価(千円)",{"$nulls":3},"運転コスト\n(千円/年)",{"$nulls":8},"前",null,"活動種別",{"$nulls":6},"年間活動量",{"$nulls":5},"変換係数",{"$nulls":6},"CO2排出量\n(t-CO2/年)",{"$nulls":3},"単価(千円)",{"$nulls":3},"運転コスト\n(千円/年)"]
[{"$nulls":81},"前"]
[{"$f":"IF($D90=\"\",\"\",VLOOKUP($D90,排出係数と単価2,10,FALSE))","v":""},"対策実施【前】",{"$nulls":12},{"$f":"IF($D90=\"\",\"\",VLOOKUP($D90,排出係数と単価2,2,FALSE))","v":""},null,{"$f":"IF($D90=\"\",\"\",IF(A90=1,VLOOKUP($D90,排出係数と単価2,5,FALSE),VLOOKUP($D90,排出係数と単価2,3,FALSE)*VLOOKUP($D90,排出係数と単価2,5,FALSE)))","v":""},null,null,{"$f":"IF($D90=\"\",\"\",\"t-CO2/\"&$O90)","v":""},{"$nulls":3},{"$f":"IF(OR(K90=\"\",Q90=\"\"),\"\",K90*Q90)","v":""},{"$nulls":3},{"$f":"IF($D90=\"\",\"\",VLOOKUP($D90,排出係数と単価2,7,FALSE))","v":""},{"$nulls":3},{"$f":"IF(OR(K90=\"\",AB90=\"\"),\"\",K90*AB90)","v":""},{"$nulls":8},"対策実施【前】",null,"A重油",{"$nulls":6},{"v":200,"d":"200 "},{"$nulls":3},"kl",null,{"v":2.70963,"d":"2.710"},null,null,"tCO2/kl",{"$nulls":3},{"v":541.926,"d":"542"},{"$nulls":3},60,{"$nulls":3},{"v":12000,"d":"12,000"},{"$nulls":10},"計算種別","活動種別","活動量","単位発熱量","GJ換算量"]
[{"$nulls":81},{"$f":"A90","v":""},{"$f":"IF(COUNTIF($D90,\"*系統電力*\"),\"*系統電力*\",IF(COUNTIF($D90,\"*産業用蒸気*\"),\"*産業用蒸気*\",IF(COUNTIF($D90,\"*温水*\"),\"*温水*\",IF(COUNTIF($D90,\"*冷水*\"),\"*冷水*\",IF(COUNTIF($D90,\"*蒸気（産業用以外）*\"),\"*蒸気（産業用以外）*\",$D90)))))","v":0},{"$f":"K90","v":{"v":0,"d":"0 "}},{"$f":"IFERROR(VLOOKUP($CE91,電力等のGJ換算係数,2,FALSE),IF(VLOOKUP($CE91,排出係数と単価1,3,FALSE)=\"\",\"\",VLOOKUP($CE91,排出係数と単価1,3,FALSE)))","v":{"$error":"#N/A"}},{"$f":"IFERROR(CF91*CG91,\"---\")","v":"---"}]
[{"$f":"IF($D92=\"\",\"\",VLOOKUP($D92,排出係数と単価2,10,FALSE))","v":""},{"$nulls":13},{"$f":"IF($D92=\"\",\"\",VLOOKUP($D92,排出係数と単価2,2,FALSE))","v":""},null,{"$f":"IF($D92=\"\",\"\",IF(A92=1,VLOOKUP($D92,排出係数と単価2,5,FALSE),VLOOKUP($D92,排出係数と単価2,3,FALSE)*VLOOKUP($D92,排出係数と単価2,5,FALSE)))","v":""},null,null,{"$f":"IF($D92=\"\",\"\",\"t-CO2/\"&$O92)","v":""},{"$nulls":3},{"$f":"IF(OR(K92=\"\",Q92=\"\"),\"\",K92*Q92)","v":""},{"$nulls":3},{"$f":"IF($D92=\"\",\"\",VLOOKUP($D92,排出係数と単価2,7,FALSE))","v":""},{"$nulls":3},{"$f":"IF(OR(K92=\"\",AB92=\"\"),\"\",K92*AB92)","v":""},{"$nulls":23},"",null,null,"",{"$nulls":3},"",{"$nulls":3},"",{"$nulls":3},"",{"$nulls":10},{"$f":"A92","v":""},{"$f":"IF(COUNTIF($D92,\"*系統電力*\"),\"*系統電力*\",IF(COUNTIF($D92,\"*産業用蒸気*\"),\"*産業用蒸気*\",IF(COUNTIF($D92,\"*温水*\"),\"*温水*\",IF(COUNTIF($D92,\"*冷水*\"),\"*冷水*\",IF(COUNTIF($D92,\"*蒸気（産業用以外）*\"),\"*蒸気（産業用以外）*\",$D92)))))","v":0},{"$f":"K92","v":{"v":0,"d":"0 "}},{"$f":"IFERROR(VLOOKUP($CE92,電力等のGJ換算係数,2,FALSE),IF(VLOOKUP($CE92,排出係数と単価1,3,FALSE)=\"\",\"\",VLOOKUP($CE92,排出係数と単価1,3,FALSE)))","v":{"$error":"#N/A"}},{"$f":"IFERROR(CF92*CG92,\"---\")","v":"---"}]
[{"$nulls":77},"※「低炭素系統電力への変更」対策の場合の注記\n\n■実施【前】の活動の種別は、「系統電力」\n 　を選択してください。\n 　実施【計画】の活動の種別は、「系統電力\n 　切替先」を選択してください。\n\n■系統電力切替先は、排出係数が\n 　0.00025t-CO2/kWh未満（固定） の\n　 メニューのみが対象です。\n 　排出係数及び単価等の情報は、\n　  ［排出係数・単価表］にて入力して\n 　ください。\n\n",{"$nulls":3},{"$f":"A94","v":""},{"$f":"IF(COUNTIF($D94,\"*系統電力*\"),\"*系統電力*\",IF(COUNTIF($D94,\"*産業用蒸気*\"),\"*産業用蒸気*\",IF(COUNTIF($D94,\"*温水*\"),\"*温水*\",IF(COUNTIF($D94,\"*冷水*\"),\"*冷水*\",IF(COUNTIF($D94,\"*蒸気（産業用以外）*\"),\"*蒸気（産業用以外）*\",$D94)))))","v":0},{"$f":"K94","v":{"v":0,"d":"0 "}},{"$f":"IFERROR(VLOOKUP($CE93,電力等のGJ換算係数,2,FALSE),IF(VLOOKUP($CE93,排出係数と単価1,3,FALSE)=\"\",\"\",VLOOKUP($CE93,排出係数と単価1,3,FALSE)))","v":{"$error":"#N/A"}},"---"]
[{"$f":"IF($D94=\"\",\"\",VLOOKUP($D94,排出係数と単価2,10,FALSE))","v":""},{"$nulls":13},{"$f":"IF($D94=\"\",\"\",VLOOKUP($D94,排出係数と単価2,2,FALSE))","v":""},null,{"$f":"IF($D94=\"\",\"\",IF(A94=1,VLOOKUP($D94,排出係数と単価2,5,FALSE),VLOOKUP($D94,排出係数と単価2,3,FALSE)*VLOOKUP($D94,排出係数と単価2,5,FALSE)))","v":""},null,null,{"$f":"IF($D94=\"\",\"\",\"t-CO2/\"&$O94)","v":""},{"$nulls":3},{"$f":"IF(OR(K94=\"\",Q94=\"\"),\"\",K94*Q94)","v":""},{"$nulls":3},{"$f":"IF($D94=\"\",\"\",VLOOKUP($D94,排出係数と単価2,7,FALSE))","v":""},{"$nulls":3},{"$f":"IF(OR(K94=\"\",AB94=\"\"),\"\",K94*AB94)","v":""},{"$nulls":23},"",null,null,"",{"$nulls":3},"",{"$nulls":3},"",{"$nulls":3},"",{"$nulls":10},{"$f":"A96","v":""},{"$f":"IF(COUNTIF($D96,\"*系統電力*\"),\"*系統電力*\",IF(COUNTIF($D96,\"*産業用蒸気*\"),\"*産業用蒸気*\",IF(COUNTIF($D96,\"*温水*\"),\"*温水*\",IF(COUNTIF($D96,\"*冷水*\"),\"*冷水*\",IF(COUNTIF($D96,\"*蒸気（産業用以外）*\"),\"*蒸気（産業用以外）*\",$D96)))))","v":0},{"$f":"K96","v":{"v":0,"d":"0 "}},{"$f":"IFERROR(VLOOKUP($CE94,電力等のGJ換算係数,2,FALSE),IF(VLOOKUP($CE94,排出係数と単価1,3,FALSE)=\"\",\"\",VLOOKUP($CE94,排出係数と単価1,3,FALSE)))","v":{"$error":"#N/A"}},"---"]
[{"$nulls":84},"合計",{"$f":"SUM(CH91:CH94)","v":0}]
[{"$f":"IF($D96=\"\",\"\",VLOOKUP($D96,排出係数と単価2,10,FALSE))","v":""},{"$nulls":13},{"$f":"IF($D96=\"\",\"\",VLOOKUP($D96,排出係数と単価2,2,FALSE))","v":""},null,{"$f":"IF($D96=\"\",\"\",IF(A96=1,VLOOKUP($D96,排出係数と単価2,5,FALSE),VLOOKUP($D96,排出係数と単価2,3,FALSE)*VLOOKUP($D96,排出係数と単価2,5,FALSE)))","v":""},null,null,{"$f":"IF($D96=\"\",\"\",\"t-CO2/\"&$O96)","v":""},{"$nulls":3},{"$f":"IF(OR(K96=\"\",Q96=\"\"),\"\",K96*Q96)","v":""},{"$nulls":3},{"$f":"IF($D96=\"\",\"\",VLOOKUP($D96,排出係数と単価2,7,FALSE))","v":""},{"$nulls":3},{"$f":"IF(OR(K96=\"\",AB96=\"\"),\"\",K96*AB96)","v":""},{"$nulls":23},"",null,null,"",{"$nulls":3},"",{"$nulls":3},"",{"$nulls":3},"",{"$nulls":10},"計画"]
[{"$nulls":81},"計算種別","活動種別","活動量","単位発熱量","GJ換算量"]
[{"$nulls":16},"合計(f1)",{"$nulls":6},{"$f":"SUM(X90:X97)","v":0},{"$nulls":3},"合計",{"$nulls":3},{"$f":"SUM(AF90:AF97)","v":0},{"$nulls":23},"合計",{"$nulls":6},{"v":541.926,"d":"542"},{"$nulls":3},"合計",{"$nulls":3},{"v":12000,"d":"12,000"},{"$nulls":10},{"$f":"A111","v":""},{"$f":"IF(COUNTIF($D111,\"*系統電力*\"),\"*系統電力*\",IF(COUNTIF($D111,\"*産業用蒸気*\"),\"*産業用蒸気*\",IF(COUNTIF($D111,\"*温水*\"),\"*温水*\",IF(COUNTIF($D111,\"*冷水*\"),\"*冷水*\",IF(COUNTIF($D111,\"*蒸気（産業用以外）*\"),\"*蒸気（産業用以外）*\",$D111)))))","v":0},{"$f":"K111","v":{"v":0,"d":"0 "}},{"$f":"IFERROR(VLOOKUP($CE98,電力等のGJ換算係数,2,FALSE),IF(VLOOKUP($CE98,排出係数と単価1,3,FALSE)=\"\",\"\",VLOOKUP($CE98,排出係数と単価1,3,FALSE)))","v":{"$error":"#N/A"}},{"$f":"IFERROR(CF98*CG98,\"---\")","v":"---"}]
[{"$nulls":81},{"$f":"A113","v":""},{"$f":"IF(COUNTIF($D113,\"*系統電力*\"),\"*系統電力*\",IF(COUNTIF($D113,\"*産業用蒸気*\"),\"*産業用蒸気*\",IF(COUNTIF($D113,\"*温水*\"),\"*温水*\",IF(COUNTIF($D113,\"*冷水*\"),\"*冷水*\",IF(COUNTIF($D113,\"*蒸気（産業用以外）*\"),\"*蒸気（産業用以外）*\",$D113)))))","v":0},{"$f":"K113","v":{"v":0,"d":"0 "}},{"$f":"IFERROR(VLOOKUP($CE99,電力等のGJ換算係数,2,FALSE),IF(VLOOKUP($CE99,排出係数と単価1,3,FALSE)=\"\",\"\",VLOOKUP($CE99,排出係数と単価1,3,FALSE)))","v":{"$error":"#N/A"}},{"$f":"IFERROR(CF99*CG99,\"---\")","v":"---"}]
[{"$nulls":3},"脱炭素化指標（状況）",{"$nulls":12},"その他の運転コスト\n（運転・管理費、用水費、薬品費等）",{"$nulls":14},"その他運転コスト\n(千円/年)",{"$nulls":10},"脱炭素化指標（状況）",{"$nulls":12},"その他の運転コスト\n（運転・管理費、用水費、薬品費等）",{"$nulls":14},"その他運転コスト\n(千円/年)",{"$nulls":10},{"$f":"A115","v":""},{"$f":"IF(COUNTIF($D115,\"*系統電力*\"),\"*系統電力*\",IF(COUNTIF($D115,\"*産業用蒸気*\"),\"*産業用蒸気*\",IF(COUNTIF($D115,\"*温水*\"),\"*温水*\",IF(COUNTIF($D115,\"*冷水*\"),\"*冷水*\",IF(COUNTIF($D115,\"*蒸気（産業用以外）*\"),\"*蒸気（産業用以外）*\",$D115)))))","v":0},{"$f":"K115","v":{"v":0,"d":"0 "}},{"$f":"IFERROR(VLOOKUP($CE100,電力等のGJ換算係数,2,FALSE),IF(VLOOKUP($CE100,排出係数と単価1,3,FALSE)=\"\",\"\",VLOOKUP($CE100,排出係数と単価1,3,FALSE)))","v":{"$error":"#N/A"}},"---"]
[{"$nulls":81},{"$f":"A117","v":""},{"$f":"IF(COUNTIF($D117,\"*系統電力*\"),\"*系統電力*\",IF(COUNTIF($D117,\"*産業用蒸気*\"),\"*産業用蒸気*\",IF(COUNTIF($D117,\"*温水*\"),\"*温水*\",IF(COUNTIF($D117,\"*冷水*\"),\"*冷水*\",IF(COUNTIF($D117,\"*蒸気（産業用以外）*\"),\"*蒸気（産業用以外）*\",$D117)))))","v":0},{"$f":"K117","v":{"v":0,"d":"0 "}},{"$f":"IFERROR(VLOOKUP($CE101,電力等のGJ換算係数,2,FALSE),IF(VLOOKUP($CE101,排出係数と単価1,3,FALSE)=\"\",\"\",VLOOKUP($CE101,排出係数と単価1,3,FALSE)))","v":{"$error":"#N/A"}},"---"]
[{"$nulls":3},"CO2排出量(f1)",{"$nulls":6},{"$f":"X98","v":0},null,null,"t-CO2/年",{"$nulls":28},"CO2排出量(f1)",{"$nulls":6},{"v":541.926,"d":"542 "},null,null,"t-CO2/年",null,null,"ボイラー定期点検費用",{"$nulls":14},30,{"$nulls":13},"合計",{"$f":"SUM(CH98:CH101)","v":0}]
[]
[{"$nulls":3},"エネルギー消費量(g1)",{"$nulls":6},{"$f":"CH95","v":0},null,null,"GJ換算値/年",{"$nulls":28},"エネルギー消費量(g1)",{"$nulls":6},{"v":7820,"d":"7,820"},null,null,"GJ/年"]
[]
[{"$nulls":3},"脱炭素化指標（状況）",{"$nulls":6},{"$f":"IFERROR(K102/K104,\"---\")","v":"---"},null,null,"(f1)/(g1)",null,null,"運転コスト合計",{"$nulls":14},{"$f":"AF98+AF102+AF104","v":0},{"$nulls":10},"脱炭素化指標（状況）",{"$nulls":6},{"v":0.0693,"d":"0.069"},null,null,"(f1)/(g1)",null,null,"運転コスト合計",{"$nulls":14},{"v":12030,"d":"12,030 "}]
[{"$nulls":77},"※活動種別「系統電力」に関する注記\n\n買電はすべて「系統電力」を選択してください。\n（「系統電力切替先」は低炭素系統電力への変更対策を記述する際にのみ使用してください。）"]
[]
[null,"計画",null,"活動種別",{"$nulls":6},"年間活動量",{"$nulls":5},"変換係数",{"$nulls":6},"CO2排出量\n(t-CO2/年)",{"$nulls":3},"単価(千円)",{"$nulls":3},"運転コスト\n(千円/年)",{"$nulls":8},"計画",null,"活動種別",{"$nulls":6},"年間活動量",{"$nulls":5},"変換係数",{"$nulls":6},"CO2排出量\n(t-CO2/年)",{"$nulls":3},"単価(千円)",{"$nulls":3},"運転コスト\n(千円/年)"]
[]
[{"$f":"IF($D111=\"\",\"\",VLOOKUP($D111,排出係数と単価2,10,FALSE))","v":""},"対策実施【計画】",{"$nulls":12},{"$f":"IF($D111=\"\",\"\",VLOOKUP($D111,排出係数と単価2,2,FALSE))","v":""},null,{"$f":"IF($D111=\"\",\"\",IF(A111=1,VLOOKUP($D111,排出係数と単価2,5,FALSE),VLOOKUP($D111,排出係数と単価2,3,FALSE)*VLOOKUP($D111,排出係数と単価2,5,FALSE)))","v":""},null,null,{"$f":"IF($D111=\"\",\"\",\"t-CO2/\"&$O111)","v":""},{"$nulls":3},{"$f":"IF(OR(K111=\"\",Q111=\"\"),\"\",K111*Q111)","v":""},{"$nulls":3},{"$f":"IF($D111=\"\",\"\",VLOOKUP($D111,排出係数と単価2,7,FALSE))","v":""},{"$nulls":3},{"$f":"IF(OR(K111=\"\",AB111=\"\"),\"\",K111*AB111)","v":""},{"$nulls":8},"対策実施【計画】",null,"都市ガス",{"$nulls":6},{"v":150,"d":"150 "},{"$nulls":3},"千Nm3",null,2.277,null,null,"t-CO2/千Nm3",{"$nulls":3},{"v":341.55,"d":"342 "},{"$nulls":3},76,{"$nulls":3},{"v":11400,"d":"11,400 "}]
[]
[{"$f":"IF($D113=\"\",\"\",VLOOKUP($D113,排出係数と単価2,10,FALSE))","v":""},{"$nulls":13},{"$f":"IF($D113=\"\",\"\",VLOOKUP($D113,排出係数と単価2,2,FALSE))","v":""},null,{"$f":"IF($D113=\"\",\"\",IF(A113=1,VLOOKUP($D113,排出係数と単価2,5,FALSE),VLOOKUP($D113,排出係数と単価2,3,FALSE)*VLOOKUP($D113,排出係数と単価2,5,FALSE)))","v":""},null,null,{"$f":"IF($D113=\"\",\"\",\"t-CO2/\"&$O113)","v":""},{"$nulls":3},{"$f":"IF(OR(K113=\"\",Q113=\"\"),\"\",K113*Q113)","v":""},{"$nulls":3},{"$f":"IF($D113=\"\",\"\",VLOOKUP($D113,排出係数と単価2,7,FALSE))","v":""},{"$nulls":3},{"$f":"IF(OR(K113=\"\",AB113=\"\"),\"\",K113*AB113)","v":""},{"$nulls":21},"",null,"",null,null,"",{"$nulls":3},"",{"$nulls":3},"",{"$nulls":3},""]
[]
[{"$f":"IF($D115=\"\",\"\",VLOOKUP($D115,排出係数と単価2,10,FALSE))","v":""},{"$nulls":13},{"$f":"IF($D115=\"\",\"\",VLOOKUP($D115,排出係数と単価2,2,FALSE))","v":""},null,{"$f":"IF($D115=\"\",\"\",IF(A115=1,VLOOKUP($D115,排出係数と単価2,5,FALSE),VLOOKUP($D115,排出係数と単価2,3,FALSE)*VLOOKUP($D115,排出係数と単価2,5,FALSE)))","v":""},null,null,{"$f":"IF($D115=\"\",\"\",\"t-CO2/\"&$O115)","v":""},{"$nulls":3},{"$f":"IF(OR(K115=\"\",Q115=\"\"),\"\",K115*Q115)","v":""},{"$nulls":3},{"$f":"IF($D115=\"\",\"\",VLOOKUP($D115,排出係数と単価2,7,FALSE))","v":""},{"$nulls":3},{"$f":"IF(OR(K115=\"\",AB115=\"\"),\"\",K115*AB115)","v":""},{"$nulls":21},"",null,"",null,null,"",{"$nulls":3},"",{"$nulls":3},"",{"$nulls":3},""]
[]
[{"$f":"IF($D117=\"\",\"\",VLOOKUP($D117,排出係数と単価2,10,FALSE))","v":""},{"$nulls":13},{"$f":"IF($D117=\"\",\"\",VLOOKUP($D117,排出係数と単価2,2,FALSE))","v":""},null,{"$f":"IF($D117=\"\",\"\",IF(A117=1,VLOOKUP($D117,排出係数と単価2,5,FALSE),VLOOKUP($D117,排出係数と単価2,3,FALSE)*VLOOKUP($D117,排出係数と単価2,5,FALSE)))","v":""},null,null,{"$f":"IF($D117=\"\",\"\",\"t-CO2/\"&$O117)","v":""},{"$nulls":3},{"$f":"IF(OR(K117=\"\",Q117=\"\"),\"\",K117*Q117)","v":""},{"$nulls":3},{"$f":"IF($D117=\"\",\"\",VLOOKUP($D117,排出係数と単価2,7,FALSE))","v":""},{"$nulls":3},{"$f":"IF(OR(K117=\"\",AB117=\"\"),\"\",K117*AB117)","v":""},{"$nulls":21},"",null,"",null,null,"",{"$nulls":3},"",{"$nulls":3},"",{"$nulls":3},""]
[]
[{"$nulls":16},"合計(f2)",{"$nulls":6},{"$f":"SUM(X111:X118)","v":0},{"$nulls":3},"合計",{"$nulls":3},{"$f":"SUM(AF111:AF118)","v":0},{"$nulls":23},"合計",{"$nulls":6},{"v":341.55,"d":"342 "},{"$nulls":3},"合計",{"$nulls":3},{"v":11400,"d":"11,400 "}]
[]
[{"$nulls":3},"脱炭素化指標（状況）",{"$nulls":12},"その他の運転コスト\n（運転・管理費、用水費、薬品費等）",{"$nulls":14},"その他運転コスト\n(千円/年)",{"$nulls":10},"脱炭素化指標（状況）",{"$nulls":12},"その他の運転コスト\n（運転・管理費、用水費、薬品費等）",{"$nulls":14},"その他運転コスト\n(千円/年)"]
[]
[{"$nulls":3},"CO2排出量(f2)",{"$nulls":6},{"$f":"X119","v":0},null,null,"t-CO2/年",{"$nulls":28},"CO2排出量(f2)",{"$nulls":6},{"v":341.55,"d":"342 "},null,null,"t-CO2/年",null,null,"ボイラー定期点検費用",{"$nulls":14},30]
[]
[{"$nulls":3},"エネルギー消費量(g2)",{"$nulls":6},{"$f":"CH102","v":0},null,null,"GJ換算値/年",{"$nulls":28},"エネルギー消費量(g2)",{"$nulls":6},{"v":6750,"d":"6,750"},null,null,"GJ/年"]
[]
[{"$nulls":3},"脱炭素化指標（状況）",{"$nulls":6},{"$f":"IFERROR(K123/K125,\"---\")","v":"---"},null,null,"(f2)/(g2)",null,null,"運転コスト合計",{"$nulls":14},{"$f":"AF119+AF123+AF125","v":0},{"$nulls":10},"脱炭素化指標（状況）",{"$nulls":6},{"v":0.0506,"d":"0.051"},null,null,"(f2)/(g2)",null,null,"運転コスト合計",{"$nulls":14},{"v":11430,"d":"11,430 "}]
[]
[]
[]
[null,{"$f":"\"対策個票\"&$B$9","v":"対策個票1"},{"$nulls":38},"対策個票1"]
[]
[null,"３．年間活動量の算出根拠",{"$nulls":38},"３．年間活動量の算出根拠"]
[null,"対策実施【前】",{"$nulls":38},"対策実施【前】"]
[null,"３－１．活動量（エネルギー使用量）把握方法・計算方法の説明",{"$nulls":38},"３－１．活動量（エネルギー使用量）把握方法・計算方法の説明"]
[]
[{"$nulls":41},"■要点を第三者が読んで理解できるように記述してください。"]
[]
[null,"３－２．活動量（エネルギー使用量）の計算",{"$nulls":38},"３－２．活動量（エネルギー使用量）の計算"]
[]
[{"$nulls":41},"※【他の記入欄にも共通する注意事項】\n\n■第三者が読んで理解できるように記述してください。\n\n■スペースが足りない場合には、[別紙]として新規シートを追加し、当該対策個票の別紙であることがわかるようなシート名称\n　 にして使用してください。記入欄には、別紙がある旨を明記してください。\n　 その他、※別紙シートを利用する場合の注記を参照してください。\n\n■「SHIFT事業CO2削減対策の効果算定ガイドライン」を参照してください。",{"$nulls":35},"※別紙シートを利用する場合の注記\n\n■別紙を追加・添付する場合は、\n　 本シートの記入欄に別紙の要点を記載\n　 してください。\n\n■別紙への参照を記述する際は、\n　 「別紙のとおり」ではなく、\n 　「別紙XXの何ページ、何行目～何行目の\n　 記載(YY)のとおり」 （XX、YYは通し番号）\n 　とする等、参照箇所を明示してください。\n　 なお、\n　 該当する別紙や記載には対応する通し\n 　番号(XX、YY)を打ち、\n 　本文と、該当する別紙や記載が\n 　１対１に対応するようにしてください。"]
{"$rows_empty":9}
[null,"３－３．活動量（エネルギー使用量）の計算で使用した各数値の説明・根拠",{"$nulls":38},"３－３．活動量（エネルギー使用量）の計算で使用した各数値の説明・根拠"]
[]
[{"$nulls":41},"■当該施設の特性、使用条件であることがわかるように記載してください。類似の設備、たとえば「40W型」だけでは活動量\n　 の確認ができませんので、当該設備のメーカー名、型番、仕様を根拠として記載してください。\n\n■計測値を記載する場合には、結果だけではなく計測対象・期間・装置・条件を明記してください。\n\n■同一の設備や類似の設備が別の個票にもある場合には、他の個票との関係が１対１でわかるようにしてください。たとえ\n　 ば、個票1に各個票の同一の設備や類似の設備の相互の関係がわかる表を添付することが考えられます。\n\n■数値の単位はSI単位で記述するよう努めてください。たとえば、機器銘板がkcal/h表示の場合には、そのままcal単位を\n　 使い続けずに、初めにkWへの換算を記載した上で、以降はkWで説明を行ってください。"]
{"$rows_empty":8}
[{"$nulls":41}," "]
[]
[null,"対策実施【計画】",{"$nulls":38},"対策実施【計画】"]
[null,"３－４．活動量（エネルギー使用量）把握方法・計算方法の説明",{"$nulls":38},"３－４．活動量（エネルギー使用量）把握方法・計算方法の説明"]
[]
[{"$nulls":41},"■要点を第三者が読んで理解できるように記述してください。"]
[]
[null,"３－５．活動量（エネルギー使用量）の計算",{"$nulls":38},"３－５．活動量（エネルギー使用量）の計算"]
[]
[]
[]
[{"$nulls":41},"■上記３－２の注記にある【他の記入欄にも共通する注意事項】を参照してください。\n\n■数値シュミレーションを使用する場合には、シュミレーションの計算式や考え方に加え、計算条件が該当事業所の状況\n　 に合致していることがわかるように記載してください。"]
{"$rows_empty":7}
[null,"３－６．活動量（エネルギー使用量）の計算で使用した各数値の説明・根拠",{"$nulls":38},"３－６．活動量（エネルギー使用量）の計算で使用した各数値の説明・根拠"]
[]
[{"$nulls":41},"■当該施設の特性、使用条件であることがわかるように記載してください。類似の設備、たとえば「40W型」だけでは活動量\n　 の確認ができませんので、当該設備のメーカー名、型番、仕様を根拠として記載してください。\n\n■計測値を記載する場合には、結果だけではなく計測対象・期間・装置・条件を明記してください。\n\n■同一の設備や類似の設備が別の個票にもある場合には、他の個票との関係が１対１でわかるようにしてください。たとえ\n　 ば、個票1に各個票の同一の設備や類似の設備の相互の関係がわかる表を添付することが考えられます。\n\n■数値の単位はSI単位で記述するよう努めてください。たとえば、機器銘板がkcal/h表示の場合には、そのままcal単位を\n　 使い続けずに、初めにkWへの換算を記載した上で、以降はkWで説明を行ってください。"]
{"$rows_empty":10}
[null,{"$f":"\"対策個票\"&$B$9","v":"対策個票1"},{"$nulls":38},"対策個票1"]
[]
[null,"４．実施方法",{"$nulls":38},"４．実施方法"]
[null,"４－１．実施手順/実施に関する注意事項",{"$nulls":38},"４－１．実施手順/実施に関する注意事項",{"$nulls":36},"※別紙シートを利用する場合の注記\n\n■別紙を追加・添付する場合は、\n　 本シートの記入欄に別紙の要点を記載\n　 してください。\n\n■別紙への参照を記述する際は、\n　 「別紙のとおり」ではなく、\n 　「別紙XXの何ページ、何行目～何行目の\n　 記載(YY)のとおり」 （XX、YYは通し番号）\n 　とする等、参照箇所を明示してください。\n　 なお、\n　 該当する別紙や記載には対応する通し\n 　番号(XX、YY)を打ち、\n 　本文と、該当する別紙や記載が\n 　１対１に対応するようにしてください。"]
[]
[{"$nulls":41},"■対策を具体的に進めるために必要な実施方法や手順を記載\n 　してください。\n 　例えば、\n　 ・運用改善対策の場合は、新たな運用規定の内容や、\n　　 周知の仕方など。\n　 ・設備導入対策の場合は、設備仕様や必要コスト、また国への\n 　　届出が必要な設備機器の場合には、その申請方法や申請の\n　　 タイミングなど。\n\n■スペースが足りない場合には、[別紙]として新規シートを追加し、\n　 当該対策個票の別紙であることがわかるようなシート名称にして\n 　使用してください。記入欄には、別紙がある旨を明記してください。\n　 その他、※別紙シートを利用する場合の注記を参照してください。"]
{"$rows_empty":21}
[null,"４－２．既存設備と導入設備の仕様（能力等）比較、及び導入設備の能力が適切であることの説明",{"$nulls":38},"４－２．既存設備と導入設備の仕様（能力等）比較、及び導入設備の能力が適切であることの説明"]
[]
[{"$nulls":41},"■既存設備と導入設備の能力（出力）が定量的に比較できるように記載してください。たとえば、設備導入前と設備導入後\n　 で能力比較ができる表（下記記入例参照）を記載してください。\n\n■特に、既存設備よりも導入設備の能力（出力）の方が大きくなる場合には、「別紙のとおり」だけでは確認困難なため、\n　 本欄と別紙の該当箇所とで１対１の対応がつくようにした上で、本欄に説明を記載してください。\n　 ※別紙シートを利用する場合の注記を参照してください。"]
{"$rows_empty":8}
[{"$nulls":46},"記入例:重油炊きボイラーからガス炊きボイラーへの設備更新前後の仕様比較"]
[{"$nulls":46},"項目",{"$nulls":7},"設備導入前",{"$nulls":7},"設備導入後"]
[{"$nulls":46},"設備名",{"$nulls":7},"重油炊きボイラー",{"$nulls":7},"ガス炊きボイラー"]
[{"$nulls":46},"台数",{"$nulls":7},1,{"$nulls":7},1]
[{"$nulls":46},"燃料",{"$nulls":7},"A重油",{"$nulls":7},"都市ガス"]
[{"$nulls":46},"相当蒸発量（kg/ｈ）",{"$nulls":7},{"v":1000,"d":"1,000"},{"$nulls":7},{"v":1000,"d":"1,000"}]
[{"$nulls":46},"設計効率（％）",{"$nulls":7},90,{"$nulls":7},97]
[{"$nulls":46},"定格燃焼量（L/h）",{"$nulls":7},68.3,{"$nulls":7},57.3]
[]
[]
[]
[]
[]
[null,"４－３．法定耐用年数",{"$nulls":38},"４－３．法定耐用年数"]
[null,"導入設備",null,null,{"$f":"IF($AB$13=\"\",\"\",$AB$13)","v":""},{"$nulls":9},"用途・\n目的",{"$nulls":25},"導入設備",null,null,"ガス焚き蒸気ボイラー",{"$nulls":9},"用途・\n目的",null,null,"原料加熱"]
[]
[null,"耐用年数省令別表の記載事項",{"$nulls":38},"耐用年数省令別表の記載事項"]
[null,"別表の名称",{"$nulls":38},"別表の名称",{"$nulls":5},"別表第２ 機械及び装置の耐用年数表"]
[null,"[種類]または[番号]",{"$nulls":38},"[種類]または[番号]",{"$nulls":5},1]
[null,"[構造又は用途]、または[設備の種類]",{"$nulls":38},"[構造又は用途]、または[設備の種類]",{"$nulls":5},"食料品製造業用設備"]
[]
[null,"細目",{"$nulls":38},"細目",{"$nulls":5},"---"]
[]
[null,"法定耐用年数 (年)",{"$nulls":38},"法定耐用年数 (年)",{"$nulls":5},10]
[]
[null,{"$f":"\"対策個票\"&$B$9","v":"対策個票1"},{"$nulls":38},"対策個票1"]
[{"$nulls":40},"※実施計画書Cを選択している場合、5ページ目（5.実施計画…）の作成は不要です。"]
[null,"５．実施計画、CO2削減計画、投資回収計画",{"$nulls":38},"５．実施計画、CO2削減計画、投資回収計画"]
[null,"対策の種類\n[対策個票番号]",{"$nulls":4},"対策名称",{"$nulls":17},"対象/\n既存設備",null,null,{"$f":"IF($AB$11=\"\",\"\",$AB$11)","v":""},{"$nulls":12},"対策の種類\n[対策個票番号]",{"$nulls":4},"対策名称",{"$nulls":17},"対象/\n既存設備",null,null,"重油焚き蒸気ボイラー",{"$nulls":14},"※「完了時期」に関する注記\n\n■「完了時期」として選択する年月は、対策の運用準備\n　 が整い、翌月1日には対策による効果が発生してい\n 　る月としてください。\n　 対策の運用開始は、「完了」年月内あるいは翌月1日\n　 からのいずれの可能性もあります。\n 　段階的に設備を導入し利用を開始する対策（例：LED\n 　の導入）の場合には、すべての対象エリア（効果算定\n　 をした範囲）を考慮して完了年月を選択してください。\n\n　 例えば、\n 　・運用改善対策の場合は、\n　　 新たな運用の準備が完了した年月\n　　（完了月内または翌月1日から新運用が開始され、\n　　　翌月1日からCO2削減効果が発生している）。\n 　・設備導入対策の場合は、\n 　　施工や引き渡しが完了した年月\n　　（完了月または翌月1日から新たに導入した設備の\n　　　運転が開始され、翌月1日からCO2削減効果が\n　　　発生している）。"]
[]
[null,{"$f":"$B$9","v":"1"},{"$f":"IF($C$9=\"\",\"\",$C$9)","v":""},{"$nulls":3},{"$f":"IF($G$9=\"\",\"\",$G$9)","v":""},{"$nulls":17},"導入設備",null,null,{"$f":"IF($AB$13=\"\",\"\",$AB$13)","v":""},{"$nulls":12},6,"燃料転換",{"$nulls":3},"ボイラーの燃料転換",{"$nulls":17},"導入設備",null,null,"ガス焚き蒸気ボイラー"]
[]
[]
[{"$nulls":17},"計画年度",{"$nulls":38},"計画年度"]
[{"$nulls":17},{"$f":"IF('511脱炭素化計画'!$AQ24=\"\",\"\",'511脱炭素化計画'!$AQ24)","v":""},{"$nulls":3},{"$f":"IF('511脱炭素化計画'!$AT24=\"\",\"\",'511脱炭素化計画'!$AT24)","v":""},{"$nulls":3},{"$f":"IF('511脱炭素化計画'!$AW24=\"\",\"\",'511脱炭素化計画'!$AW24)","v":""},{"$nulls":3},{"$f":"IF('511脱炭素化計画'!$AZ24=\"\",\"\",'511脱炭素化計画'!$AZ24)","v":""},{"$nulls":3},{"$f":"IF('511脱炭素化計画'!$BC24=\"\",\"\",'511脱炭素化計画'!$BC24)","v":""},{"$nulls":22},"",{"$nulls":3},"",{"$nulls":3},"目標年度",{"$nulls":3},""]
[{"$nulls":17},{"$f":"IF('511脱炭素化計画'!$AQ25=\"\",\"\",'511脱炭素化計画'!$AQ25)","v":""},{"$nulls":3},{"$f":"IF('511脱炭素化計画'!$AT25=\"\",\"\",'511脱炭素化計画'!$AT25)","v":""},{"$nulls":3},{"$f":"IF('511脱炭素化計画'!$AW25=\"\",\"\",'511脱炭素化計画'!$AW25)","v":""},{"$nulls":3},{"$f":"IF('511脱炭素化計画'!$AZ25=\"\",\"\",'511脱炭素化計画'!$AZ25)","v":""},{"$nulls":3},{"$f":"IF('511脱炭素化計画'!$BC25=\"\",\"\",'511脱炭素化計画'!$BC25)","v":""},{"$nulls":22},"令和5年度",{"$nulls":3},"令和6年度",{"$nulls":3},"令和7年度",{"$nulls":3},"令和8年度",{"$nulls":3},"令和9年度"]
[null,"実施計画",{"$nulls":38},"実施計画"]
[{"$nulls":5},"着手時期",{"$nulls":5},"完了時期",{"$nulls":5},"着手～完了期間",{"$nulls":26},"着手時期",{"$nulls":5},"完了時期",{"$nulls":5},"着手～完了期間"]
[{"$nulls":3},"年度",null,{"$f":"IFERROR(VLOOKUP($F$271&$I$271,年月・年度リスト,2,FALSE),\"\")","v":""},{"$nulls":5},{"$f":"IFERROR(VLOOKUP($L$271&$O$271,年月・年度リスト,2,FALSE),\"\")","v":""},{"$nulls":30},"年度",null,"令和5年度",{"$nulls":5},"令和6年度"]
[{"$nulls":3},"年","月",{"$nulls":14},{"$f":"IF(OR($L$270=\"\",R267=\"\"),\"\",IF($L$270=R267,$O$271,\"\"))","v":""},{"$nulls":3},{"$f":"IF(OR($L$270=\"\",V267=\"\"),\"\",IF($L$270=V267,$O$271,\"\"))","v":""},{"$nulls":3},{"$f":"IF(OR($L$270=\"\",Z267=\"\"),\"\",IF($L$270=Z267,$O$271,\"\"))","v":""},{"$nulls":3},{"$f":"IF(OR($L$270=\"\",AD267=\"\"),\"\",IF($L$270=AD267,$O$271,\"\"))","v":""},{"$nulls":3},{"$f":"IF(OR($L$270=\"\",AH267=\"\"),\"\",IF($L$270=AH267,$O$271,\"\"))","v":""},{"$nulls":6},"年","月","令和5年",null,null,"12月",null,null,"令和6年",null,null,"9月",{"$nulls":4},"12月",null,"4月",null,"9月"]
[{"$nulls":19},{"$f":"IF(OR($L$270=\"\",R267=\"\"),\"\",IF($L$270=R267,\"完了\",\"\"))","v":""},{"$nulls":3},{"$f":"IF(OR($L$270=\"\",V267=\"\"),\"\",IF($L$270=V267,\"完了\",\"\"))","v":""},{"$nulls":3},{"$f":"IF(OR($L$270=\"\",Z267=\"\"),\"\",IF($L$270=Z267,\"完了\",\"\"))","v":""},{"$nulls":3},{"$f":"IF(OR($L$270=\"\",AD267=\"\"),\"\",IF($L$270=AD267,\"完了\",\"\"))","v":""},{"$nulls":3},{"$f":"IF(OR($L$270=\"\",AH267=\"\"),\"\",IF($L$270=AH267,\"完了\",\"\"))","v":""},{"$nulls":22},"着手",null,"→",null,"完了"]
[{"$nulls":56},"契約・設計：令和5年12月～、施工：令和6年4月～、完了：令和6年9月、運用開始：令和6年10月～"]
[]
[null,"CO2削減計画",{"$nulls":34},"（単位：t-CO2/年）",{"$nulls":3},"CO2削減計画",{"$nulls":34},"（単位：t-CO2/年）"]
[{"$nulls":11},"年間CO2削減量",{"$nulls":5},"CO2削減量（年度単位）",{"$nulls":32},"年間CO2削減量",{"$nulls":5},"CO2削減量（年度単位）"]
[]
[{"$nulls":11},{"$f":"IF(J75=\"\",\"\",J75)","v":0},{"$nulls":9},{"$f":"IF(COUNTIF($R$272:$U$272,\"完了\"),$L$278,\"\")","v":""},{"$nulls":3},{"$f":"IF($V278<>\"\",$L$278,IF(COUNTIF($V$272:$Y$272,\"完了\"),$L$278,\"\"))","v":""},{"$nulls":3},{"$f":"IF($Z278<>\"\",$L$278,IF(COUNTIF($Z$272:$AC$272,\"完了\"),$L$278,\"\"))","v":""},{"$nulls":3},{"$f":"IF($AD278<>\"\",$L$278,IF(COUNTIF($AD$272:$AG$272,\"完了\"),$L$278,\"\"))","v":""},{"$nulls":16},{"v":200,"d":"200 "},{"$nulls":9},"",{"$nulls":3},{"v":200,"d":"200 "},{"$nulls":3},{"v":200,"d":"200 "},{"$nulls":3},{"v":200,"d":"200 "}]
[]
[null,"投資回収計画（補助金利用なし）",{"$nulls":34},"（単位：千円）",{"$nulls":3},"投資回収計画（補助金利用なし）",{"$nulls":34},"（単位：千円）"]
[{"$nulls":8},"導入コスト(a)",{"$nulls":5},"単純投資回収年数\n(a/b)",null,null,"投資額（上段）及び削減額（下段）",{"$nulls":29},"導入コスト(a)",{"$nulls":5},"単純投資回収年数\n(a/b)",null,null,"投資額（上段）及び削減額（下段）"]
[]
[{"$nulls":8},"年間運転コスト削減額 (b)",{"$nulls":38},"年間運転コスト削減額 (b)"]
[]
[{"$nulls":8},{"$f":"IF(AD75=\"\",\"\",AD75)","v":0},{"$nulls":5},{"$f":"IFERROR(IF(I285/I287<0,\"---\",I285/I287),\"---\")","v":"---"},{"$nulls":32},{"v":3000,"d":"3,000 "},{"$nulls":5},{"v":5,"d":"5.0"},null,null,{"v":1500,"d":"1,500 "},{"$nulls":3},{"v":1500,"d":"1,500 "}]
[]
[{"$nulls":8},{"$f":"IF(J79=\"\",\"\",J79)","v":0},{"$nulls":12},{"$f":"IF(COUNTIF($R$272:$U$272,\"完了\"),$I$287,\"\")","v":""},{"$nulls":3},{"$f":"IF($V287<>\"\",$I$287,IF(COUNTIF($V$272:$Y$272,\"完了\"),$I$287,\"\"))","v":""},{"$nulls":3},{"$f":"IF($Z287<>\"\",$I$287,IF(COUNTIF($Z$272:$AC$272,\"完了\"),$I$287,\"\"))","v":""},{"$nulls":3},{"$f":"IF($AD287<>\"\",$I$287,IF(COUNTIF($AD$272:$AG$272,\"完了\"),$I$287,\"\"))","v":""},{"$nulls":13},{"v":600,"d":"600 "},{"$nulls":12},"",{"$nulls":3},{"v":600,"d":"600 "},{"$nulls":3},{"v":600,"d":"600 "},{"$nulls":3},{"v":600,"d":"600 "}]
[]
[null,"投資回収計画（補助金利用あり）",{"$nulls":34},"（単位：千円）",{"$nulls":3},"投資回収計画（補助金利用あり）",{"$nulls":34},"（単位：千円）"]
[null,"申請予定補助金",null,null,"その他資金\n(自己負担）",{"$nulls":3},"導入コスト自己負担額 (c)",{"$nulls":5},"単純投資回収年数\n(c)/(b)",null,null,"投資額（上段）及び削減額（下段）",{"$nulls":22},"申請予定補助金",null,null,"その他資金\n(自己負担）",{"$nulls":3},"導入コスト自己負担額 (c)",{"$nulls":5},"単純投資回収年数\n(c/b)",null,null,"投資額（上段）及び削減額（下段）"]
[]
[{"$nulls":8},"年間運転コスト削減額 (b)",{"$nulls":38},"年間運転コスト削減額 (b)"]
[{"$nulls":88},"補助金申請予定"]
[{"$nulls":8},{"$f":"IF(I285=\"\",\"\",IF(OR($B294=\"\",$B294=\"予定なし\"),I285,\"\"))","v":0},{"$nulls":5},{"$f":"IFERROR(IF(I294/I296<0,\"---\",I294/I296),\"---\")","v":"---"},null,null,{"$f":"IF(R285=\"\",\"\",IF(OR($B294=\"\",$B294=\"予定なし\"),R285,\"\"))","v":""},{"$nulls":3},{"$f":"IF(V285=\"\",\"\",IF(OR($B294=\"\",$B294=\"予定なし\"),V285,\"\"))","v":""},{"$nulls":3},{"$f":"IF(Z285=\"\",\"\",IF(OR($B294=\"\",$B294=\"予定なし\"),Z285,\"\"))","v":""},{"$nulls":3},{"$f":"IF(AD285=\"\",\"\",IF(OR($B294=\"\",$B294=\"予定なし\"),AD285,\"\"))","v":""},{"$nulls":3},{"$f":"IF(AH285=\"\",\"\",IF(OR($B294=\"\",$B294=\"予定なし\"),AH285,\"\"))","v":""},{"$nulls":6},"国(SHIFT)",null,null,"金融機関からの借入金＆\n自己資金",{"$nulls":3},{"v":2000,"d":"2,000 "},{"$nulls":5},3.3,null,null,{"v":1000,"d":"1,000 "},{"$nulls":3},{"v":1000,"d":"1,000 "},{"$nulls":27},{"$f":"IF(OR(B294=\"\",COUNTIF(B294,\"*なし*\")),FALSE,TRUE)","v":false}]
[]
[{"$nulls":8},{"$f":"IF(J79=\"\",\"\",J79)","v":0},{"$nulls":12},{"$f":"IF(V287=\"\",\"\",V287)","v":""},{"$nulls":3},{"$f":"IF(Z287=\"\",\"\",Z287)","v":""},{"$nulls":3},{"$f":"IF(AD287=\"\",\"\",AD287)","v":""},{"$nulls":3},{"$f":"IF(AH287=\"\",\"\",AH287)","v":""},{"$nulls":13},{"v":600,"d":"600 "},{"$nulls":12},{"$f":"IF(BI287=\"\",\"\",BI287)","v":""},{"$nulls":3},{"$f":"IF(BM287=\"\",\"\",BM287)","v":{"v":600,"d":"600 "}},{"$nulls":3},{"$f":"IF(BQ287=\"\",\"\",BQ287)","v":{"v":600,"d":"600 "}},{"$nulls":3},{"$f":"IF(BU287=\"\",\"\",BU287)","v":{"v":600,"d":"600 "}}]
[]
[null,"※","導入コスト自己負担額(c)＝導入コスト(a)から補助受給額を差し引いた金額",{"$nulls":37},"※","導入コスト自己負担額＝導入コストから補助受給額を差し引いた金額"]
[null,"※","補助金申請の予定がない場合、「導入コスト自己負担額(c)」には「導入コスト(a)」と同じ金額が入ります。",{"$nulls":37},"※","申請予定の補助金がない場合、「導入コスト自己負担額(c)」には「導入コスト(a)」と同じ金額が入ります。"]
[null,null,"また、「投資額及び削減額」も補助金を利用しない場合の投資回収計画と同じ金額が入ります。",{"$nulls":38},"また、「投資額及び削減額」も補助金を利用しない場合の投資回収計画と同じ金額が入ります。"]
[]
[]
[null,"実施責任者・実施担当者",{"$nulls":38},"実施責任者・実施担当者"]
[null,"実施責任者",{"$nulls":3},"氏名",{"$nulls":8},"所属・役職",{"$nulls":25},"実施責任者",{"$nulls":3},"氏名",{"$nulls":8},"所属・役職"]
[]
[]
[null,"実施担当者",{"$nulls":3},"氏名",{"$nulls":8},"所属・役職",{"$nulls":25},"実施担当者",{"$nulls":3},"氏名",{"$nulls":8},"所属・役職"]
{"$rows_empty":14}
[null,{"$f":"\"対策個票\"&$B$9","v":"対策個票1"},{"$nulls":38},"対策個票1"]
[]
[null,"６．更新設備仕様・見積書",{"$nulls":38},"６．更新設備仕様・見積書"]
[{"$nulls":77},"※別紙シートを利用する場合の注記\n\n■別紙を追加・添付する場合は、\n　 本シートの記入欄に別紙の要点を記載\n　 してください。\n\n■別紙への参照を記述する際は、\n　 「別紙のとおり」ではなく、\n 　「別紙XXの何ページ、何行目～何行目の\n　 記載(YY)のとおり」 （XX、YYは通し番号）\n 　とする等、参照箇所を明示してください。\n　 なお、\n　 該当する別紙や記載には対応する通し\n 　番号(XX、YY)を打ち、\n 　本文と、該当する別紙や記載が\n 　１対１に対応するようにしてください。"]
[]
[{"$nulls":41},"■当該設備のメーカー名、型番、仕様がわかるように記載してください。\n\n■報告時の活動量の把握に計測器を使用する場合は、そのメーカー名、型番、仕様もわかるように記載してください。\n\n■スペースが足りない場合には、[別紙]として新規シートを追加し、当該対策個票の別紙であることがわかるようなシート名称\n　 にして使用してください。その際、更新設備仕様・見積書の記入欄には、別紙がある旨を明記してください。\n   その他、※別紙シートを利用する場合の注記を参照してください。"]
{"$rows_empty":57}
[null,{"$f":"\"対策個票\"&$B$9","v":"対策個票1"},{"$nulls":38},"対策個票1"]
[{"$nulls":40},"※実施計画書A/Bを選択している場合、7ページ目（7.報告時の…、8.導入した…）の作成は不要です。"]
[null,"７．報告時のCO2排出量算定のための活動量把握方法",{"$nulls":38},"７．報告時のCO2排出量算定のための活動量把握方法"]
[null,"対策実施【後】",{"$nulls":38},"対策実施【後】",{"$nulls":36},"※別紙シートを利用する場合の注記\n\n■別紙を追加・添付する場合は、\n　 本シートの記入欄に別紙の要点を記載\n　 してください。\n\n■別紙への参照を記述する際は、\n　 「別紙のとおり」ではなく、\n 　「別紙XXの何ページ、何行目～何行目の\n　 記載(YY)のとおり」 （XX、YYは通し番号）\n 　とする等、参照箇所を明示してください。\n　 なお、\n　 該当する別紙や記載には対応する通し\n 　番号(XX、YY)を打ち、\n 　本文と、該当する別紙や記載が\n 　１対１に対応するようにしてください。"]
[null,"７－１．活動量（エネルギー使用量）把握方法・計算方法の説明",{"$nulls":38},"７－１．活動量（エネルギー使用量）把握方法・計算方法の説明"]
[]
[{"$nulls":41},"■事業完了後に事業者が提出する「事業報告書」は、活動量を記入することでCO2排出量・削減量が自動計算されます。\n\n■事業報告時の活動量を事業者が算定できるように、わかりやすく記入してください。\n\n■スペースが足りない場合には、[別紙]として新規シートを追加し、当該対策個票の別紙であることがわかるようなシート名称\n　 にして使用してください。その際、更新設備仕様・見積書の記入欄には、別紙がある旨を明記してください。\n   その他、※別紙シートを利用する場合の注記を参照してください。"]
{"$rows_empty":8}
[null,"７－２．活動量（エネルギー使用量）の計算",{"$nulls":38},"７－２．活動量（エネルギー使用量）の計算"]
[]
[{"$nulls":41},"■活動量の計算式を記載する際には、7-3に示している数値も記載して、事業者が容易に計算できるように記載してくださ\n　 い。\n\n■[別紙]として新規シートを追加する場合は、7-1の注意を参照してください。"]
{"$rows_empty":9}
[null,"７－３．活動量（エネルギー使用量）の計算で使用した各数値の説明・根拠",{"$nulls":38},"７－３．活動量（エネルギー使用量）の計算で使用した各数値の説明・根拠"]
[]
[{"$nulls":41},"■7-2に使用する数値すべて記載してください。\n　設備・機器固有の特性は、当該設備の具体的な数値の根拠とともにすべて本欄に示してください。\n\n■[別紙]として新規シートを追加する場合は、7-1の注意を参照してください。"]
{"$rows_empty":9}
[null,"７－４．活動量（エネルギー使用量）の計算で使用した各数値のうち、実績値を使用する数値の記録方法",{"$nulls":38},"７－４．活動量（エネルギー使用量）の計算で使用した各数値のうち、実績値を使用する数値の記録方法"]
[]
[{"$nulls":41},"■実績値を何から把握するのか、使用するデータの情報源（証憑となる書類）と数値の抽出・記録方法を\n　事業者が自ら対応できるように、平易かつ具体的に記載してください。\n\n■[別紙]として新規シートを追加する場合は、7-1の注意を参照してください。"]
{"$rows_empty":10}
[null,"８．導入した設備の効率的な運用方法",{"$nulls":38},"８．導入した設備の効率的な運用方法"]
[]
[{"$nulls":41},"■目標未達時には、事業者による効果的な運用改善が求められます。\n　そのため、設備導入後に考えられる効率的な運用方法を具体的に記載してください。\n\n■[別紙]として新規シートを追加する場合は、7-1の注意を参照してください。"]
{"$rows_empty":9}
[null,{"$f":"\"対策個票\"&$B$9","v":"対策個票1"},{"$nulls":38},"対策個票1"]
[{"$nulls":40},"※実施計画書A/Bを選択している場合、8ページ目（9.既存診断…）の作成は不要です。"]
[null,"９．既存診断利用の場合の参照事項",{"$nulls":38},"９．既存診断利用の場合の参照事項"]
[null,"９－１．既存診断報告書の該当対策",{"$nulls":38},"９－１．既存診断報告書の該当対策"]
[]
[{"$nulls":41},"■本対策の算定の元となった既存の診断報告書の対策がある場合には、該当する内容を記載してください。\n　 無い場合には、記載不要です。"]
{"$rows_empty":9}
[null,"９－２．既存診断報告書からの修正事項",{"$nulls":38},"９－２．既存診断報告書からの修正事項"]
[]
[{"$nulls":41},"■9-1に記載の対策で、変更点があればその内容を記載してください。\n　 無い場合には、記載不要です。　"]
{"$rows_empty":9}
[null,"９－３．修正理由",{"$nulls":38},"９－３．修正理由"]
[]
[{"$nulls":41},"■9-2に変更点の記載があればその理由を記載してください。\n　 無い場合には、記載不要です。"]
{"$rows_empty":9}
[null,"９－４．修正方法",{"$nulls":38},"９－４．修正方法"]
[]
[{"$nulls":41},"■9-2に変更点の記載がある場合には、その修正方法を記載してください。\n　 無い場合には、記載不要です。"]

{"sheet":"対策個票2","index":25,"n_rows":490,"n_cols":93,"rows_kept":490,"merged":[[3,1,3,9],[3,10,3,21],[4,1,4,21],[6,1,7,5],[6,6,7,23],[6,24,7,36],[6,40,7,44],[6,45,7,62],[6,63,7,75],[8,1,9,1],[8,2,9,5],[8,6,9,23],[8,24,9,26],[8,27,9,36],[8,40,9,40],[8,41,9,44],[8,45,9,62],[8,63,9,65],[8,66,9,75],[10,1,11,5],[10,6,11,23],[10,24,11,26],[10,27,11,36],[10,40,11,44],[10,45,11,62],[10,63,11,65],[10,66,11,75],[12,1,13,5],[12,6,13,23],[12,24,13,26],[12,27,13,36],[12,40,13,44],[12,45,13,62],[12,63,13,65],[12,66,13,75],[16,1,19,5],[16,6,19,36],[16,40,19,44],[16,45,19,75],[20,1,23,5],[20,6,23,36],[20,40,23,44],[20,45,23,75],[24,1,27,5],[24,8,25,20],[24,21,25,22],[24,23,25,36],[24,40,27,44],[24,47,25,59],[24,60,25,61],[24,62,25,75],[26,6,27,7],[26,8,27,20],[26,21,27,24],[26,25,27,26],[26,27,27,36],[26,45,27,46],[26,47,27,59],[26,60,27,63],[26,64,27,65],[26,66,27,75],[28,1,32,5],[28,6,29,9],[28,10,29,16],[28,17,29,20],[28,21,29,24],[28,25,29,31],[28,32,29,36],[28,40,32,44],[28,45,29,48],[28,49,29,55],[28,56,29,59],[28,60,29,63],[28,64,29,70],[28,71,29,75],[30,6,32,9],[30,10,32,36],[30,45,32,48],[30,49,32,75],[33,1,34,5],[33,6,34,9],[33,10,34,16],[33,17,34,20],[33,21,34,24],[33,25,34,31],[33,32,34,36],[33,40,34,44],[33,45,34,48],[33,49,34,55],[33,56,34,59],[33,60,34,63],[33,64,34,70],[33,71,34,75],[35,1,42,5],[35,6,38,6],[35,7,36,9],[35,10,36,36],[35,40,42,44],[35,45,38,45],[35,46,36,48],[35,49,36,75],[37,7,38,9],[37,10,38,36],[37,46,38,48],[37,49,38,75],[39,6,42,6],[39,7,40,9],[39,10,40,36],[39,45,42,45],[39,46,40,48],[39,49,40,75],[41,7,42,9],[41,10,42,36],[41,46,42,48],[41,49,42,75],[43,1,61,5],[43,6,43,14],[43,15,43,36],[43,40,61,44],[43,45,43,53],[43,54,43,75],[44,6,45,12],[44,13,45,14],[44,15,45,36],[44,45,45,51],[44,52,45,53],[44,54,45,75],[46,6,47,12],[46,13,47,14],[46,15,47,36],[46,45,47,51],[46,52,47,53],[46,54,47,75],[48,6,49,12],[48,13,49,14],[48,15,49,36],[48,45,49,51],[48,52,49,53],[48,54,49,75],[50,6,51,12],[50,13,51,14],[50,15,51,36],[50,45,51,51],[50,52,51,53],[50,54,51,75],[52,6,53,12],[52,13,53,14],[52,15,53,36],[52,45,53,51],[52,52,53,53],[52,54,53,75],[54,6,55,12],[54,13,55,14],[54,15,55,36],[54,45,55,51],[54,52,55,53],[54,54,55,75],[56,6,57,12],[56,13,57,14],[56,15,57,36],[56,45,57,51],[56,52,57,53],[56,54,57,75],[58,6,59,12],[58,13,59,14],[58,15,59,36],[58,45,59,51],[58,52,59,53],[58,54,59,75],[60,6,61,12],[60,13,61,14],[60,15,61,36],[60,45,61,51],[60,52,61,53],[60,54,61,75],[62,1,65,5],[62,6,65,36],[62,40,65,44],[62,45,65,75],[67,1,67,21],[67,40,67,60],[70,1,71,5],[70,6,71,23],[70,24,71,26],[70,27,71,36],[70,40,71,44],[70,45,71,62],[70,63,71,65],[70,66,71,75],[72,1,73,1],[72,2,73,5],[72,6,73,23],[72,24,73,26],[72,27,73,36],[72,40,73,40],[72,41,73,44],[72,45,73,62],[72,63,73,65],[72,66,73,75],[74,1,77,5],[74,6,75,8],[74,9,75,14],[74,15,75,20],[74,21,75,28],[74,29,75,33],[74,34,75,36],[74,40,77,44],[74,45,75,47],[74,48,75,53],[74,54,75,59],[74,60,75,67],[74,68,75,72],[74,73,75,75],[76,6,77,8],[76,9,77,14],[76,15,77,15],[76,16,77,20],[76,21,77,28],[76,29,77,33],[76,34,77,36],[76,45,77,47],[76,48,77,53],[76,54,77,54],[76,55,77,59],[76,60,77,67],[76,68,77,72],[76,73,77,75],[78,1,79,5],[78,6,79,8],[78,9,79,14],[78,15,79,20],[78,21,79,28],[78,29,79,33],[78,34,79,36],[78,40,79,44],[78,45,79,47],[78,48,79,53],[78,54,79,59],[78,60,79,67],[78,68,79,72],[78,73,79,75],[80,1,81,5],[80,6,81,8],[80,9,81,14],[80,15,81,20],[80,21,81,28],[80,29,81,33],[80,34,81,36],[80,40,81,44],[80,45,81,47],[80,48,81,53],[80,54,81,59],[80,60,81,67],[80,68,81,72],[80,73,81,75],[82,1,83,5],[82,6,83,8],[82,9,83,14],[82,15,83,20],[82,21,83,25],[82,26,83,28],[82,29,83,33],[82,34,83,36],[82,40,83,44],[82,45,83,47],[82,48,83,53],[82,54,83,59],[82,60,83,64],[82,65,83,67],[82,68,83,72],[82,73,83,75],[85,1,86,36],[85,40,86,75],[85,77,90,79],[86,81,86,85],[87,1,88,2],[87,3,88,9],[87,10,88,15],[87,16,88,22],[87,23,88,26],[87,27,88,30],[87,31,88,36],[87,40,88,41],[87,42,88,48],[87,49,88,54],[87,55,88,61],[87,62,88,65],[87,66,88,69],[87,70,88,75],[89,1,106,2],[89,3,90,9],[89,10,90,13],[89,14,90,15],[89,16,90,18],[89,19,90,22],[89,23,90,26],[89,27,90,30],[89,31,90,36],[89,40,106,41],[89,42,90,48],[89,49,90,52],[89,53,90,54],[89,55,90,57],[89,58,90,61],[89,62,90,65],[89,66,90,69],[89,70,90,75],[91,3,92,9],[91,10,92,13],[91,14,92,15],[91,16,92,18],[91,19,92,22],[91,23,92,26],[91,27,92,30],[91,31,92,36],[91,42,92,48],[91,49,92,52],[91,53,92,54],[91,55,92,57],[91,58,92,61],[91,62,92,65],[91,66,92,69],[91,70,92,75],[92,77,104,79],[93,3,94,9],[93,10,94,13],[93,14,94,15],[93,16,94,18],[93,19,94,22],[93,23,94,26],[93,27,94,30],[93,31,94,36],[93,42,94,48],[93,49,94,52],[93,53,94,54],[93,55,94,57],[93,58,94,61],[93,62,94,65],[93,66,94,69],[93,70,94,75],[95,3,96,9],[95,10,96,13],[95,14,96,15],[95,16,96,18],[95,19,96,22],[95,23,96,26],[95,27,96,30],[95,31,96,36],[95,42,96,48],[95,49,96,52],[95,53,96,54],[95,55,96,57],[95,58,96,61],[95,62,96,65],[95,66,96,69],[95,70,96,75],[97,16,98,22],[97,23,98,26],[97,27,98,30],[97,31,98,36],[97,55,98,61],[97,62,98,65],[97,66,98,69],[97,70,98,75],[99,3,100,15],[99,16,100,30],[99,31,100,36],[99,42,100,54],[99,55,100,69],[99,70,100,75],[101,3,102,9],[101,10,102,12],[101,13,102,15],[101,16,102,30],[101,31,102,36],[101,42,102,48],[101,49,102,51],[101,52,102,54],[101,55,102,69],[101,70,102,75],[103,3,104,9],[103,10,104,12],[103,13,104,15],[103,16,104,30],[103,31,104,36],[103,42,104,48],[103,49,104,51],[103,52,104,54],[103,55,104,69],[103,70,104,75],[105,3,106,9],[105,10,106,12],[105,13,106,15],[105,16,106,30],[105,31,106,36],[105,42,106,48],[105,49,106,51],[105,52,106,54],[105,55,106,69],[105,70,106,75],[106,77,112,79],[108,1,109,2],[108,3,109,9],[108,10,109,15],[108,16,109,22],[108,23,109,26],[108,27,109,30],[108,31,109,36],[108,40,109,41],[108,42,109,48],[108,49,109,54],[108,55,109,61],[108,62,109,65],[108,66,109,69],[108,70,109,75],[110,1,127,2],[110,3,111,9],[110,10,111,13],[110,14,111,15],[110,16,111,18],[110,19,111,22],[110,23,111,26],[110,27,111,30],[110,31,111,36],[110,40,127,41],[110,42,111,48],[110,49,111,52],[110,53,111,54],[110,55,111,57],[110,58,111,61],[110,62,111,65],[110,66,111,69],[110,70,111,75],[112,3,113,9],[112,10,113,13],[112,14,113,15],[112,16,113,18],[112,19,113,22],[112,23,113,26],[112,27,113,30],[112,31,113,36],[112,42,113,48],[112,49,113,52],[112,53,113,54],[112,55,113,57],[112,58,113,61],[112,62,113,65],[112,66,113,69],[112,70,113,75],[114,3,115,9],[114,10,115,13],[114,14,115,15],[114,16,115,18],[114,19,115,22],[114,23,115,26],[114,27,115,30],[114,31,115,36],[114,42,115,48],[114,49,115,52],[114,53,115,54],[114,55,115,57],[114,58,115,61],[114,62,115,65],[114,66,115,69],[114,70,115,75],[116,3,117,9],[116,10,117,13],[116,14,117,15],[116,16,117,18],[116,19,117,22],[116,23,117,26],[116,27,117,30],[116,31,117,36],[116,42,117,48],[116,49,117,52],[116,53,117,54],[116,55,117,57],[116,58,117,61],[116,62,117,65],[116,66,117,69],[116,70,117,75],[118,16,119,22],[118,23,119,26],[118,27,119,30],[118,31,119,36],[118,55,119,61],[118,62,119,65],[118,66,119,69],[118,70,119,75],[120,3,121,15],[120,16,121,30],[120,31,121,36],[120,42,121,54],[120,55,121,69],[120,70,121,75],[122,3,123,9],[122,10,123,12],[122,13,123,15],[122,16,123,30],[122,31,123,36],[122,42,123,48],[122,49,123,51],[122,52,123,54],[122,55,123,69],[122,70,123,75],[124,3,125,9],[124,10,125,12],[124,13,125,15],[124,16,125,30],[124,31,125,36],[124,42,125,48],[124,49,125,51],[124,52,125,54],[124,55,125,69],[124,70,125,75],[126,3,127,9],[126,10,127,12],[126,13,127,15],[126,16,127,30],[126,31,127,36],[126,42,127,48],[126,49,127,51],[126,52,127,54],[126,55,127,69],[126,70,127,75],[130,1,130,21],[130,40,130,60],[135,1,137,36],[136,41,136,74],[139,1,149,36],[140,41,148,74],[140,77,155,79],[151,1,161,36],[152,41,160,74],[165,1,167,36],[166,41,166,74],[169,1,179,36],[172,41,175,74],[181,1,191,36],[182,41,190,74],[193,1,193,21],[193,40,193,60],[196,77,211,79],[197,1,218,36],[198,41,211,59],[221,1,242,36],[222,41,228,74],[229,41,229,47],[231,46,231,69],[232,46,232,53],[232,54,232,61],[232,62,232,69],[233,46,233,53],[233,54,233,61],[233,62,233,69],[234,46,234,53],[234,54,234,61],[234,62,234,69],[235,46,235,53],[235,54,235,61],[235,62,235,69],[236,46,236,53],[236,54,236,61],[236,62,236,69],[237,46,237,53],[237,54,237,61],[237,62,237,69],[238,46,238,53],[238,54,238,61],[238,62,238,69],[239,52,239,59],[240,52,240,59],[241,52,241,59],[245,1,246,3],[245,4,246,13],[245,14,246,16],[245,17,246,36],[245,40,246,42],[245,43,246,52],[245,53,246,55],[245,56,246,75],[248,7,248,36],[248,46,248,75],[249,7,249,36],[249,46,249,75],[250,1,251,6],[250,7,251,36],[250,40,251,45],[250,46,251,75],[252,1,253,6],[252,7,253,36],[252,40,253,45],[252,46,253,75],[254,7,254,36],[254,46,254,75],[256,1,256,21],[256,40,256,60],[259,1,260,5],[259,6,260,23],[259,24,260,26],[259,27,260,36],[259,40,260,44],[259,45,260,62],[259,63,260,65],[259,66,260,75],[259,81,277,84],[261,1,262,1],[261,2,262,5],[261,6,262,23],[261,24,262,26],[261,27,262,36],[261,40,262,40],[261,41,262,44],[261,45,262,62],[261,63,262,65],[261,66,262,75],[264,17,264,36],[264,56,264,75],[265,17,265,20],[265,21,265,24],[265,25,265,28],[265,29,265,32],[265,33,265,36],[265,56,265,59],[265,60,265,63],[265,64,265,67],[265,68,265,71],[265,72,265,75],[266,17,266,20],[266,21,266,24],[266,25,266,28],[266,29,266,32],[266,33,266,36],[266,56,266,59],[266,60,266,63],[266,64,266,67],[266,68,266,71],[266,72,266,75],[268,5,268,10],[268,11,268,16],[268,17,269,36],[268,44,268,49],[268,50,268,55],[268,56,269,75],[269,3,269,4],[269,5,269,10],[269,11,269,16],[269,42,269,43],[269,44,269,49],[269,50,269,55],[270,5,270,7],[270,8,270,10],[270,11,270,13],[270,14,270,16],[270,17,270,18],[270,19,270,20],[270,21,270,22],[270,23,270,24],[270,25,270,26],[270,27,270,28],[270,29,270,30],[270,31,270,32],[270,33,270,34],[270,35,270,36],[270,44,270,46],[270,47,270,49],[270,50,270,52],[270,53,270,55],[270,56,270,57],[270,58,270,59],[270,60,270,61],[270,62,270,63],[270,64,270,65],[270,66,270,67],[270,68,270,69],[270,70,270,71],[270,72,270,73],[270,74,270,75],[271,17,271,18],[271,19,271,20],[271,21,271,22],[271,23,271,24],[271,25,271,26],[271,27,271,28],[271,29,271,30],[271,31,271,32],[271,33,271,34],[271,35,271,36],[271,56,271,57],[271,58,271,59],[271,60,271,61],[271,62,271,63],[271,64,271,65],[271,66,271,67],[271,68,271,69],[271,70,271,71],[271,72,271,73],[271,74,271,75],[272,17,273,36],[272,56,273,75],[275,11,276,16],[275,17,276,36],[275,50,276,55],[275,56,276,75],[277,11,278,16],[277,17,278,20],[277,21,278,24],[277,25,278,28],[277,29,278,32],[277,33,278,36],[277,50,278,55],[277,56,278,59],[277,60,278,63],[277,64,278,67],[277,68,278,71],[277,72,278,75],[280,8,281,13],[280,14,283,16],[280,17,283,36],[280,47,281,52],[280,53,283,55],[280,56,283,75],[282,8,283,13],[282,47,283,52],[284,8,285,13],[284,14,287,16],[284,17,285,20],[284,21,285,24],[284,25,285,28],[284,29,285,32],[284,33,285,36],[284,47,285,52],[284,53,287,55],[284,56,285,59],[284,60,285,63],[284,64,285,67],[284,68,285,71],[284,72,285,75],[286,8,287,13],[286,17,287,20],[286,21,287,24],[286,25,287,28],[286,29,287,32],[286,33,287,36],[286,47,287,52],[286,56,287,59],[286,60,287,63],[286,64,287,67],[286,68,287,71],[286,72,287,75],[289,1,292,3],[289,4,292,7],[289,8,290,13],[289,14,292,16],[289,17,292,36],[289,40,292,42],[289,43,292,46],[289,47,290,52],[289,53,292,55],[289,56,292,75],[291,8,292,13],[291,47,292,52],[293,1,296,3],[293,4,296,7],[293,8,294,13],[293,14,296,16],[293,17,294,20],[293,21,294,24],[293,25,294,28],[293,29,294,32],[293,33,294,36],[293,40,296,42],[293,43,296,46],[293,47,294,52],[293,53,296,55],[293,56,294,59],[293,60,294,63],[293,64,294,67],[293,68,294,71],[293,72,294,75],[295,8,296,13],[295,17,296,20],[295,21,296,24],[295,25,296,28],[295,29,296,32],[295,33,296,36],[295,47,296,52],[295,56,296,59],[295,60,296,63],[295,64,296,67],[295,68,296,71],[295,72,296,75],[303,1,305,4],[303,5,305,7],[303,8,305,13],[303,14,305,17],[303,18,305,36],[303,40,305,43],[303,44,305,46],[303,47,305,52],[303,53,305,56],[303,57,305,75],[306,1,308,4],[306,5,308,7],[306,8,308,13],[306,14,308,17],[306,18,308,36],[306,40,308,43],[306,44,308,46],[306,47,308,52],[306,53,308,56],[306,57,308,75],[321,1,321,21],[321,40,321,60],[324,1,382,36],[324,77,339,79],[326,41,333,74],[384,1,384,21],[384,40,384,60],[387,77,402,79],[389,1,398,36],[390,41,397,74],[400,1,410,36],[401,41,405,74],[412,1,422,36],[413,41,417,74],[424,1,434,36],[425,41,429,74],[437,1,446,36],[438,41,442,74],[448,1,448,21],[448,40,448,60],[452,1,462,36],[453,41,455,74],[464,1,474,36],[465,41,467,74],[476,1,486,36],[477,41,479,74],[488,1,498,36],[489,41,491,74]]}
[]
[]
[]
[null,"5．実施計画書",{"$nulls":8},"---",{"$nulls":29},"記入例及び注記",{"$nulls":7},"セル色凡例",{"$nulls":5},"直接入力",{"$nulls":4},"選択",{"$nulls":3},"自動計算",{"$nulls":24},"セル色の表示／非表示"]
[null,"対策個票",{"$nulls":38},"（セルのメモやテキストボックスによる注記は移動できます）",{"$nulls":47},false]
[]
[null,"対策の種類\n[対策個票番号]",{"$nulls":4},"対策名称",{"$nulls":17},"対策メニュー番号・メニュー名",{"$nulls":15},"対策の種類\n[対策個票番号]",{"$nulls":4},"対策名称",{"$nulls":17},"対策メニュー番号・メニュー名"]
[]
[null,{"$f":"RIGHT(CELL(\"filename\",B7),(LEN(CELL(\"filename\",B7))-FIND(\"票\",CELL(\"filename\",B7))))","v":"2"},{"$f":"IF(Y9=\"\",\"\",VLOOKUP(Y9,対策メニューリスト,3,FALSE))","v":""},{"$nulls":24},{"$f":"IF(Y9=\"\",\"\",VLOOKUP(Y9,対策メニューリスト,2,FALSE))","v":""},{"$nulls":12},6,"燃料転換",{"$nulls":3},"ボイラーの燃料転換",{"$nulls":17},12142,null,null,"重油焚きからガス焚きボイラへの燃料転換",{"$nulls":23},"課題番号"]
[{"$nulls":88},"(課題1)",null,{"$f":"MID(B19,2,3)","v":""}]
[null,"工程名",{"$nulls":22},"対象/\n既存設備",{"$nulls":15},"工程名",{"$nulls":4},"原料加熱",{"$nulls":17},"対象/\n既存設備",null,null,"重油焚き蒸気ボイラー",{"$nulls":21},"(課題2)"]
[{"$nulls":88},"(課題3)"]
[null,"システム／\n設備区分名",{"$nulls":4},{"$f":"IF(Y9=\"\",\"\",VLOOKUP(Y9,対策メニューリスト,4,FALSE))","v":""},{"$nulls":17},"導入設備",{"$nulls":15},"システム／\n設備区分名",{"$nulls":4},"蒸気システム",{"$nulls":17},"導入設備",null,null,"ガス焚き蒸気ボイラー",{"$nulls":21},"(課題4)"]
[{"$nulls":88},"(課題5)"]
[{"$nulls":88},"(課題6)"]
[null,"１．対策概要",{"$nulls":38},"１．対策概要",{"$nulls":47},"(課題7)"]
[null,"現状と課題",{"$nulls":38},"現状と課題",{"$nulls":4},"現用のボイラーが更新時期を超えている。またA重油を使用した蒸気ボイラーが使用されており、CO2排出量が過多となっている",{"$nulls":42},"(課題8)"]
[{"$nulls":88},"(課題9)"]
[{"$nulls":88},"(課題10)"]
[{"$nulls":88},"(課題11)"]
[null,"対策の概要",{"$nulls":38},"対策の概要",{"$nulls":4},"A重油焚きボイラーから気体燃料ボイラーに更新することで、熱効率向上による燃料使用量の削減、CO2排出量の削減を目指す",{"$nulls":42},"(課題12)"]
[{"$nulls":88},"(課題13)"]
[{"$nulls":88},"(課題14)"]
[{"$nulls":88},"(課題15)"]
[null,"対策の種別",{"$nulls":6},"受診事業者からの診断要請あり",{"$nulls":14},"設備寿命による交換提案",{"$nulls":16},"対策の種別",{"$nulls":6},"受診事業者からの診断要請あり",{"$nulls":14},"設備寿命による交換提案",{"$nulls":25},"(課題16)",null,false,{"$f":"IF(CM25=TRUE,\"○\",\"―\")","v":"―"},"診断要請"]
[{"$nulls":88},"(課題17)",null,false,{"$f":"IF(CM26=TRUE,\"○\",\"―\")","v":"―"},"設備寿命"]
[{"$nulls":8},"推奨対策",{"$nulls":12},"DXシステム",{"$nulls":5},"DX計測結果に基づく対策",{"$nulls":19},"推奨対策",{"$nulls":12},"DXシステム",{"$nulls":5},"DX計測結果に基づく対策",{"$nulls":21},"(課題18)",null,false,{"$f":"IF(CM27=TRUE,\"○\",\"―\")","v":"―"},"推奨対策"]
[{"$nulls":88},"(課題19)",null,false,{"$f":"IF(CM28=TRUE,\"○\",\"―\")","v":"―"},"DX計測対策"]
[null,"対策の\n効果・効用",{"$nulls":4},"CO2削減\n効果",{"$nulls":3},{"$f":"IF(J75=\"\",\"\",J75)","v":0},{"$nulls":6},"t-CO2/年",{"$nulls":3},"運転コスト\n削減効果",{"$nulls":3},{"$f":"IF(J79=\"\",\"\",J79)","v":0},{"$nulls":6},"千円/年 (b)",{"$nulls":7},"対策の\n効果・効用",{"$nulls":4},"CO2削減\n効果",{"$nulls":3},{"v":200.37600000000003,"d":"200"},{"$nulls":6},"t-CO2/年",{"$nulls":3},"運転コスト\n削減効果",{"$nulls":3},600,{"$nulls":6},"千円/年 (b)",{"$nulls":16},"(課題20)"]
[]
[{"$nulls":6},"その他の\n効果・効用",{"$nulls":38},"その他の\n効果・効用",{"$nulls":3},"気体燃料に変更することにより燃焼時に発生するすすが低減されます。そのため、ボイラーの伝熱面が汚れにくくなり効率低下の防止につながります。また、定期的なスートブロー（すす吹き）等の作業回数を減らすことができます。"]
[]
[]
[null,"導入コストと投資回収年数",{"$nulls":4},"導入コスト",{"$nulls":3},{"$f":"IF(AD75=\"\",\"\",AD75)","v":0},{"$nulls":6},"千円 (a)",{"$nulls":3},"単純投資\n回収年数",{"$nulls":3},{"$f":"IF(AD83=\"\",\"\",AD83)","v":"---"},{"$nulls":6},"年 (a/b)",{"$nulls":7},"導入コストと投資回収年数",{"$nulls":4},"導入コスト",{"$nulls":3},{"v":3000,"d":"3,000"},{"$nulls":6},"千円 (a)",{"$nulls":3},"単純投資\n回収年数",{"$nulls":3},{"v":5,"d":"5.0"},{"$nulls":6},"年 (a/b)"]
[]
[null,"活用可能な\n補助制度",{"$nulls":4},1,"名称",{"$nulls":32},"活用可能な\n補助制度",{"$nulls":4},1,"名称",null,null,"環境省SHIFT事業 設備更新補助金",{"$nulls":39},{"$f":"IF(OR(K36=\"\",COUNTIF(K36,\"*なし*\"),COUNTIF(K36,\"*無し*\")),0,1)","v":0}]
[]
[{"$nulls":7},"概要",{"$nulls":38},"概要"]
[]
[{"$nulls":6},2,"名称",{"$nulls":37},2,"名称",{"$nulls":42},{"$f":"IF(OR(K40=\"\",COUNTIF(K40,\"*なし*\"),COUNTIF(K40,\"*無し*\")),0,1)","v":0}]
[{"$nulls":88},"合計",{"$f":"SUM(CL36:CL40)","v":0}]
[{"$nulls":7},"概要",{"$nulls":38},"概要",{"$nulls":41},"あり/なし",{"$f":"IF(CL41>=1,\"あり\",\"―\")","v":"―"}]
[]
[null,"制約条件\n（有り＝○）",{"$nulls":4},"対策実施における制約条件",{"$nulls":8},"備考（対応策等）",{"$nulls":24},"制約条件\n（有り＝○）",{"$nulls":4},"対策実施における制約条件",{"$nulls":8},"備考（対応策等）"]
[{"$nulls":6},"初期コスト",{"$nulls":38},"初期コスト",{"$nulls":6},"○",null,"既存設備の撤去費やガス引き込み費が必要です。補助金を利用することで初期費用の圧縮が可能です。",{"$nulls":34},"制約条件の個数"]
[{"$nulls":89},{"$f":"COUNTIF($N$45:$N$62,\"○\")","v":0}]
[{"$nulls":6},"投資回収年数",{"$nulls":38},"投資回収年数",{"$nulls":6},"○",null,"ボイラー運転時間、都市ガス単価で変動します。",{"$nulls":33},"○／―",{"$f":"IF(CL46>=1,\"あり\",\"―\")","v":"―"}]
[]
[{"$nulls":6},"削減効果の不確実性",{"$nulls":38},"削減効果の不確実性"]
[]
[{"$nulls":6},"設置スペース",{"$nulls":38},"設置スペース"]
[]
[{"$nulls":6},"既存の設備・生産ラインへの適合",{"$nulls":38},"既存の設備・生産ラインへの適合"]
[]
[{"$nulls":6},"対策実施による操業への影響",{"$nulls":38},"対策実施による操業への影響"]
[]
[{"$nulls":6},"故障・不具合のリスク",{"$nulls":38},"故障・不具合のリスク"]
[]
[{"$nulls":6},"他の提案対策との相反性",{"$nulls":38},"他の提案対策との相反性",{"$nulls":6},"―"]
[]
[{"$nulls":6},"その他",{"$nulls":38},"その他"]
[]
[null,"補足・備考",{"$nulls":38},"補足・備考"]
[]
[]
[]
[]
[null,{"$f":"\"対策個票\"&$B$9","v":"対策個票2"},{"$nulls":38},"対策個票1"]
[]
[null,"２．削減効果根拠",{"$nulls":38},"２．削減効果根拠"]
[null,"対策の種類\n[対策個票番号]",{"$nulls":4},"対策名称",{"$nulls":17},"対象/\n既存設備",null,null,{"$f":"IF($AB$11=\"\",\"\",$AB$11)","v":""},{"$nulls":12},"対策の種類\n[対策個票番号]",{"$nulls":4},"対策名称",{"$nulls":17},"対象/\n既存設備",null,null,"重油焚き蒸気ボイラー"]
[]
[null,{"$f":"$B$9","v":"2"},{"$f":"IF($C$9=\"\",\"\",$C$9)","v":""},{"$nulls":3},{"$f":"IF($G$9=\"\",\"\",$G$9)","v":""},{"$nulls":17},"導入設備",null,null,{"$f":"IF($AB$13=\"\",\"\",$AB$13)","v":""},{"$nulls":12},6,"燃料転換",{"$nulls":3},"ボイラーの燃料転換",{"$nulls":17},"導入設備",null,null,"ガス焚き蒸気ボイラー"]
[]
[null,"CO2削減効果",{"$nulls":4},"削減量",null,null,{"$f":"X98-X119","v":0},{"$nulls":5},"t-CO2/年(d)",{"$nulls":5},"設備等導入コスト合計\n（工事費等込み）",{"$nulls":7},{"$f":"SUM(AD77:AH82)","v":0},{"$nulls":4},"千円(a)",{"$nulls":5},"CO2削減効果",{"$nulls":4},"削減量",null,null,{"v":200.37600000000003,"d":"200"},{"$nulls":5},"t-CO2/年(d)",{"$nulls":5},"設備等導入コスト合計\n（工事費等込み）",{"$nulls":7},{"v":3000,"d":"3,000"},{"$nulls":4},"千円(a)"]
[]
[{"$nulls":6},"削減率",null,null,{"$f":"IFERROR(J75/'511脱炭素化計画'!$Q$11*100,\"---\")","v":"---"},{"$nulls":5},"％","（工場・事業場基準年度排出量との比）",{"$nulls":4},"（設備等名称・台数）",{"$nulls":12},"千円",{"$nulls":10},"削減率",null,null,{"v":16.698,"d":"16.7"},{"$nulls":5},"％","（工場・事業場基準年度排出量との比）",{"$nulls":4},"ガス炊貫流ボイラー・\n1台",{"$nulls":7},{"v":3000,"d":"3,000 "},{"$nulls":4},"千円"]
[]
[null,"運転コスト\n削減効果",{"$nulls":4},"削減額",null,null,{"$f":"AF106-AF127","v":0},{"$nulls":5},"千円/年(b)",{"$nulls":5},"（設備等名称・台数）",{"$nulls":12},"千円",{"$nulls":5},"運転コスト\n削減効果",{"$nulls":4},"削減額",null,null,600,{"$nulls":5},"千円/年(b)",{"$nulls":5},"（設備等名称・台数）",{"$nulls":12},"千円"]
[]
[null,"エネルギー\n削減効果",{"$nulls":4},"削減量",null,null,{"$f":"CH95-CH102","v":0},{"$nulls":5},"GJ換算値/年(e)",{"$nulls":5},"（設備等名称・台数）",{"$nulls":12},"千円",{"$nulls":5},"エネルギー\n削減効果",{"$nulls":4},"削減量",null,null,{"v":1070,"d":"1,070"},{"$nulls":5},"GJ換算値(e)",{"$nulls":5},"（設備等名称・台数）",{"$nulls":12},"千円"]
[]
[null,"脱炭素化指標（削減効果）",{"$nulls":4},"(d)/(e)",null,null,{"$f":"IFERROR(J75/J81,\"---\")","v":"---"},{"$nulls":5},"（GJ削減効果あたりのCO2削減効果）",{"$nulls":5},"投資回収年数",{"$nulls":4},"(a)/(b)",null,null,{"$f":"IFERROR(IF(AD75/J79<0,\"---\",AD75/J79),\"---\")","v":"---"},{"$nulls":4},"年",{"$nulls":5},"脱炭素化指標（削減効果）",{"$nulls":4},"(d)/GJ",null,null,{"v":0.1872672897196262,"d":"0.187"},{"$nulls":5},"（GJ削減効果あたりのCO2削減効果）",{"$nulls":5},"投資回収年数",{"$nulls":4},"(a)/(b)",null,null,{"v":5,"d":"5.0"},{"$nulls":4},"年"]
[]
[]
[null,"削減効果の算出",{"$nulls":38},"削減効果の算出",{"$nulls":36},"※実施【前】と実施【計画】に分けることが難しい場合の注記\n\n「対策実施【前】」にエネルギー消費削減量を記載し、「対策実施【後】」は空欄としてください。"]
[{"$nulls":81},"脱炭素化指標のための活動量のGJ換算値"]
[null,"前",null,"活動種別",{"$nulls":6},"年間活動量",{"$nulls":5},"変換係数",{"$nulls":6},"CO2排出量\n(t-CO2/年)",{"$nulls":3},"単価(千円)",{"$nulls":3},"運転コスト\n(千円/年)",{"$nulls":8},"前",null,"活動種別",{"$nulls":6},"年間活動量",{"$nulls":5},"変換係数",{"$nulls":6},"CO2排出量\n(t-CO2/年)",{"$nulls":3},"単価(千円)",{"$nulls":3},"運転コスト\n(千円/年)"]
[{"$nulls":81},"前"]
[{"$f":"IF($D90=\"\",\"\",VLOOKUP($D90,排出係数と単価2,10,FALSE))","v":""},"対策実施【前】",{"$nulls":12},{"$f":"IF($D90=\"\",\"\",VLOOKUP($D90,排出係数と単価2,2,FALSE))","v":""},null,{"$f":"IF($D90=\"\",\"\",IF(A90=1,VLOOKUP($D90,排出係数と単価2,5,FALSE),VLOOKUP($D90,排出係数と単価2,3,FALSE)*VLOOKUP($D90,排出係数と単価2,5,FALSE)))","v":""},null,null,{"$f":"IF($D90=\"\",\"\",\"t-CO2/\"&$O90)","v":""},{"$nulls":3},{"$f":"IF(OR(K90=\"\",Q90=\"\"),\"\",K90*Q90)","v":""},{"$nulls":3},{"$f":"IF($D90=\"\",\"\",VLOOKUP($D90,排出係数と単価2,7,FALSE))","v":""},{"$nulls":3},{"$f":"IF(OR(K90=\"\",AB90=\"\"),\"\",K90*AB90)","v":""},{"$nulls":8},"対策実施【前】",null,"A重油",{"$nulls":6},{"v":200,"d":"200 "},{"$nulls":3},"kl",null,{"v":2.70963,"d":"2.710"},null,null,"tCO2/kl",{"$nulls":3},{"v":541.926,"d":"542"},{"$nulls":3},60,{"$nulls":3},{"v":12000,"d":"12,000"},{"$nulls":10},"計算種別","活動種別","活動量","単位発熱量","GJ換算量"]
[{"$nulls":81},{"$f":"A90","v":""},{"$f":"IF(COUNTIF($D90,\"*系統電力*\"),\"*系統電力*\",IF(COUNTIF($D90,\"*産業用蒸気*\"),\"*産業用蒸気*\",IF(COUNTIF($D90,\"*温水*\"),\"*温水*\",IF(COUNTIF($D90,\"*冷水*\"),\"*冷水*\",IF(COUNTIF($D90,\"*蒸気（産業用以外）*\"),\"*蒸気（産業用以外）*\",$D90)))))","v":0},{"$f":"K90","v":{"v":0,"d":"0 "}},{"$f":"IFERROR(VLOOKUP($CE91,電力等のGJ換算係数,2,FALSE),IF(VLOOKUP($CE91,排出係数と単価1,3,FALSE)=\"\",\"\",VLOOKUP($CE91,排出係数と単価1,3,FALSE)))","v":{"$error":"#N/A"}},{"$f":"IFERROR(CF91*CG91,\"---\")","v":"---"}]
[{"$f":"IF($D92=\"\",\"\",VLOOKUP($D92,排出係数と単価2,10,FALSE))","v":""},{"$nulls":13},{"$f":"IF($D92=\"\",\"\",VLOOKUP($D92,排出係数と単価2,2,FALSE))","v":""},null,{"$f":"IF($D92=\"\",\"\",IF(A92=1,VLOOKUP($D92,排出係数と単価2,5,FALSE),VLOOKUP($D92,排出係数と単価2,3,FALSE)*VLOOKUP($D92,排出係数と単価2,5,FALSE)))","v":""},null,null,{"$f":"IF($D92=\"\",\"\",\"t-CO2/\"&$O92)","v":""},{"$nulls":3},{"$f":"IF(OR(K92=\"\",Q92=\"\"),\"\",K92*Q92)","v":""},{"$nulls":3},{"$f":"IF($D92=\"\",\"\",VLOOKUP($D92,排出係数と単価2,7,FALSE))","v":""},{"$nulls":3},{"$f":"IF(OR(K92=\"\",AB92=\"\"),\"\",K92*AB92)","v":""},{"$nulls":23},"",null,null,"",{"$nulls":3},"",{"$nulls":3},"",{"$nulls":3},"",{"$nulls":10},{"$f":"A92","v":""},{"$f":"IF(COUNTIF($D92,\"*系統電力*\"),\"*系統電力*\",IF(COUNTIF($D92,\"*産業用蒸気*\"),\"*産業用蒸気*\",IF(COUNTIF($D92,\"*温水*\"),\"*温水*\",IF(COUNTIF($D92,\"*冷水*\"),\"*冷水*\",IF(COUNTIF($D92,\"*蒸気（産業用以外）*\"),\"*蒸気（産業用以外）*\",$D92)))))","v":0},{"$f":"K92","v":{"v":0,"d":"0 "}},{"$f":"IFERROR(VLOOKUP($CE92,電力等のGJ換算係数,2,FALSE),IF(VLOOKUP($CE92,排出係数と単価1,3,FALSE)=\"\",\"\",VLOOKUP($CE92,排出係数と単価1,3,FALSE)))","v":{"$error":"#N/A"}},{"$f":"IFERROR(CF92*CG92,\"---\")","v":"---"}]
[{"$nulls":77},"※「低炭素系統電力への変更」対策の場合の注記\n\n■実施【前】の活動の種別は、「系統電力」\n 　を選択してください。\n 　実施【計画】の活動の種別は、「系統電力\n 　切替先」を選択してください。\n\n■系統電力切替先は、排出係数が\n 　0.00025t-CO2/kWh未満（固定） の\n　 メニューのみが対象です。\n 　排出係数及び単価等の情報は、\n　  ［排出係数・単価表］にて入力して\n 　ください。\n\n",{"$nulls":3},{"$f":"A94","v":""},{"$f":"IF(COUNTIF($D94,\"*系統電力*\"),\"*系統電力*\",IF(COUNTIF($D94,\"*産業用蒸気*\"),\"*産業用蒸気*\",IF(COUNTIF($D94,\"*温水*\"),\"*温水*\",IF(COUNTIF($D94,\"*冷水*\"),\"*冷水*\",IF(COUNTIF($D94,\"*蒸気（産業用以外）*\"),\"*蒸気（産業用以外）*\",$D94)))))","v":0},{"$f":"K94","v":{"v":0,"d":"0 "}},{"$f":"IFERROR(VLOOKUP($CE93,電力等のGJ換算係数,2,FALSE),IF(VLOOKUP($CE93,排出係数と単価1,3,FALSE)=\"\",\"\",VLOOKUP($CE93,排出係数と単価1,3,FALSE)))","v":{"$error":"#N/A"}},"---"]
[{"$f":"IF($D94=\"\",\"\",VLOOKUP($D94,排出係数と単価2,10,FALSE))","v":""},{"$nulls":13},{"$f":"IF($D94=\"\",\"\",VLOOKUP($D94,排出係数と単価2,2,FALSE))","v":""},null,{"$f":"IF($D94=\"\",\"\",IF(A94=1,VLOOKUP($D94,排出係数と単価2,5,FALSE),VLOOKUP($D94,排出係数と単価2,3,FALSE)*VLOOKUP($D94,排出係数と単価2,5,FALSE)))","v":""},null,null,{"$f":"IF($D94=\"\",\"\",\"t-CO2/\"&$O94)","v":""},{"$nulls":3},{"$f":"IF(OR(K94=\"\",Q94=\"\"),\"\",K94*Q94)","v":""},{"$nulls":3},{"$f":"IF($D94=\"\",\"\",VLOOKUP($D94,排出係数と単価2,7,FALSE))","v":""},{"$nulls":3},{"$f":"IF(OR(K94=\"\",AB94=\"\"),\"\",K94*AB94)","v":""},{"$nulls":23},"",null,null,"",{"$nulls":3},"",{"$nulls":3},"",{"$nulls":3},"",{"$nulls":10},{"$f":"A96","v":""},{"$f":"IF(COUNTIF($D96,\"*系統電力*\"),\"*系統電力*\",IF(COUNTIF($D96,\"*産業用蒸気*\"),\"*産業用蒸気*\",IF(COUNTIF($D96,\"*温水*\"),\"*温水*\",IF(COUNTIF($D96,\"*冷水*\"),\"*冷水*\",IF(COUNTIF($D96,\"*蒸気（産業用以外）*\"),\"*蒸気（産業用以外）*\",$D96)))))","v":0},{"$f":"K96","v":{"v":0,"d":"0 "}},{"$f":"IFERROR(VLOOKUP($CE94,電力等のGJ換算係数,2,FALSE),IF(VLOOKUP($CE94,排出係数と単価1,3,FALSE)=\"\",\"\",VLOOKUP($CE94,排出係数と単価1,3,FALSE)))","v":{"$error":"#N/A"}},"---"]
[{"$nulls":84},"合計",{"$f":"SUM(CH91:CH94)","v":0}]
[{"$f":"IF($D96=\"\",\"\",VLOOKUP($D96,排出係数と単価2,10,FALSE))","v":""},{"$nulls":13},{"$f":"IF($D96=\"\",\"\",VLOOKUP($D96,排出係数と単価2,2,FALSE))","v":""},null,{"$f":"IF($D96=\"\",\"\",IF(A96=1,VLOOKUP($D96,排出係数と単価2,5,FALSE),VLOOKUP($D96,排出係数と単価2,3,FALSE)*VLOOKUP($D96,排出係数と単価2,5,FALSE)))","v":""},null,null,{"$f":"IF($D96=\"\",\"\",\"t-CO2/\"&$O96)","v":""},{"$nulls":3},{"$f":"IF(OR(K96=\"\",Q96=\"\"),\"\",K96*Q96)","v":""},{"$nulls":3},{"$f":"IF($D96=\"\",\"\",VLOOKUP($D96,排出係数と単価2,7,FALSE))","v":""},{"$nulls":3},{"$f":"IF(OR(K96=\"\",AB96=\"\"),\"\",K96*AB96)","v":""},{"$nulls":23},"",null,null,"",{"$nulls":3},"",{"$nulls":3},"",{"$nulls":3},"",{"$nulls":10},"計画"]
[{"$nulls":81},"計算種別","活動種別","活動量","単位発熱量","GJ換算量"]
[{"$nulls":16},"合計(f1)",{"$nulls":6},{"$f":"SUM(X90:X97)","v":0},{"$nulls":3},"合計",{"$nulls":3},{"$f":"SUM(AF90:AF97)","v":0},{"$nulls":23},"合計",{"$nulls":6},{"v":541.926,"d":"542"},{"$nulls":3},"合計",{"$nulls":3},{"v":12000,"d":"12,000"},{"$nulls":10},{"$f":"A111","v":""},{"$f":"IF(COUNTIF($D111,\"*系統電力*\"),\"*系統電力*\",IF(COUNTIF($D111,\"*産業用蒸気*\"),\"*産業用蒸気*\",IF(COUNTIF($D111,\"*温水*\"),\"*温水*\",IF(COUNTIF($D111,\"*冷水*\"),\"*冷水*\",IF(COUNTIF($D111,\"*蒸気（産業用以外）*\"),\"*蒸気（産業用以外）*\",$D111)))))","v":0},{"$f":"K111","v":{"v":0,"d":"0 "}},{"$f":"IFERROR(VLOOKUP($CE98,電力等のGJ換算係数,2,FALSE),IF(VLOOKUP($CE98,排出係数と単価1,3,FALSE)=\"\",\"\",VLOOKUP($CE98,排出係数と単価1,3,FALSE)))","v":{"$error":"#N/A"}},{"$f":"IFERROR(CF98*CG98,\"---\")","v":"---"}]
[{"$nulls":81},{"$f":"A113","v":""},{"$f":"IF(COUNTIF($D113,\"*系統電力*\"),\"*系統電力*\",IF(COUNTIF($D113,\"*産業用蒸気*\"),\"*産業用蒸気*\",IF(COUNTIF($D113,\"*温水*\"),\"*温水*\",IF(COUNTIF($D113,\"*冷水*\"),\"*冷水*\",IF(COUNTIF($D113,\"*蒸気（産業用以外）*\"),\"*蒸気（産業用以外）*\",$D113)))))","v":0},{"$f":"K113","v":{"v":0,"d":"0 "}},{"$f":"IFERROR(VLOOKUP($CE99,電力等のGJ換算係数,2,FALSE),IF(VLOOKUP($CE99,排出係数と単価1,3,FALSE)=\"\",\"\",VLOOKUP($CE99,排出係数と単価1,3,FALSE)))","v":{"$error":"#N/A"}},{"$f":"IFERROR(CF99*CG99,\"---\")","v":"---"}]
[{"$nulls":3},"脱炭素化指標（状況）",{"$nulls":12},"その他の運転コスト\n（運転・管理費、用水費、薬品費等）",{"$nulls":14},"その他運転コスト\n(千円/年)",{"$nulls":10},"脱炭素化指標（状況）",{"$nulls":12},"その他の運転コスト\n（運転・管理費、用水費、薬品費等）",{"$nulls":14},"その他運転コスト\n(千円/年)",{"$nulls":10},{"$f":"A115","v":""},{"$f":"IF(COUNTIF($D115,\"*系統電力*\"),\"*系統電力*\",IF(COUNTIF($D115,\"*産業用蒸気*\"),\"*産業用蒸気*\",IF(COUNTIF($D115,\"*温水*\"),\"*温水*\",IF(COUNTIF($D115,\"*冷水*\"),\"*冷水*\",IF(COUNTIF($D115,\"*蒸気（産業用以外）*\"),\"*蒸気（産業用以外）*\",$D115)))))","v":0},{"$f":"K115","v":{"v":0,"d":"0 "}},{"$f":"IFERROR(VLOOKUP($CE100,電力等のGJ換算係数,2,FALSE),IF(VLOOKUP($CE100,排出係数と単価1,3,FALSE)=\"\",\"\",VLOOKUP($CE100,排出係数と単価1,3,FALSE)))","v":{"$error":"#N/A"}},"---"]
[{"$nulls":81},{"$f":"A117","v":""},{"$f":"IF(COUNTIF($D117,\"*系統電力*\"),\"*系統電力*\",IF(COUNTIF($D117,\"*産業用蒸気*\"),\"*産業用蒸気*\",IF(COUNTIF($D117,\"*温水*\"),\"*温水*\",IF(COUNTIF($D117,\"*冷水*\"),\"*冷水*\",IF(COUNTIF($D117,\"*蒸気（産業用以外）*\"),\"*蒸気（産業用以外）*\",$D117)))))","v":0},{"$f":"K117","v":{"v":0,"d":"0 "}},{"$f":"IFERROR(VLOOKUP($CE101,電力等のGJ換算係数,2,FALSE),IF(VLOOKUP($CE101,排出係数と単価1,3,FALSE)=\"\",\"\",VLOOKUP($CE101,排出係数と単価1,3,FALSE)))","v":{"$error":"#N/A"}},"---"]
[{"$nulls":3},"CO2排出量(f1)",{"$nulls":6},{"$f":"X98","v":0},null,null,"t-CO2/年",{"$nulls":28},"CO2排出量(f1)",{"$nulls":6},{"v":541.926,"d":"542 "},null,null,"t-CO2/年",null,null,"ボイラー定期点検費用",{"$nulls":14},30,{"$nulls":13},"合計",{"$f":"SUM(CH98:CH101)","v":0}]
[]
[{"$nulls":3},"エネルギー消費量(g1)",{"$nulls":6},{"$f":"CH95","v":0},null,null,"GJ換算値/年",{"$nulls":28},"エネルギー消費量(g1)",{"$nulls":6},{"v":7820,"d":"7,820"},null,null,"GJ/年"]
[]
[{"$nulls":3},"脱炭素化指標（状況）",{"$nulls":6},{"$f":"IFERROR(K102/K104,\"---\")","v":"---"},null,null,"(f1)/(g1)",null,null,"運転コスト合計",{"$nulls":14},{"$f":"AF98+AF102+AF104","v":0},{"$nulls":10},"脱炭素化指標（状況）",{"$nulls":6},{"v":0.0693,"d":"0.069"},null,null,"(f1)/(g1)",null,null,"運転コスト合計",{"$nulls":14},{"v":12030,"d":"12,030 "}]
[{"$nulls":77},"※活動種別「系統電力」に関する注記\n\n買電はすべて「系統電力」を選択してください。\n（「系統電力切替先」は低炭素系統電力への変更対策を記述する際にのみ使用してください。）"]
[]
[null,"計画",null,"活動種別",{"$nulls":6},"年間活動量",{"$nulls":5},"変換係数",{"$nulls":6},"CO2排出量\n(t-CO2/年)",{"$nulls":3},"単価(千円)",{"$nulls":3},"運転コスト\n(千円/年)",{"$nulls":8},"計画",null,"活動種別",{"$nulls":6},"年間活動量",{"$nulls":5},"変換係数",{"$nulls":6},"CO2排出量\n(t-CO2/年)",{"$nulls":3},"単価(千円)",{"$nulls":3},"運転コスト\n(千円/年)"]
[]
[{"$f":"IF($D111=\"\",\"\",VLOOKUP($D111,排出係数と単価2,10,FALSE))","v":""},"対策実施【計画】",{"$nulls":12},{"$f":"IF($D111=\"\",\"\",VLOOKUP($D111,排出係数と単価2,2,FALSE))","v":""},null,{"$f":"IF($D111=\"\",\"\",IF(A111=1,VLOOKUP($D111,排出係数と単価2,5,FALSE),VLOOKUP($D111,排出係数と単価2,3,FALSE)*VLOOKUP($D111,排出係数と単価2,5,FALSE)))","v":""},null,null,{"$f":"IF($D111=\"\",\"\",\"t-CO2/\"&$O111)","v":""},{"$nulls":3},{"$f":"IF(OR(K111=\"\",Q111=\"\"),\"\",K111*Q111)","v":""},{"$nulls":3},{"$f":"IF($D111=\"\",\"\",VLOOKUP($D111,排出係数と単価2,7,FALSE))","v":""},{"$nulls":3},{"$f":"IF(OR(K111=\"\",AB111=\"\"),\"\",K111*AB111)","v":""},{"$nulls":8},"対策実施【計画】",null,"都市ガス",{"$nulls":6},{"v":150,"d":"150 "},{"$nulls":3},"千Nm3",null,2.277,null,null,"t-CO2/千Nm3",{"$nulls":3},{"v":341.55,"d":"342 "},{"$nulls":3},76,{"$nulls":3},{"v":11400,"d":"11,400 "}]
[]
[{"$f":"IF($D113=\"\",\"\",VLOOKUP($D113,排出係数と単価2,10,FALSE))","v":""},{"$nulls":13},{"$f":"IF($D113=\"\",\"\",VLOOKUP($D113,排出係数と単価2,2,FALSE))","v":""},null,{"$f":"IF($D113=\"\",\"\",IF(A113=1,VLOOKUP($D113,排出係数と単価2,5,FALSE),VLOOKUP($D113,排出係数と単価2,3,FALSE)*VLOOKUP($D113,排出係数と単価2,5,FALSE)))","v":""},null,null,{"$f":"IF($D113=\"\",\"\",\"t-CO2/\"&$O113)","v":""},{"$nulls":3},{"$f":"IF(OR(K113=\"\",Q113=\"\"),\"\",K113*Q113)","v":""},{"$nulls":3},{"$f":"IF($D113=\"\",\"\",VLOOKUP($D113,排出係数と単価2,7,FALSE))","v":""},{"$nulls":3},{"$f":"IF(OR(K113=\"\",AB113=\"\"),\"\",K113*AB113)","v":""},{"$nulls":21},"",null,"",null,null,"",{"$nulls":3},"",{"$nulls":3},"",{"$nulls":3},""]
[]
[{"$f":"IF($D115=\"\",\"\",VLOOKUP($D115,排出係数と単価2,10,FALSE))","v":""},{"$nulls":13},{"$f":"IF($D115=\"\",\"\",VLOOKUP($D115,排出係数と単価2,2,FALSE))","v":""},null,{"$f":"IF($D115=\"\",\"\",IF(A115=1,VLOOKUP($D115,排出係数と単価2,5,FALSE),VLOOKUP($D115,排出係数と単価2,3,FALSE)*VLOOKUP($D115,排出係数と単価2,5,FALSE)))","v":""},null,null,{"$f":"IF($D115=\"\",\"\",\"t-CO2/\"&$O115)","v":""},{"$nulls":3},{"$f":"IF(OR(K115=\"\",Q115=\"\"),\"\",K115*Q115)","v":""},{"$nulls":3},{"$f":"IF($D115=\"\",\"\",VLOOKUP($D115,排出係数と単価2,7,FALSE))","v":""},{"$nulls":3},{"$f":"IF(OR(K115=\"\",AB115=\"\"),\"\",K115*AB115)","v":""},{"$nulls":21},"",null,"",null,null,"",{"$nulls":3},"",{"$nulls":3},"",{"$nulls":3},""]
[]
[{"$f":"IF($D117=\"\",\"\",VLOOKUP($D117,排出係数と単価2,10,FALSE))","v":""},{"$nulls":13},{"$f":"IF($D117=\"\",\"\",VLOOKUP($D117,排出係数と単価2,2,FALSE))","v":""},null,{"$f":"IF($D117=\"\",\"\",IF(A117=1,VLOOKUP($D117,排出係数と単価2,5,FALSE),VLOOKUP($D117,排出係数と単価2,3,FALSE)*VLOOKUP($D117,排出係数と単価2,5,FALSE)))","v":""},null,null,{"$f":"IF($D117=\"\",\"\",\"t-CO2/\"&$O117)","v":""},{"$nulls":3},{"$f":"IF(OR(K117=\"\",Q117=\"\"),\"\",K117*Q117)","v":""},{"$nulls":3},{"$f":"IF($D117=\"\",\"\",VLOOKUP($D117,排出係数と単価2,7,FALSE))","v":""},{"$nulls":3},{"$f":"IF(OR(K117=\"\",AB117=\"\"),\"\",K117*AB117)","v":""},{"$nulls":21},"",null,"",null,null,"",{"$nulls":3},"",{"$nulls":3},"",{"$nulls":3},""]
[]
[{"$nulls":16},"合計(f2)",{"$nulls":6},{"$f":"SUM(X111:X118)","v":0},{"$nulls":3},"合計",{"$nulls":3},{"$f":"SUM(AF111:AF118)","v":0},{"$nulls":23},"合計",{"$nulls":6},{"v":341.55,"d":"342 "},{"$nulls":3},"合計",{"$nulls":3},{"v":11400,"d":"11,400 "}]
[]
[{"$nulls":3},"脱炭素化指標（状況）",{"$nulls":12},"その他の運転コスト\n（運転・管理費、用水費、薬品費等）",{"$nulls":14},"その他運転コスト\n(千円/年)",{"$nulls":10},"脱炭素化指標（状況）",{"$nulls":12},"その他の運転コスト\n（運転・管理費、用水費、薬品費等）",{"$nulls":14},"その他運転コスト\n(千円/年)"]
[]
[{"$nulls":3},"CO2排出量(f2)",{"$nulls":6},{"$f":"X119","v":0},null,null,"t-CO2/年",{"$nulls":28},"CO2排出量(f2)",{"$nulls":6},{"v":341.55,"d":"342 "},null,null,"t-CO2/年",null,null,"ボイラー定期点検費用",{"$nulls":14},30]
[]
[{"$nulls":3},"エネルギー消費量(g2)",{"$nulls":6},{"$f":"CH102","v":0},null,null,"GJ換算値/年",{"$nulls":28},"エネルギー消費量(g2)",{"$nulls":6},{"v":6750,"d":"6,750"},null,null,"GJ/年"]
[]
[{"$nulls":3},"脱炭素化指標（状況）",{"$nulls":6},{"$f":"IFERROR(K123/K125,\"---\")","v":"---"},null,null,"(f2)/(g2)",null,null,"運転コスト合計",{"$nulls":14},{"$f":"AF119+AF123+AF125","v":0},{"$nulls":10},"脱炭素化指標（状況）",{"$nulls":6},{"v":0.0506,"d":"0.051"},null,null,"(f2)/(g2)",null,null,"運転コスト合計",{"$nulls":14},{"v":11430,"d":"11,430 "}]
[]
[]
[]
[null,{"$f":"\"対策個票\"&$B$9","v":"対策個票2"},{"$nulls":38},"対策個票1"]
[]
[null,"３．年間活動量の算出根拠",{"$nulls":38},"３．年間活動量の算出根拠"]
[null,"対策実施【前】",{"$nulls":38},"対策実施【前】"]
[null,"３－１．活動量（エネルギー使用量）把握方法・計算方法の説明",{"$nulls":38},"３－１．活動量（エネルギー使用量）把握方法・計算方法の説明"]
[]
[{"$nulls":41},"■要点を第三者が読んで理解できるように記述してください。"]
[]
[null,"３－２．活動量（エネルギー使用量）の計算",{"$nulls":38},"３－２．活動量（エネルギー使用量）の計算"]
[]
[{"$nulls":41},"※【他の記入欄にも共通する注意事項】\n\n■第三者が読んで理解できるように記述してください。\n\n■スペースが足りない場合には、[別紙]として新規シートを追加し、当該対策個票の別紙であることがわかるようなシート名称\n　 にして使用してください。記入欄には、別紙がある旨を明記してください。\n　 その他、※別紙シートを利用する場合の注記を参照してください。\n\n■「SHIFT事業CO2削減対策の効果算定ガイドライン」を参照してください。",{"$nulls":35},"※別紙シートを利用する場合の注記\n\n■別紙を追加・添付する場合は、\n　 本シートの記入欄に別紙の要点を記載\n　 してください。\n\n■別紙への参照を記述する際は、\n　 「別紙のとおり」ではなく、\n 　「別紙XXの何ページ、何行目～何行目の\n　 記載(YY)のとおり」 （XX、YYは通し番号）\n 　とする等、参照箇所を明示してください。\n　 なお、\n　 該当する別紙や記載には対応する通し\n 　番号(XX、YY)を打ち、\n 　本文と、該当する別紙や記載が\n 　１対１に対応するようにしてください。"]
{"$rows_empty":9}
[null,"３－３．活動量（エネルギー使用量）の計算で使用した各数値の説明・根拠",{"$nulls":38},"３－３．活動量（エネルギー使用量）の計算で使用した各数値の説明・根拠"]
[]
[{"$nulls":41},"■当該施設の特性、使用条件であることがわかるように記載してください。類似の設備、たとえば「40W型」だけでは活動量\n　 の確認ができませんので、当該設備のメーカー名、型番、仕様を根拠として記載してください。\n\n■計測値を記載する場合には、結果だけではなく計測対象・期間・装置・条件を明記してください。\n\n■同一の設備や類似の設備が別の個票にもある場合には、他の個票との関係が１対１でわかるようにしてください。たとえ\n　 ば、個票1に各個票の同一の設備や類似の設備の相互の関係がわかる表を添付することが考えられます。\n\n■数値の単位はSI単位で記述するよう努めてください。たとえば、機器銘板がkcal/h表示の場合には、そのままcal単位を\n　 使い続けずに、初めにkWへの換算を記載した上で、以降はkWで説明を行ってください。"]
{"$rows_empty":8}
[{"$nulls":41}," "]
[]
[null,"対策実施【計画】",{"$nulls":38},"対策実施【計画】"]
[null,"３－４．活動量（エネルギー使用量）把握方法・計算方法の説明",{"$nulls":38},"３－４．活動量（エネルギー使用量）把握方法・計算方法の説明"]
[]
[{"$nulls":41},"■要点を第三者が読んで理解できるように記述してください。"]
[]
[null,"３－５．活動量（エネルギー使用量）の計算",{"$nulls":38},"３－５．活動量（エネルギー使用量）の計算"]
[]
[]
[]
[{"$nulls":41},"■上記３－２の注記にある【他の記入欄にも共通する注意事項】を参照してください。\n\n■数値シュミレーションを使用する場合には、シュミレーションの計算式や考え方に加え、計算条件が該当事業所の状況\n　 に合致していることがわかるように記載してください。"]
{"$rows_empty":7}
[null,"３－６．活動量（エネルギー使用量）の計算で使用した各数値の説明・根拠",{"$nulls":38},"３－６．活動量（エネルギー使用量）の計算で使用した各数値の説明・根拠"]
[]
[{"$nulls":41},"■当該施設の特性、使用条件であることがわかるように記載してください。類似の設備、たとえば「40W型」だけでは活動量\n　 の確認ができませんので、当該設備のメーカー名、型番、仕様を根拠として記載してください。\n\n■計測値を記載する場合には、結果だけではなく計測対象・期間・装置・条件を明記してください。\n\n■同一の設備や類似の設備が別の個票にもある場合には、他の個票との関係が１対１でわかるようにしてください。たとえ\n　 ば、個票1に各個票の同一の設備や類似の設備の相互の関係がわかる表を添付することが考えられます。\n\n■数値の単位はSI単位で記述するよう努めてください。たとえば、機器銘板がkcal/h表示の場合には、そのままcal単位を\n　 使い続けずに、初めにkWへの換算を記載した上で、以降はkWで説明を行ってください。"]
{"$rows_empty":10}
[null,{"$f":"\"対策個票\"&$B$9","v":"対策個票2"},{"$nulls":38},"対策個票1"]
[]
[null,"４．実施方法",{"$nulls":38},"４．実施方法"]
[null,"４－１．実施手順/実施に関する注意事項",{"$nulls":38},"４－１．実施手順/実施に関する注意事項",{"$nulls":36},"※別紙シートを利用する場合の注記\n\n■別紙を追加・添付する場合は、\n　 本シートの記入欄に別紙の要点を記載\n　 してください。\n\n■別紙への参照を記述する際は、\n　 「別紙のとおり」ではなく、\n 　「別紙XXの何ページ、何行目～何行目の\n　 記載(YY)のとおり」 （XX、YYは通し番号）\n 　とする等、参照箇所を明示してください。\n　 なお、\n　 該当する別紙や記載には対応する通し\n 　番号(XX、YY)を打ち、\n 　本文と、該当する別紙や記載が\n 　１対１に対応するようにしてください。"]
[]
[{"$nulls":41},"■対策を具体的に進めるために必要な実施方法や手順を記載\n 　してください。\n 　例えば、\n　 ・運用改善対策の場合は、新たな運用規定の内容や、\n　　 周知の仕方など。\n　 ・設備導入対策の場合は、設備仕様や必要コスト、また国への\n 　　届出が必要な設備機器の場合には、その申請方法や申請の\n　　 タイミングなど。\n\n■スペースが足りない場合には、[別紙]として新規シートを追加し、\n　 当該対策個票の別紙であることがわかるようなシート名称にして\n 　使用してください。記入欄には、別紙がある旨を明記してください。\n　 その他、※別紙シートを利用する場合の注記を参照してください。"]
{"$rows_empty":21}
[null,"４－２．既存設備と導入設備の仕様（能力等）比較、及び導入設備の能力が適切であることの説明",{"$nulls":38},"４－２．既存設備と導入設備の仕様（能力等）比較、及び導入設備の能力が適切であることの説明"]
[]
[{"$nulls":41},"■既存設備と導入設備の能力（出力）が定量的に比較できるように記載してください。たとえば、設備導入前と設備導入後\n　 で能力比較ができる表（下記記入例参照）を記載してください。\n\n■特に、既存設備よりも導入設備の能力（出力）の方が大きくなる場合には、「別紙のとおり」だけでは確認困難なため、\n　 本欄と別紙の該当箇所とで１対１の対応がつくようにした上で、本欄に説明を記載してください。\n　 ※別紙シートを利用する場合の注記を参照してください。"]
{"$rows_empty":8}
[{"$nulls":46},"記入例:重油炊きボイラーからガス炊きボイラーへの設備更新前後の仕様比較"]
[{"$nulls":46},"項目",{"$nulls":7},"設備導入前",{"$nulls":7},"設備導入後"]
[{"$nulls":46},"設備名",{"$nulls":7},"重油炊きボイラー",{"$nulls":7},"ガス炊きボイラー"]
[{"$nulls":46},"台数",{"$nulls":7},1,{"$nulls":7},1]
[{"$nulls":46},"燃料",{"$nulls":7},"A重油",{"$nulls":7},"都市ガス"]
[{"$nulls":46},"相当蒸発量（kg/ｈ）",{"$nulls":7},{"v":1000,"d":"1,000"},{"$nulls":7},{"v":1000,"d":"1,000"}]
[{"$nulls":46},"設計効率（％）",{"$nulls":7},90,{"$nulls":7},97]
[{"$nulls":46},"定格燃焼量（L/h）",{"$nulls":7},68.3,{"$nulls":7},57.3]
[]
[]
[]
[]
[]
[null,"４－３．法定耐用年数",{"$nulls":38},"４－３．法定耐用年数"]
[null,"導入設備",null,null,{"$f":"IF($AB$13=\"\",\"\",$AB$13)","v":""},{"$nulls":9},"用途・\n目的",{"$nulls":25},"導入設備",null,null,"ガス焚き蒸気ボイラー",{"$nulls":9},"用途・\n目的",null,null,"原料加熱"]
[]
[null,"耐用年数省令別表の記載事項",{"$nulls":38},"耐用年数省令別表の記載事項"]
[null,"別表の名称",{"$nulls":38},"別表の名称",{"$nulls":5},"別表第２ 機械及び装置の耐用年数表"]
[null,"[種類]または[番号]",{"$nulls":38},"[種類]または[番号]",{"$nulls":5},1]
[null,"[構造又は用途]、または[設備の種類]",{"$nulls":38},"[構造又は用途]、または[設備の種類]",{"$nulls":5},"食料品製造業用設備"]
[]
[null,"細目",{"$nulls":38},"細目",{"$nulls":5},"---"]
[]
[null,"法定耐用年数 (年)",{"$nulls":38},"法定耐用年数 (年)",{"$nulls":5},10]
[]
[null,{"$f":"\"対策個票\"&$B$9","v":"対策個票2"},{"$nulls":38},"対策個票1"]
[{"$nulls":40},"※実施計画書Cを選択している場合、5ページ目（5.実施計画…）の作成は不要です。"]
[null,"５．実施計画、CO2削減計画、投資回収計画",{"$nulls":38},"５．実施計画、CO2削減計画、投資回収計画"]
[null,"対策の種類\n[対策個票番号]",{"$nulls":4},"対策名称",{"$nulls":17},"対象/\n既存設備",null,null,{"$f":"IF($AB$11=\"\",\"\",$AB$11)","v":""},{"$nulls":12},"対策の種類\n[対策個票番号]",{"$nulls":4},"対策名称",{"$nulls":17},"対象/\n既存設備",null,null,"重油焚き蒸気ボイラー",{"$nulls":14},"※「完了時期」に関する注記\n\n■「完了時期」として選択する年月は、対策の運用準備\n　 が整い、翌月1日には対策による効果が発生してい\n 　る月としてください。\n　 対策の運用開始は、「完了」年月内あるいは翌月1日\n　 からのいずれの可能性もあります。\n 　段階的に設備を導入し利用を開始する対策（例：LED\n 　の導入）の場合には、すべての対象エリア（効果算定\n　 をした範囲）を考慮して完了年月を選択してください。\n\n　 例えば、\n 　・運用改善対策の場合は、\n　　 新たな運用の準備が完了した年月\n　　（完了月内または翌月1日から新運用が開始され、\n　　　翌月1日からCO2削減効果が発生している）。\n 　・設備導入対策の場合は、\n 　　施工や引き渡しが完了した年月\n　　（完了月または翌月1日から新たに導入した設備の\n　　　運転が開始され、翌月1日からCO2削減効果が\n　　　発生している）。"]
[]
[null,{"$f":"$B$9","v":"2"},{"$f":"IF($C$9=\"\",\"\",$C$9)","v":""},{"$nulls":3},{"$f":"IF($G$9=\"\",\"\",$G$9)","v":""},{"$nulls":17},"導入設備",null,null,{"$f":"IF($AB$13=\"\",\"\",$AB$13)","v":""},{"$nulls":12},6,"燃料転換",{"$nulls":3},"ボイラーの燃料転換",{"$nulls":17},"導入設備",null,null,"ガス焚き蒸気ボイラー"]
[]
[]
[{"$nulls":17},"計画年度",{"$nulls":38},"計画年度"]
[{"$nulls":17},{"$f":"IF('511脱炭素化計画'!$AQ24=\"\",\"\",'511脱炭素化計画'!$AQ24)","v":""},{"$nulls":3},{"$f":"IF('511脱炭素化計画'!$AT24=\"\",\"\",'511脱炭素化計画'!$AT24)","v":""},{"$nulls":3},{"$f":"IF('511脱炭素化計画'!$AW24=\"\",\"\",'511脱炭素化計画'!$AW24)","v":""},{"$nulls":3},{"$f":"IF('511脱炭素化計画'!$AZ24=\"\",\"\",'511脱炭素化計画'!$AZ24)","v":""},{"$nulls":3},{"$f":"IF('511脱炭素化計画'!$BC24=\"\",\"\",'511脱炭素化計画'!$BC24)","v":""},{"$nulls":22},"",{"$nulls":3},"",{"$nulls":3},"目標年度",{"$nulls":3},""]
[{"$nulls":17},{"$f":"IF('511脱炭素化計画'!$AQ25=\"\",\"\",'511脱炭素化計画'!$AQ25)","v":""},{"$nulls":3},{"$f":"IF('511脱炭素化計画'!$AT25=\"\",\"\",'511脱炭素化計画'!$AT25)","v":""},{"$nulls":3},{"$f":"IF('511脱炭素化計画'!$AW25=\"\",\"\",'511脱炭素化計画'!$AW25)","v":""},{"$nulls":3},{"$f":"IF('511脱炭素化計画'!$AZ25=\"\",\"\",'511脱炭素化計画'!$AZ25)","v":""},{"$nulls":3},{"$f":"IF('511脱炭素化計画'!$BC25=\"\",\"\",'511脱炭素化計画'!$BC25)","v":""},{"$nulls":22},"令和5年度",{"$nulls":3},"令和6年度",{"$nulls":3},"令和7年度",{"$nulls":3},"令和8年度",{"$nulls":3},"令和9年度"]
[null,"実施計画",{"$nulls":38},"実施計画"]
[{"$nulls":5},"着手時期",{"$nulls":5},"完了時期",{"$nulls":5},"着手～完了期間",{"$nulls":26},"着手時期",{"$nulls":5},"完了時期",{"$nulls":5},"着手～完了期間"]
[{"$nulls":3},"年度",null,{"$f":"IFERROR(VLOOKUP($F$271&$I$271,年月・年度リスト,2,FALSE),\"\")","v":""},{"$nulls":5},{"$f":"IFERROR(VLOOKUP($L$271&$O$271,年月・年度リスト,2,FALSE),\"\")","v":""},{"$nulls":30},"年度",null,"令和5年度",{"$nulls":5},"令和6年度"]
[{"$nulls":3},"年","月",{"$nulls":14},{"$f":"IF(OR($L$270=\"\",R267=\"\"),\"\",IF($L$270=R267,$O$271,\"\"))","v":""},{"$nulls":3},{"$f":"IF(OR($L$270=\"\",V267=\"\"),\"\",IF($L$270=V267,$O$271,\"\"))","v":""},{"$nulls":3},{"$f":"IF(OR($L$270=\"\",Z267=\"\"),\"\",IF($L$270=Z267,$O$271,\"\"))","v":""},{"$nulls":3},{"$f":"IF(OR($L$270=\"\",AD267=\"\"),\"\",IF($L$270=AD267,$O$271,\"\"))","v":""},{"$nulls":3},{"$f":"IF(OR($L$270=\"\",AH267=\"\"),\"\",IF($L$270=AH267,$O$271,\"\"))","v":""},{"$nulls":6},"年","月","令和5年",null,null,"12月",null,null,"令和6年",null,null,"9月",{"$nulls":4},"12月",null,"4月",null,"9月"]
[{"$nulls":19},{"$f":"IF(OR($L$270=\"\",R267=\"\"),\"\",IF($L$270=R267,\"完了\",\"\"))","v":""},{"$nulls":3},{"$f":"IF(OR($L$270=\"\",V267=\"\"),\"\",IF($L$270=V267,\"完了\",\"\"))","v":""},{"$nulls":3},{"$f":"IF(OR($L$270=\"\",Z267=\"\"),\"\",IF($L$270=Z267,\"完了\",\"\"))","v":""},{"$nulls":3},{"$f":"IF(OR($L$270=\"\",AD267=\"\"),\"\",IF($L$270=AD267,\"完了\",\"\"))","v":""},{"$nulls":3},{"$f":"IF(OR($L$270=\"\",AH267=\"\"),\"\",IF($L$270=AH267,\"完了\",\"\"))","v":""},{"$nulls":22},"着手",null,"→",null,"完了"]
[{"$nulls":56},"契約・設計：令和5年12月～、施工：令和6年4月～、完了：令和6年9月、運用開始：令和6年10月～"]
[]
[null,"CO2削減計画",{"$nulls":34},"（単位：t-CO2/年）",{"$nulls":3},"CO2削減計画",{"$nulls":34},"（単位：t-CO2/年）"]
[{"$nulls":11},"年間CO2削減量",{"$nulls":5},"CO2削減量（年度単位）",{"$nulls":32},"年間CO2削減量",{"$nulls":5},"CO2削減量（年度単位）"]
[]
[{"$nulls":11},{"$f":"IF(J75=\"\",\"\",J75)","v":0},{"$nulls":9},{"$f":"IF(COUNTIF($R$272:$U$272,\"完了\"),$L$278,\"\")","v":""},{"$nulls":3},{"$f":"IF($V278<>\"\",$L$278,IF(COUNTIF($V$272:$Y$272,\"完了\"),$L$278,\"\"))","v":""},{"$nulls":3},{"$f":"IF($Z278<>\"\",$L$278,IF(COUNTIF($Z$272:$AC$272,\"完了\"),$L$278,\"\"))","v":""},{"$nulls":3},{"$f":"IF($AD278<>\"\",$L$278,IF(COUNTIF($AD$272:$AG$272,\"完了\"),$L$278,\"\"))","v":""},{"$nulls":16},{"v":200,"d":"200 "},{"$nulls":9},"",{"$nulls":3},{"v":200,"d":"200 "},{"$nulls":3},{"v":200,"d":"200 "},{"$nulls":3},{"v":200,"d":"200 "}]
[]
[null,"投資回収計画（補助金利用なし）",{"$nulls":34},"（単位：千円）",{"$nulls":3},"投資回収計画（補助金利用なし）",{"$nulls":34},"（単位：千円）"]
[{"$nulls":8},"導入コスト(a)",{"$nulls":5},"単純投資回収年数\n(a/b)",null,null,"投資額（上段）及び削減額（下段）",{"$nulls":29},"導入コスト(a)",{"$nulls":5},"単純投資回収年数\n(a/b)",null,null,"投資額（上段）及び削減額（下段）"]
[]
[{"$nulls":8},"年間運転コスト削減額 (b)",{"$nulls":38},"年間運転コスト削減額 (b)"]
[]
[{"$nulls":8},{"$f":"IF(AD75=\"\",\"\",AD75)","v":0},{"$nulls":5},{"$f":"IFERROR(IF(I285/I287<0,\"---\",I285/I287),\"---\")","v":"---"},{"$nulls":32},{"v":3000,"d":"3,000 "},{"$nulls":5},{"v":5,"d":"5.0"},null,null,{"v":1500,"d":"1,500 "},{"$nulls":3},{"v":1500,"d":"1,500 "}]
[]
[{"$nulls":8},{"$f":"IF(J79=\"\",\"\",J79)","v":0},{"$nulls":12},{"$f":"IF(COUNTIF($R$272:$U$272,\"完了\"),$I$287,\"\")","v":""},{"$nulls":3},{"$f":"IF($V287<>\"\",$I$287,IF(COUNTIF($V$272:$Y$272,\"完了\"),$I$287,\"\"))","v":""},{"$nulls":3},{"$f":"IF($Z287<>\"\",$I$287,IF(COUNTIF($Z$272:$AC$272,\"完了\"),$I$287,\"\"))","v":""},{"$nulls":3},{"$f":"IF($AD287<>\"\",$I$287,IF(COUNTIF($AD$272:$AG$272,\"完了\"),$I$287,\"\"))","v":""},{"$nulls":13},{"v":600,"d":"600 "},{"$nulls":12},"",{"$nulls":3},{"v":600,"d":"600 "},{"$nulls":3},{"v":600,"d":"600 "},{"$nulls":3},{"v":600,"d":"600 "}]
[]
[null,"投資回収計画（補助金利用あり）",{"$nulls":34},"（単位：千円）",{"$nulls":3},"投資回収計画（補助金利用あり）",{"$nulls":34},"（単位：千円）"]
[null,"申請予定補助金",null,null,"その他資金\n(自己負担）",{"$nulls":3},"導入コスト自己負担額 (c)",{"$nulls":5},"単純投資回収年数\n(c)/(b)",null,null,"投資額（上段）及び削減額（下段）",{"$nulls":22},"申請予定補助金",null,null,"その他資金\n(自己負担）",{"$nulls":3},"導入コスト自己負担額 (c)",{"$nulls":5},"単純投資回収年数\n(c/b)",null,null,"投資額（上段）及び削減額（下段）"]
[]
[{"$nulls":8},"年間運転コスト削減額 (b)",{"$nulls":38},"年間運転コスト削減額 (b)"]
[{"$nulls":88},"補助金申請予定"]
[{"$nulls":8},{"$f":"IF(I285=\"\",\"\",IF(OR($B294=\"\",$B294=\"予定なし\"),I285,\"\"))","v":0},{"$nulls":5},{"$f":"IFERROR(IF(I294/I296<0,\"---\",I294/I296),\"---\")","v":"---"},null,null,{"$f":"IF(R285=\"\",\"\",IF(OR($B294=\"\",$B294=\"予定なし\"),R285,\"\"))","v":""},{"$nulls":3},{"$f":"IF(V285=\"\",\"\",IF(OR($B294=\"\",$B294=\"予定なし\"),V285,\"\"))","v":""},{"$nulls":3},{"$f":"IF(Z285=\"\",\"\",IF(OR($B294=\"\",$B294=\"予定なし\"),Z285,\"\"))","v":""},{"$nulls":3},{"$f":"IF(AD285=\"\",\"\",IF(OR($B294=\"\",$B294=\"予定なし\"),AD285,\"\"))","v":""},{"$nulls":3},{"$f":"IF(AH285=\"\",\"\",IF(OR($B294=\"\",$B294=\"予定なし\"),AH285,\"\"))","v":""},{"$nulls":6},"国(SHIFT)",null,null,"金融機関からの借入金＆\n自己資金",{"$nulls":3},{"v":2000,"d":"2,000 "},{"$nulls":5},3.3,null,null,{"v":1000,"d":"1,000 "},{"$nulls":3},{"v":1000,"d":"1,000 "},{"$nulls":27},{"$f":"IF(OR(B294=\"\",COUNTIF(B294,\"*なし*\")),FALSE,TRUE)","v":false}]
[]
[{"$nulls":8},{"$f":"IF(J79=\"\",\"\",J79)","v":0},{"$nulls":12},{"$f":"IF(V287=\"\",\"\",V287)","v":""},{"$nulls":3},{"$f":"IF(Z287=\"\",\"\",Z287)","v":""},{"$nulls":3},{"$f":"IF(AD287=\"\",\"\",AD287)","v":""},{"$nulls":3},{"$f":"IF(AH287=\"\",\"\",AH287)","v":""},{"$nulls":13},{"v":600,"d":"600 "},{"$nulls":12},{"$f":"IF(BI287=\"\",\"\",BI287)","v":""},{"$nulls":3},{"$f":"IF(BM287=\"\",\"\",BM287)","v":{"v":600,"d":"600 "}},{"$nulls":3},{"$f":"IF(BQ287=\"\",\"\",BQ287)","v":{"v":600,"d":"600 "}},{"$nulls":3},{"$f":"IF(BU287=\"\",\"\",BU287)","v":{"v":600,"d":"600 "}}]
[]
[null,"※","導入コスト自己負担額(c)＝導入コスト(a)から補助受給額を差し引いた金額",{"$nulls":37},"※","導入コスト自己負担額＝導入コストから補助受給額を差し引いた金額"]
[null,"※","補助金申請の予定がない場合、「導入コスト自己負担額(c)」には「導入コスト(a)」と同じ金額が入ります。",{"$nulls":37},"※","申請予定の補助金がない場合、「導入コスト自己負担額(c)」には「導入コスト(a)」と同じ金額が入ります。"]
[null,null,"また、「投資額及び削減額」も補助金を利用しない場合の投資回収計画と同じ金額が入ります。",{"$nulls":38},"また、「投資額及び削減額」も補助金を利用しない場合の投資回収計画と同じ金額が入ります。"]
[]
[]
[null,"実施責任者・実施担当者",{"$nulls":38},"実施責任者・実施担当者"]
[null,"実施責任者",{"$nulls":3},"氏名",{"$nulls":8},"所属・役職",{"$nulls":25},"実施責任者",{"$nulls":3},"氏名",{"$nulls":8},"所属・役職"]
[]
[]
[null,"実施担当者",{"$nulls":3},"氏名",{"$nulls":8},"所属・役職",{"$nulls":25},"実施担当者",{"$nulls":3},"氏名",{"$nulls":8},"所属・役職"]
{"$rows_empty":14}
[null,{"$f":"\"対策個票\"&$B$9","v":"対策個票2"},{"$nulls":38},"対策個票1"]
[]
[null,"６．更新設備仕様・見積書",{"$nulls":38},"６．更新設備仕様・見積書"]
[{"$nulls":77},"※別紙シートを利用する場合の注記\n\n■別紙を追加・添付する場合は、\n　 本シートの記入欄に別紙の要点を記載\n　 してください。\n\n■別紙への参照を記述する際は、\n　 「別紙のとおり」ではなく、\n 　「別紙XXの何ページ、何行目～何行目の\n　 記載(YY)のとおり」 （XX、YYは通し番号）\n 　とする等、参照箇所を明示してください。\n　 なお、\n　 該当する別紙や記載には対応する通し\n 　番号(XX、YY)を打ち、\n 　本文と、該当する別紙や記載が\n 　１対１に対応するようにしてください。"]
[]
[{"$nulls":41},"■当該設備のメーカー名、型番、仕様がわかるように記載してください。\n\n■報告時の活動量の把握に計測器を使用する場合は、そのメーカー名、型番、仕様もわかるように記載してください。\n\n■スペースが足りない場合には、[別紙]として新規シートを追加し、当該対策個票の別紙であることがわかるようなシート名称\n　 にして使用してください。その際、更新設備仕様・見積書の記入欄には、別紙がある旨を明記してください。\n   その他、※別紙シートを利用する場合の注記を参照してください。"]
{"$rows_empty":57}
[null,{"$f":"\"対策個票\"&$B$9","v":"対策個票2"},{"$nulls":38},"対策個票1"]
[{"$nulls":40},"※実施計画書A/Bを選択している場合、7ページ目（7.報告時の…、8.導入した…）の作成は不要です。"]
[null,"７．報告時のCO2排出量算定のための活動量把握方法",{"$nulls":38},"７．報告時のCO2排出量算定のための活動量把握方法"]
[null,"対策実施【後】",{"$nulls":38},"対策実施【後】",{"$nulls":36},"※別紙シートを利用する場合の注記\n\n■別紙を追加・添付する場合は、\n　 本シートの記入欄に別紙の要点を記載\n　 してください。\n\n■別紙への参照を記述する際は、\n　 「別紙のとおり」ではなく、\n 　「別紙XXの何ページ、何行目～何行目の\n　 記載(YY)のとおり」 （XX、YYは通し番号）\n 　とする等、参照箇所を明示してください。\n　 なお、\n　 該当する別紙や記載には対応する通し\n 　番号(XX、YY)を打ち、\n 　本文と、該当する別紙や記載が\n 　１対１に対応するようにしてください。"]
[null,"７－１．活動量（エネルギー使用量）把握方法・計算方法の説明",{"$nulls":38},"７－１．活動量（エネルギー使用量）把握方法・計算方法の説明"]
[]
[{"$nulls":41},"■事業完了後に事業者が提出する「事業報告書」は、活動量を記入することでCO2排出量・削減量が自動計算されます。\n\n■事業報告時の活動量を事業者が算定できるように、わかりやすく記入してください。\n\n■スペースが足りない場合には、[別紙]として新規シートを追加し、当該対策個票の別紙であることがわかるようなシート名称\n　 にして使用してください。その際、更新設備仕様・見積書の記入欄には、別紙がある旨を明記してください。\n   その他、※別紙シートを利用する場合の注記を参照してください。"]
{"$rows_empty":8}
[null,"７－２．活動量（エネルギー使用量）の計算",{"$nulls":38},"７－２．活動量（エネルギー使用量）の計算"]
[]
[{"$nulls":41},"■活動量の計算式を記載する際には、7-3に示している数値も記載して、事業者が容易に計算できるように記載してくださ\n　 い。\n\n■[別紙]として新規シートを追加する場合は、7-1の注意を参照してください。"]
{"$rows_empty":9}
[null,"７－３．活動量（エネルギー使用量）の計算で使用した各数値の説明・根拠",{"$nulls":38},"７－３．活動量（エネルギー使用量）の計算で使用した各数値の説明・根拠"]
[]
[{"$nulls":41},"■7-2に使用する数値すべて記載してください。\n　設備・機器固有の特性は、当該設備の具体的な数値の根拠とともにすべて本欄に示してください。\n\n■[別紙]として新規シートを追加する場合は、7-1の注意を参照してください。"]
{"$rows_empty":9}
[null,"７－４．活動量（エネルギー使用量）の計算で使用した各数値のうち、実績値を使用する数値の記録方法",{"$nulls":38},"７－４．活動量（エネルギー使用量）の計算で使用した各数値のうち、実績値を使用する数値の記録方法"]
[]
[{"$nulls":41},"■実績値を何から把握するのか、使用するデータの情報源（証憑となる書類）と数値の抽出・記録方法を\n　事業者が自ら対応できるように、平易かつ具体的に記載してください。\n\n■[別紙]として新規シートを追加する場合は、7-1の注意を参照してください。"]
{"$rows_empty":10}
[null,"８．導入した設備の効率的な運用方法",{"$nulls":38},"８．導入した設備の効率的な運用方法"]
[]
[{"$nulls":41},"■目標未達時には、事業者による効果的な運用改善が求められます。\n　そのため、設備導入後に考えられる効率的な運用方法を具体的に記載してください。\n\n■[別紙]として新規シートを追加する場合は、7-1の注意を参照してください。"]
{"$rows_empty":9}
[null,{"$f":"\"対策個票\"&$B$9","v":"対策個票2"},{"$nulls":38},"対策個票1"]
[{"$nulls":40},"※実施計画書A/Bを選択している場合、8ページ目（9.既存診断…）の作成は不要です。"]
[null,"９．既存診断利用の場合の参照事項",{"$nulls":38},"９．既存診断利用の場合の参照事項"]
[null,"９－１．既存診断報告書の該当対策",{"$nulls":38},"９－１．既存診断報告書の該当対策"]
[]
[{"$nulls":41},"■本対策の算定の元となった既存の診断報告書の対策がある場合には、該当する内容を記載してください。\n　 無い場合には、記載不要です。"]
{"$rows_empty":9}
[null,"９－２．既存診断報告書からの修正事項",{"$nulls":38},"９－２．既存診断報告書からの修正事項"]
[]
[{"$nulls":41},"■9-1に記載の対策で、変更点があればその内容を記載してください。\n　 無い場合には、記載不要です。　"]
{"$rows_empty":9}
[null,"９－３．修正理由",{"$nulls":38},"９－３．修正理由"]
[]
[{"$nulls":41},"■9-2に変更点の記載があればその理由を記載してください。\n　 無い場合には、記載不要です。"]
{"$rows_empty":9}
[null,"９－４．修正方法",{"$nulls":38},"９－４．修正方法"]
[]
[{"$nulls":41},"■9-2に変更点の記載がある場合には、その修正方法を記載してください。\n　 無い場合には、記載不要です。"]

{"sheet":"対策個票3","index":26,"n_rows":490,"n_cols":93,"rows_kept":490,"merged":[[3,1,3,9],[3,10,3,21],[4,1,4,21],[6,1,7,5],[6,6,7,23],[6,24,7,36],[6,40,7,44],[6,45,7,62],[6,63,7,75],[8,1,9,1],[8,2,9,5],[8,6,9,23],[8,24,9,26],[8,27,9,36],[8,40,9,40],[8,41,9,44],[8,45,9,62],[8,63,9,65],[8,66,9,75],[10,1,11,5],[10,6,11,23],[10,24,11,26],[10,27,11,36],[10,40,11,44],[10,45,11,62],[10,63,11,65],[10,66,11,75],[12,1,13,5],[12,6,13,23],[12,24,13,26],[12,27,13,36],[12,40,13,44],[12,45,13,62],[12,63,13,65],[12,66,13,75],[16,1,19,5],[16,6,19,36],[16,40,19,44],[16,45,19,75],[20,1,23,5],[20,6,23,36],[20,40,23,44],[20,45,23,75],[24,1,27,5],[24,8,25,20],[24,21,25,22],[24,23,25,36],[24,40,27,44],[24,47,25,59],[24,60,25,61],[24,62,25,75],[26,6,27,7],[26,8,27,20],[26,21,27,24],[26,25,27,26],[26,27,27,36],[26,45,27,46],[26,47,27,59],[26,60,27,63],[26,64,27,65],[26,66,27,75],[28,1,32,5],[28,6,29,9],[28,10,29,16],[28,17,29,20],[28,21,29,24],[28,25,29,31],[28,32,29,36],[28,40,32,44],[28,45,29,48],[28,49,29,55],[28,56,29,59],[28,60,29,63],[28,64,29,70],[28,71,29,75],[30,6,32,9],[30,10,32,36],[30,45,32,48],[30,49,32,75],[33,1,34,5],[33,6,34,9],[33,10,34,16],[33,17,34,20],[33,21,34,24],[33,25,34,31],[33,32,34,36],[33,40,34,44],[33,45,34,48],[33,49,34,55],[33,56,34,59],[33,60,34,63],[33,64,34,70],[33,71,34,75],[35,1,42,5],[35,6,38,6],[35,7,36,9],[35,10,36,36],[35,40,42,44],[35,45,38,45],[35,46,36,48],[35,49,36,75],[37,7,38,9],[37,10,38,36],[37,46,38,48],[37,49,38,75],[39,6,42,6],[39,7,40,9],[39,10,40,36],[39,45,42,45],[39,46,40,48],[39,49,40,75],[41,7,42,9],[41,10,42,36],[41,46,42,48],[41,49,42,75],[43,1,61,5],[43,6,43,14],[43,15,43,36],[43,40,61,44],[43,45,43,53],[43,54,43,75],[44,6,45,12],[44,13,45,14],[44,15,45,36],[44,45,45,51],[44,52,45,53],[44,54,45,75],[46,6,47,12],[46,13,47,14],[46,15,47,36],[46,45,47,51],[46,52,47,53],[46,54,47,75],[48,6,49,12],[48,13,49,14],[48,15,49,36],[48,45,49,51],[48,52,49,53],[48,54,49,75],[50,6,51,12],[50,13,51,14],[50,15,51,36],[50,45,51,51],[50,52,51,53],[50,54,51,75],[52,6,53,12],[52,13,53,14],[52,15,53,36],[52,45,53,51],[52,52,53,53],[52,54,53,75],[54,6,55,12],[54,13,55,14],[54,15,55,36],[54,45,55,51],[54,52,55,53],[54,54,55,75],[56,6,57,12],[56,13,57,14],[56,15,57,36],[56,45,57,51],[56,52,57,53],[56,54,57,75],[58,6,59,12],[58,13,59,14],[58,15,59,36],[58,45,59,51],[58,52,59,53],[58,54,59,75],[60,6,61,12],[60,13,61,14],[60,15,61,36],[60,45,61,51],[60,52,61,53],[60,54,61,75],[62,1,65,5],[62,6,65,36],[62,40,65,44],[62,45,65,75],[67,1,67,21],[67,40,67,60],[70,1,71,5],[70,6,71,23],[70,24,71,26],[70,27,71,36],[70,40,71,44],[70,45,71,62],[70,63,71,65],[70,66,71,75],[72,1,73,1],[72,2,73,5],[72,6,73,23],[72,24,73,26],[72,27,73,36],[72,40,73,40],[72,41,73,44],[72,45,73,62],[72,63,73,65],[72,66,73,75],[74,1,77,5],[74,6,75,8],[74,9,75,14],[74,15,75,20],[74,21,75,28],[74,29,75,33],[74,34,75,36],[74,40,77,44],[74,45,75,47],[74,48,75,53],[74,54,75,59],[74,60,75,67],[74,68,75,72],[74,73,75,75],[76,6,77,8],[76,9,77,14],[76,15,77,15],[76,16,77,20],[76,21,77,28],[76,29,77,33],[76,34,77,36],[76,45,77,47],[76,48,77,53],[76,54,77,54],[76,55,77,59],[76,60,77,67],[76,68,77,72],[76,73,77,75],[78,1,79,5],[78,6,79,8],[78,9,79,14],[78,15,79,20],[78,21,79,28],[78,29,79,33],[78,34,79,36],[78,40,79,44],[78,45,79,47],[78,48,79,53],[78,54,79,59],[78,60,79,67],[78,68,79,72],[78,73,79,75],[80,1,81,5],[80,6,81,8],[80,9,81,14],[80,15,81,20],[80,21,81,28],[80,29,81,33],[80,34,81,36],[80,40,81,44],[80,45,81,47],[80,48,81,53],[80,54,81,59],[80,60,81,67],[80,68,81,72],[80,73,81,75],[82,1,83,5],[82,6,83,8],[82,9,83,14],[82,15,83,20],[82,21,83,25],[82,26,83,28],[82,29,83,33],[82,34,83,36],[82,40,83,44],[82,45,83,47],[82,48,83,53],[82,54,83,59],[82,60,83,64],[82,65,83,67],[82,68,83,72],[82,73,83,75],[85,1,86,36],[85,40,86,75],[85,77,90,79],[86,81,86,85],[87,1,88,2],[87,3,88,9],[87,10,88,15],[87,16,88,22],[87,23,88,26],[87,27,88,30],[87,31,88,36],[87,40,88,41],[87,42,88,48],[87,49,88,54],[87,55,88,61],[87,62,88,65],[87,66,88,69],[87,70,88,75],[89,1,106,2],[89,3,90,9],[89,10,90,13],[89,14,90,15],[89,16,90,18],[89,19,90,22],[89,23,90,26],[89,27,90,30],[89,31,90,36],[89,40,106,41],[89,42,90,48],[89,49,90,52],[89,53,90,54],[89,55,90,57],[89,58,90,61],[89,62,90,65],[89,66,90,69],[89,70,90,75],[91,3,92,9],[91,10,92,13],[91,14,92,15],[91,16,92,18],[91,19,92,22],[91,23,92,26],[91,27,92,30],[91,31,92,36],[91,42,92,48],[91,49,92,52],[91,53,92,54],[91,55,92,57],[91,58,92,61],[91,62,92,65],[91,66,92,69],[91,70,92,75],[92,77,104,79],[93,3,94,9],[93,10,94,13],[93,14,94,15],[93,16,94,18],[93,19,94,22],[93,23,94,26],[93,27,94,30],[93,31,94,36],[93,42,94,48],[93,49,94,52],[93,53,94,54],[93,55,94,57],[93,58,94,61],[93,62,94,65],[93,66,94,69],[93,70,94,75],[95,3,96,9],[95,10,96,13],[95,14,96,15],[95,16,96,18],[95,19,96,22],[95,23,96,26],[95,27,96,30],[95,31,96,36],[95,42,96,48],[95,49,96,52],[95,53,96,54],[95,55,96,57],[95,58,96,61],[95,62,96,65],[95,66,96,69],[95,70,96,75],[97,16,98,22],[97,23,98,26],[97,27,98,30],[97,31,98,36],[97,55,98,61],[97,62,98,65],[97,66,98,69],[97,70,98,75],[99,3,100,15],[99,16,100,30],[99,31,100,36],[99,42,100,54],[99,55,100,69],[99,70,100,75],[101,3,102,9],[101,10,102,12],[101,13,102,15],[101,16,102,30],[101,31,102,36],[101,42,102,48],[101,49,102,51],[101,52,102,54],[101,55,102,69],[101,70,102,75],[103,3,104,9],[103,10,104,12],[103,13,104,15],[103,16,104,30],[103,31,104,36],[103,42,104,48],[103,49,104,51],[103,52,104,54],[103,55,104,69],[103,70,104,75],[105,3,106,9],[105,10,106,12],[105,13,106,15],[105,16,106,30],[105,31,106,36],[105,42,106,48],[105,49,106,51],[105,52,106,54],[105,55,106,69],[105,70,106,75],[106,77,112,79],[108,1,109,2],[108,3,109,9],[108,10,109,15],[108,16,109,22],[108,23,109,26],[108,27,109,30],[108,31,109,36],[108,40,109,41],[108,42,109,48],[108,49,109,54],[108,55,109,61],[108,62,109,65],[108,66,109,69],[108,70,109,75],[110,1,127,2],[110,3,111,9],[110,10,111,13],[110,14,111,15],[110,16,111,18],[110,19,111,22],[110,23,111,26],[110,27,111,30],[110,31,111,36],[110,40,127,41],[110,42,111,48],[110,49,111,52],[110,53,111,54],[110,55,111,57],[110,58,111,61],[110,62,111,65],[110,66,111,69],[110,70,111,75],[112,3,113,9],[112,10,113,13],[112,14,113,15],[112,16,113,18],[112,19,113,22],[112,23,113,26],[112,27,113,30],[112,31,113,36],[112,42,113,48],[112,49,113,52],[112,53,113,54],[112,55,113,57],[112,58,113,61],[112,62,113,65],[112,66,113,69],[112,70,113,75],[114,3,115,9],[114,10,115,13],[114,14,115,15],[114,16,115,18],[114,19,115,22],[114,23,115,26],[114,27,115,30],[114,31,115,36],[114,42,115,48],[114,49,115,52],[114,53,115,54],[114,55,115,57],[114,58,115,61],[114,62,115,65],[114,66,115,69],[114,70,115,75],[116,3,117,9],[116,10,117,13],[116,14,117,15],[116,16,117,18],[116,19,117,22],[116,23,117,26],[116,27,117,30],[116,31,117,36],[116,42,117,48],[116,49,117,52],[116,53,117,54],[116,55,117,57],[116,58,117,61],[116,62,117,65],[116,66,117,69],[116,70,117,75],[118,16,119,22],[118,23,119,26],[118,27,119,30],[118,31,119,36],[118,55,119,61],[118,62,119,65],[118,66,119,69],[118,70,119,75],[120,3,121,15],[120,16,121,30],[120,31,121,36],[120,42,121,54],[120,55,121,69],[120,70,121,75],[122,3,123,9],[122,10,123,12],[122,13,123,15],[122,16,123,30],[122,31,123,36],[122,42,123,48],[122,49,123,51],[122,52,123,54],[122,55,123,69],[122,70,123,75],[124,3,125,9],[124,10,125,12],[124,13,125,15],[124,16,125,30],[124,31,125,36],[124,42,125,48],[124,49,125,51],[124,52,125,54],[124,55,125,69],[124,70,125,75],[126,3,127,9],[126,10,127,12],[126,13,127,15],[126,16,127,30],[126,31,127,36],[126,42,127,48],[126,49,127,51],[126,52,127,54],[126,55,127,69],[126,70,127,75],[130,1,130,21],[130,40,130,60],[135,1,137,36],[136,41,136,74],[139,1,149,36],[140,41,148,74],[140,77,155,79],[151,1,161,36],[152,41,160,74],[165,1,167,36],[166,41,166,74],[169,1,179,36],[172,41,175,74],[181,1,191,36],[182,41,190,74],[193,1,193,21],[193,40,193,60],[196,77,211,79],[197,1,218,36],[198,41,211,59],[221,1,242,36],[222,41,228,74],[229,41,229,47],[231,46,231,69],[232,46,232,53],[232,54,232,61],[232,62,232,69],[233,46,233,53],[233,54,233,61],[233,62,233,69],[234,46,234,53],[234,54,234,61],[234,62,234,69],[235,46,235,53],[235,54,235,61],[235,62,235,69],[236,46,236,53],[236,54,236,61],[236,62,236,69],[237,46,237,53],[237,54,237,61],[237,62,237,69],[238,46,238,53],[238,54,238,61],[238,62,238,69],[239,52,239,59],[240,52,240,59],[241,52,241,59],[245,1,246,3],[245,4,246,13],[245,14,246,16],[245,17,246,36],[245,40,246,42],[245,43,246,52],[245,53,246,55],[245,56,246,75],[248,7,248,36],[248,46,248,75],[249,7,249,36],[249,46,249,75],[250,1,251,6],[250,7,251,36],[250,40,251,45],[250,46,251,75],[252,1,253,6],[252,7,253,36],[252,40,253,45],[252,46,253,75],[254,7,254,36],[254,46,254,75],[256,1,256,21],[256,40,256,60],[259,1,260,5],[259,6,260,23],[259,24,260,26],[259,27,260,36],[259,40,260,44],[259,45,260,62],[259,63,260,65],[259,66,260,75],[259,81,277,84],[261,1,262,1],[261,2,262,5],[261,6,262,23],[261,24,262,26],[261,27,262,36],[261,40,262,40],[261,41,262,44],[261,45,262,62],[261,63,262,65],[261,66,262,75],[264,17,264,36],[264,56,264,75],[265,17,265,20],[265,21,265,24],[265,25,265,28],[265,29,265,32],[265,33,265,36],[265,56,265,59],[265,60,265,63],[265,64,265,67],[265,68,265,71],[265,72,265,75],[266,17,266,20],[266,21,266,24],[266,25,266,28],[266,29,266,32],[266,33,266,36],[266,56,266,59],[266,60,266,63],[266,64,266,67],[266,68,266,71],[266,72,266,75],[268,5,268,10],[268,11,268,16],[268,17,269,36],[268,44,268,49],[268,50,268,55],[268,56,269,75],[269,3,269,4],[269,5,269,10],[269,11,269,16],[269,42,269,43],[269,44,269,49],[269,50,269,55],[270,5,270,7],[270,8,270,10],[270,11,270,13],[270,14,270,16],[270,17,270,18],[270,19,270,20],[270,21,270,22],[270,23,270,24],[270,25,270,26],[270,27,270,28],[270,29,270,30],[270,31,270,32],[270,33,270,34],[270,35,270,36],[270,44,270,46],[270,47,270,49],[270,50,270,52],[270,53,270,55],[270,56,270,57],[270,58,270,59],[270,60,270,61],[270,62,270,63],[270,64,270,65],[270,66,270,67],[270,68,270,69],[270,70,270,71],[270,72,270,73],[270,74,270,75],[271,17,271,18],[271,19,271,20],[271,21,271,22],[271,23,271,24],[271,25,271,26],[271,27,271,28],[271,29,271,30],[271,31,271,32],[271,33,271,34],[271,35,271,36],[271,56,271,57],[271,58,271,59],[271,60,271,61],[271,62,271,63],[271,64,271,65],[271,66,271,67],[271,68,271,69],[271,70,271,71],[271,72,271,73],[271,74,271,75],[272,17,273,36],[272,56,273,75],[275,11,276,16],[275,17,276,36],[275,50,276,55],[275,56,276,75],[277,11,278,16],[277,17,278,20],[277,21,278,24],[277,25,278,28],[277,29,278,32],[277,33,278,36],[277,50,278,55],[277,56,278,59],[277,60,278,63],[277,64,278,67],[277,68,278,71],[277,72,278,75],[280,8,281,13],[280,14,283,16],[280,17,283,36],[280,47,281,52],[280,53,283,55],[280,56,283,75],[282,8,283,13],[282,47,283,52],[284,8,285,13],[284,14,287,16],[284,17,285,20],[284,21,285,24],[284,25,285,28],[284,29,285,32],[284,33,285,36],[284,47,285,52],[284,53,287,55],[284,56,285,59],[284,60,285,63],[284,64,285,67],[284,68,285,71],[284,72,285,75],[286,8,287,13],[286,17,287,20],[286,21,287,24],[286,25,287,28],[286,29,287,32],[286,33,287,36],[286,47,287,52],[286,56,287,59],[286,60,287,63],[286,64,287,67],[286,68,287,71],[286,72,287,75],[289,1,292,3],[289,4,292,7],[289,8,290,13],[289,14,292,16],[289,17,292,36],[289,40,292,42],[289,43,292,46],[289,47,290,52],[289,53,292,55],[289,56,292,75],[291,8,292,13],[291,47,292,52],[293,1,296,3],[293,4,296,7],[293,8,294,13],[293,14,296,16],[293,17,294,20],[293,21,294,24],[293,25,294,28],[293,29,294,32],[293,33,294,36],[293,40,296,42],[293,43,296,46],[293,47,294,52],[293,53,296,55],[293,56,294,59],[293,60,294,63],[293,64,294,67],[293,68,294,71],[293,72,294,75],[295,8,296,13],[295,17,296,20],[295,21,296,24],[295,25,296,28],[295,29,296,32],[295,33,296,36],[295,47,296,52],[295,56,296,59],[295,60,296,63],[295,64,296,67],[295,68,296,71],[295,72,296,75],[303,1,305,4],[303,5,305,7],[303,8,305,13],[303,14,305,17],[303,18,305,36],[303,40,305,43],[303,44,305,46],[303,47,305,52],[303,53,305,56],[303,57,305,75],[306,1,308,4],[306,5,308,7],[306,8,308,13],[306,14,308,17],[306,18,308,36],[306,40,308,43],[306,44,308,46],[306,47,308,52],[306,53,308,56],[306,57,308,75],[321,1,321,21],[321,40,321,60],[324,1,382,36],[324,77,339,79],[326,41,333,74],[384,1,384,21],[384,40,384,60],[387,77,402,79],[389,1,398,36],[390,41,397,74],[400,1,410,36],[401,41,405,74],[412,1,422,36],[413,41,417,74],[424,1,434,36],[425,41,429,74],[437,1,446,36],[438,41,442,74],[448,1,448,21],[448,40,448,60],[452,1,462,36],[453,41,455,74],[464,1,474,36],[465,41,467,74],[476,1,486,36],[477,41,479,74],[488,1,498,36],[489,41,491,74]]}
[]
[]
[]
[null,"5．実施計画書",{"$nulls":8},"---",{"$nulls":29},"記入例及び注記",{"$nulls":7},"セル色凡例",{"$nulls":5},"直接入力",{"$nulls":4},"選択",{"$nulls":3},"自動計算",{"$nulls":24},"セル色の表示／非表示"]
[null,"対策個票",{"$nulls":38},"（セルのメモやテキストボックスによる注記は移動できます）",{"$nulls":47},false]
[]
[null,"対策の種類\n[対策個票番号]",{"$nulls":4},"対策名称",{"$nulls":17},"対策メニュー番号・メニュー名",{"$nulls":15},"対策の種類\n[対策個票番号]",{"$nulls":4},"対策名称",{"$nulls":17},"対策メニュー番号・メニュー名"]
[]
[null,{"$f":"RIGHT(CELL(\"filename\",B7),(LEN(CELL(\"filename\",B7))-FIND(\"票\",CELL(\"filename\",B7))))","v":"3"},{"$f":"IF(Y9=\"\",\"\",VLOOKUP(Y9,対策メニューリスト,3,FALSE))","v":""},{"$nulls":24},{"$f":"IF(Y9=\"\",\"\",VLOOKUP(Y9,対策メニューリスト,2,FALSE))","v":""},{"$nulls":12},6,"燃料転換",{"$nulls":3},"ボイラーの燃料転換",{"$nulls":17},12142,null,null,"重油焚きからガス焚きボイラへの燃料転換",{"$nulls":23},"課題番号"]
[{"$nulls":88},"(課題1)",null,{"$f":"MID(B19,2,3)","v":""}]
[null,"工程名",{"$nulls":22},"対象/\n既存設備",{"$nulls":15},"工程名",{"$nulls":4},"原料加熱",{"$nulls":17},"対象/\n既存設備",null,null,"重油焚き蒸気ボイラー",{"$nulls":21},"(課題2)"]
[{"$nulls":88},"(課題3)"]
[null,"システム／\n設備区分名",{"$nulls":4},{"$f":"IF(Y9=\"\",\"\",VLOOKUP(Y9,対策メニューリスト,4,FALSE))","v":""},{"$nulls":17},"導入設備",{"$nulls":15},"システム／\n設備区分名",{"$nulls":4},"蒸気システム",{"$nulls":17},"導入設備",null,null,"ガス焚き蒸気ボイラー",{"$nulls":21},"(課題4)"]
[{"$nulls":88},"(課題5)"]
[{"$nulls":88},"(課題6)"]
[null,"１．対策概要",{"$nulls":38},"１．対策概要",{"$nulls":47},"(課題7)"]
[null,"現状と課題",{"$nulls":38},"現状と課題",{"$nulls":4},"現用のボイラーが更新時期を超えている。またA重油を使用した蒸気ボイラーが使用されており、CO2排出量が過多となっている",{"$nulls":42},"(課題8)"]
[{"$nulls":88},"(課題9)"]
[{"$nulls":88},"(課題10)"]
[{"$nulls":88},"(課題11)"]
[null,"対策の概要",{"$nulls":38},"対策の概要",{"$nulls":4},"A重油焚きボイラーから気体燃料ボイラーに更新することで、熱効率向上による燃料使用量の削減、CO2排出量の削減を目指す",{"$nulls":42},"(課題12)"]
[{"$nulls":88},"(課題13)"]
[{"$nulls":88},"(課題14)"]
[{"$nulls":88},"(課題15)"]
[null,"対策の種別",{"$nulls":6},"受診事業者からの診断要請あり",{"$nulls":14},"設備寿命による交換提案",{"$nulls":16},"対策の種別",{"$nulls":6},"受診事業者からの診断要請あり",{"$nulls":14},"設備寿命による交換提案",{"$nulls":25},"(課題16)",null,false,{"$f":"IF(CM25=TRUE,\"○\",\"―\")","v":"―"},"診断要請"]
[{"$nulls":88},"(課題17)",null,false,{"$f":"IF(CM26=TRUE,\"○\",\"―\")","v":"―"},"設備寿命"]
[{"$nulls":8},"推奨対策",{"$nulls":12},"DXシステム",{"$nulls":5},"DX計測結果に基づく対策",{"$nulls":19},"推奨対策",{"$nulls":12},"DXシステム",{"$nulls":5},"DX計測結果に基づく対策",{"$nulls":21},"(課題18)",null,false,{"$f":"IF(CM27=TRUE,\"○\",\"―\")","v":"―"},"推奨対策"]
[{"$nulls":88},"(課題19)",null,false,{"$f":"IF(CM28=TRUE,\"○\",\"―\")","v":"―"},"DX計測対策"]
[null,"対策の\n効果・効用",{"$nulls":4},"CO2削減\n効果",{"$nulls":3},{"$f":"IF(J75=\"\",\"\",J75)","v":0},{"$nulls":6},"t-CO2/年",{"$nulls":3},"運転コスト\n削減効果",{"$nulls":3},{"$f":"IF(J79=\"\",\"\",J79)","v":0},{"$nulls":6},"千円/年 (b)",{"$nulls":7},"対策の\n効果・効用",{"$nulls":4},"CO2削減\n効果",{"$nulls":3},{"v":200.37600000000003,"d":"200"},{"$nulls":6},"t-CO2/年",{"$nulls":3},"運転コスト\n削減効果",{"$nulls":3},600,{"$nulls":6},"千円/年 (b)",{"$nulls":16},"(課題20)"]
[]
[{"$nulls":6},"その他の\n効果・効用",{"$nulls":38},"その他の\n効果・効用",{"$nulls":3},"気体燃料に変更することにより燃焼時に発生するすすが低減されます。そのため、ボイラーの伝熱面が汚れにくくなり効率低下の防止につながります。また、定期的なスートブロー（すす吹き）等の作業回数を減らすことができます。"]
[]
[]
[null,"導入コストと投資回収年数",{"$nulls":4},"導入コスト",{"$nulls":3},{"$f":"IF(AD75=\"\",\"\",AD75)","v":0},{"$nulls":6},"千円 (a)",{"$nulls":3},"単純投資\n回収年数",{"$nulls":3},{"$f":"IF(AD83=\"\",\"\",AD83)","v":"---"},{"$nulls":6},"年 (a/b)",{"$nulls":7},"導入コストと投資回収年数",{"$nulls":4},"導入コスト",{"$nulls":3},{"v":3000,"d":"3,000"},{"$nulls":6},"千円 (a)",{"$nulls":3},"単純投資\n回収年数",{"$nulls":3},{"v":5,"d":"5.0"},{"$nulls":6},"年 (a/b)"]
[]
[null,"活用可能な\n補助制度",{"$nulls":4},1,"名称",{"$nulls":32},"活用可能な\n補助制度",{"$nulls":4},1,"名称",null,null,"環境省SHIFT事業 設備更新補助金",{"$nulls":39},{"$f":"IF(OR(K36=\"\",COUNTIF(K36,\"*なし*\"),COUNTIF(K36,\"*無し*\")),0,1)","v":0}]
[]
[{"$nulls":7},"概要",{"$nulls":38},"概要"]
[]
[{"$nulls":6},2,"名称",{"$nulls":37},2,"名称",{"$nulls":42},{"$f":"IF(OR(K40=\"\",COUNTIF(K40,\"*なし*\"),COUNTIF(K40,\"*無し*\")),0,1)","v":0}]
[{"$nulls":88},"合計",{"$f":"SUM(CL36:CL40)","v":0}]
[{"$nulls":7},"概要",{"$nulls":38},"概要",{"$nulls":41},"あり/なし",{"$f":"IF(CL41>=1,\"あり\",\"―\")","v":"―"}]
[]
[null,"制約条件\n（有り＝○）",{"$nulls":4},"対策実施における制約条件",{"$nulls":8},"備考（対応策等）",{"$nulls":24},"制約条件\n（有り＝○）",{"$nulls":4},"対策実施における制約条件",{"$nulls":8},"備考（対応策等）"]
[{"$nulls":6},"初期コスト",{"$nulls":38},"初期コスト",{"$nulls":6},"○",null,"既存設備の撤去費やガス引き込み費が必要です。補助金を利用することで初期費用の圧縮が可能です。",{"$nulls":34},"制約条件の個数"]
[{"$nulls":89},{"$f":"COUNTIF($N$45:$N$62,\"○\")","v":0}]
[{"$nulls":6},"投資回収年数",{"$nulls":38},"投資回収年数",{"$nulls":6},"○",null,"ボイラー運転時間、都市ガス単価で変動します。",{"$nulls":33},"○／―",{"$f":"IF(CL46>=1,\"あり\",\"―\")","v":"―"}]
[]
[{"$nulls":6},"削減効果の不確実性",{"$nulls":38},"削減効果の不確実性"]
[]
[{"$nulls":6},"設置スペース",{"$nulls":38},"設置スペース"]
[]
[{"$nulls":6},"既存の設備・生産ラインへの適合",{"$nulls":38},"既存の設備・生産ラインへの適合"]
[]
[{"$nulls":6},"対策実施による操業への影響",{"$nulls":38},"対策実施による操業への影響"]
[]
[{"$nulls":6},"故障・不具合のリスク",{"$nulls":38},"故障・不具合のリスク"]
[]
[{"$nulls":6},"他の提案対策との相反性",{"$nulls":38},"他の提案対策との相反性",{"$nulls":6},"―"]
[]
[{"$nulls":6},"その他",{"$nulls":38},"その他"]
[]
[null,"補足・備考",{"$nulls":38},"補足・備考"]
[]
[]
[]
[]
[null,{"$f":"\"対策個票\"&$B$9","v":"対策個票3"},{"$nulls":38},"対策個票1"]
[]
[null,"２．削減効果根拠",{"$nulls":38},"２．削減効果根拠"]
[null,"対策の種類\n[対策個票番号]",{"$nulls":4},"対策名称",{"$nulls":17},"対象/\n既存設備",null,null,{"$f":"IF($AB$11=\"\",\"\",$AB$11)","v":""},{"$nulls":12},"対策の種類\n[対策個票番号]",{"$nulls":4},"対策名称",{"$nulls":17},"対象/\n既存設備",null,null,"重油焚き蒸気ボイラー"]
[]
[null,{"$f":"$B$9","v":"3"},{"$f":"IF($C$9=\"\",\"\",$C$9)","v":""},{"$nulls":3},{"$f":"IF($G$9=\"\",\"\",$G$9)","v":""},{"$nulls":17},"導入設備",null,null,{"$f":"IF($AB$13=\"\",\"\",$AB$13)","v":""},{"$nulls":12},6,"燃料転換",{"$nulls":3},"ボイラーの燃料転換",{"$nulls":17},"導入設備",null,null,"ガス焚き蒸気ボイラー"]
[]
[null,"CO2削減効果",{"$nulls":4},"削減量",null,null,{"$f":"X98-X119","v":0},{"$nulls":5},"t-CO2/年(d)",{"$nulls":5},"設備等導入コスト合計\n（工事費等込み）",{"$nulls":7},{"$f":"SUM(AD77:AH82)","v":0},{"$nulls":4},"千円(a)",{"$nulls":5},"CO2削減効果",{"$nulls":4},"削減量",null,null,{"v":200.37600000000003,"d":"200"},{"$nulls":5},"t-CO2/年(d)",{"$nulls":5},"設備等導入コスト合計\n（工事費等込み）",{"$nulls":7},{"v":3000,"d":"3,000"},{"$nulls":4},"千円(a)"]
[]
[{"$nulls":6},"削減率",null,null,{"$f":"IFERROR(J75/'511脱炭素化計画'!$Q$11*100,\"---\")","v":"---"},{"$nulls":5},"％","（工場・事業場基準年度排出量との比）",{"$nulls":4},"（設備等名称・台数）",{"$nulls":12},"千円",{"$nulls":10},"削減率",null,null,{"v":16.698,"d":"16.7"},{"$nulls":5},"％","（工場・事業場基準年度排出量との比）",{"$nulls":4},"ガス炊貫流ボイラー・\n1台",{"$nulls":7},{"v":3000,"d":"3,000 "},{"$nulls":4},"千円"]
[]
[null,"運転コスト\n削減効果",{"$nulls":4},"削減額",null,null,{"$f":"AF106-AF127","v":0},{"$nulls":5},"千円/年(b)",{"$nulls":5},"（設備等名称・台数）",{"$nulls":12},"千円",{"$nulls":5},"運転コスト\n削減効果",{"$nulls":4},"削減額",null,null,600,{"$nulls":5},"千円/年(b)",{"$nulls":5},"（設備等名称・台数）",{"$nulls":12},"千円"]
[]
[null,"エネルギー\n削減効果",{"$nulls":4},"削減量",null,null,{"$f":"CH95-CH102","v":0},{"$nulls":5},"GJ換算値/年(e)",{"$nulls":5},"（設備等名称・台数）",{"$nulls":12},"千円",{"$nulls":5},"エネルギー\n削減効果",{"$nulls":4},"削減量",null,null,{"v":1070,"d":"1,070"},{"$nulls":5},"GJ換算値(e)",{"$nulls":5},"（設備等名称・台数）",{"$nulls":12},"千円"]
[]
[null,"脱炭素化指標（削減効果）",{"$nulls":4},"(d)/(e)",null,null,{"$f":"IFERROR(J75/J81,\"---\")","v":"---"},{"$nulls":5},"（GJ削減効果あたりのCO2削減効果）",{"$nulls":5},"投資回収年数",{"$nulls":4},"(a)/(b)",null,null,{"$f":"IFERROR(IF(AD75/J79<0,\"---\",AD75/J79),\"---\")","v":"---"},{"$nulls":4},"年",{"$nulls":5},"脱炭素化指標（削減効果）",{"$nulls":4},"(d)/GJ",null,null,{"v":0.1872672897196262,"d":"0.187"},{"$nulls":5},"（GJ削減効果あたりのCO2削減効果）",{"$nulls":5},"投資回収年数",{"$nulls":4},"(a)/(b)",null,null,{"v":5,"d":"5.0"},{"$nulls":4},"年"]
[]
[]
[null,"削減効果の算出",{"$nulls":38},"削減効果の算出",{"$nulls":36},"※実施【前】と実施【計画】に分けることが難しい場合の注記\n\n「対策実施【前】」にエネルギー消費削減量を記載し、「対策実施【後】」は空欄としてください。"]
[{"$nulls":81},"脱炭素化指標のための活動量のGJ換算値"]
[null,"前",null,"活動種別",{"$nulls":6},"年間活動量",{"$nulls":5},"変換係数",{"$nulls":6},"CO2排出量\n(t-CO2/年)",{"$nulls":3},"単価(千円)",{"$nulls":3},"運転コスト\n(千円/年)",{"$nulls":8},"前",null,"活動種別",{"$nulls":6},"年間活動量",{"$nulls":5},"変換係数",{"$nulls":6},"CO2排出量\n(t-CO2/年)",{"$nulls":3},"単価(千円)",{"$nulls":3},"運転コスト\n(千円/年)"]
[{"$nulls":81},"前"]
[{"$f":"IF($D90=\"\",\"\",VLOOKUP($D90,排出係数と単価2,10,FALSE))","v":""},"対策実施【前】",{"$nulls":12},{"$f":"IF($D90=\"\",\"\",VLOOKUP($D90,排出係数と単価2,2,FALSE))","v":""},null,{"$f":"IF($D90=\"\",\"\",IF(A90=1,VLOOKUP($D90,排出係数と単価2,5,FALSE),VLOOKUP($D90,排出係数と単価2,3,FALSE)*VLOOKUP($D90,排出係数と単価2,5,FALSE)))","v":""},null,null,{"$f":"IF($D90=\"\",\"\",\"t-CO2/\"&$O90)","v":""},{"$nulls":3},{"$f":"IF(OR(K90=\"\",Q90=\"\"),\"\",K90*Q90)","v":""},{"$nulls":3},{"$f":"IF($D90=\"\",\"\",VLOOKUP($D90,排出係数と単価2,7,FALSE))","v":""},{"$nulls":3},{"$f":"IF(OR(K90=\"\",AB90=\"\"),\"\",K90*AB90)","v":""},{"$nulls":8},"対策実施【前】",null,"A重油",{"$nulls":6},{"v":200,"d":"200 "},{"$nulls":3},"kl",null,{"v":2.70963,"d":"2.710"},null,null,"tCO2/kl",{"$nulls":3},{"v":541.926,"d":"542"},{"$nulls":3},60,{"$nulls":3},{"v":12000,"d":"12,000"},{"$nulls":10},"計算種別","活動種別","活動量","単位発熱量","GJ換算量"]
[{"$nulls":81},{"$f":"A90","v":""},{"$f":"IF(COUNTIF($D90,\"*系統電力*\"),\"*系統電力*\",IF(COUNTIF($D90,\"*産業用蒸気*\"),\"*産業用蒸気*\",IF(COUNTIF($D90,\"*温水*\"),\"*温水*\",IF(COUNTIF($D90,\"*冷水*\"),\"*冷水*\",IF(COUNTIF($D90,\"*蒸気（産業用以外）*\"),\"*蒸気（産業用以外）*\",$D90)))))","v":0},{"$f":"K90","v":{"v":0,"d":"0 "}},{"$f":"IFERROR(VLOOKUP($CE91,電力等のGJ換算係数,2,FALSE),IF(VLOOKUP($CE91,排出係数と単価1,3,FALSE)=\"\",\"\",VLOOKUP($CE91,排出係数と単価1,3,FALSE)))","v":{"$error":"#N/A"}},{"$f":"IFERROR(CF91*CG91,\"---\")","v":"---"}]
[{"$f":"IF($D92=\"\",\"\",VLOOKUP($D92,排出係数と単価2,10,FALSE))","v":""},{"$nulls":13},{"$f":"IF($D92=\"\",\"\",VLOOKUP($D92,排出係数と単価2,2,FALSE))","v":""},null,{"$f":"IF($D92=\"\",\"\",IF(A92=1,VLOOKUP($D92,排出係数と単価2,5,FALSE),VLOOKUP($D92,排出係数と単価2,3,FALSE)*VLOOKUP($D92,排出係数と単価2,5,FALSE)))","v":""},null,null,{"$f":"IF($D92=\"\",\"\",\"t-CO2/\"&$O92)","v":""},{"$nulls":3},{"$f":"IF(OR(K92=\"\",Q92=\"\"),\"\",K92*Q92)","v":""},{"$nulls":3},{"$f":"IF($D92=\"\",\"\",VLOOKUP($D92,排出係数と単価2,7,FALSE))","v":""},{"$nulls":3},{"$f":"IF(OR(K92=\"\",AB92=\"\"),\"\",K92*AB92)","v":""},{"$nulls":23},"",null,null,"",{"$nulls":3},"",{"$nulls":3},"",{"$nulls":3},"",{"$nulls":10},{"$f":"A92","v":""},{"$f":"IF(COUNTIF($D92,\"*系統電力*\"),\"*系統電力*\",IF(COUNTIF($D92,\"*産業用蒸気*\"),\"*産業用蒸気*\",IF(COUNTIF($D92,\"*温水*\"),\"*温水*\",IF(COUNTIF($D92,\"*冷水*\"),\"*冷水*\",IF(COUNTIF($D92,\"*蒸気（産業用以外）*\"),\"*蒸気（産業用以外）*\",$D92)))))","v":0},{"$f":"K92","v":{"v":0,"d":"0 "}},{"$f":"IFERROR(VLOOKUP($CE92,電力等のGJ換算係数,2,FALSE),IF(VLOOKUP($CE92,排出係数と単価1,3,FALSE)=\"\",\"\",VLOOKUP($CE92,排出係数と単価1,3,FALSE)))","v":{"$error":"#N/A"}},{"$f":"IFERROR(CF92*CG92,\"---\")","v":"---"}]
[{"$nulls":77},"※「低炭素系統電力への変更」対策の場合の注記\n\n■実施【前】の活動の種別は、「系統電力」\n 　を選択してください。\n 　実施【計画】の活動の種別は、「系統電力\n 　切替先」を選択してください。\n\n■系統電力切替先は、排出係数が\n 　0.00025t-CO2/kWh未満（固定） の\n　 メニューのみが対象です。\n 　排出係数及び単価等の情報は、\n　  ［排出係数・単価表］にて入力して\n 　ください。\n\n",{"$nulls":3},{"$f":"A94","v":""},{"$f":"IF(COUNTIF($D94,\"*系統電力*\"),\"*系統電力*\",IF(COUNTIF($D94,\"*産業用蒸気*\"),\"*産業用蒸気*\",IF(COUNTIF($D94,\"*温水*\"),\"*温水*\",IF(COUNTIF($D94,\"*冷水*\"),\"*冷水*\",IF(COUNTIF($D94,\"*蒸気（産業用以外）*\"),\"*蒸気（産業用以外）*\",$D94)))))","v":0},{"$f":"K94","v":{"v":0,"d":"0 "}},{"$f":"IFERROR(VLOOKUP($CE93,電力等のGJ換算係数,2,FALSE),IF(VLOOKUP($CE93,排出係数と単価1,3,FALSE)=\"\",\"\",VLOOKUP($CE93,排出係数と単価1,3,FALSE)))","v":{"$error":"#N/A"}},"---"]
[{"$f":"IF($D94=\"\",\"\",VLOOKUP($D94,排出係数と単価2,10,FALSE))","v":""},{"$nulls":13},{"$f":"IF($D94=\"\",\"\",VLOOKUP($D94,排出係数と単価2,2,FALSE))","v":""},null,{"$f":"IF($D94=\"\",\"\",IF(A94=1,VLOOKUP($D94,排出係数と単価2,5,FALSE),VLOOKUP($D94,排出係数と単価2,3,FALSE)*VLOOKUP($D94,排出係数と単価2,5,FALSE)))","v":""},null,null,{"$f":"IF($D94=\"\",\"\",\"t-CO2/\"&$O94)","v":""},{"$nulls":3},{"$f":"IF(OR(K94=\"\",Q94=\"\"),\"\",K94*Q94)","v":""},{"$nulls":3},{"$f":"IF($D94=\"\",\"\",VLOOKUP($D94,排出係数と単価2,7,FALSE))","v":""},{"$nulls":3},{"$f":"IF(OR(K94=\"\",AB94=\"\"),\"\",K94*AB94)","v":""},{"$nulls":23},"",null,null,"",{"$nulls":3},"",{"$nulls":3},"",{"$nulls":3},"",{"$nulls":10},{"$f":"A96","v":""},{"$f":"IF(COUNTIF($D96,\"*系統電力*\"),\"*系統電力*\",IF(COUNTIF($D96,\"*産業用蒸気*\"),\"*産業用蒸気*\",IF(COUNTIF($D96,\"*温水*\"),\"*温水*\",IF(COUNTIF($D96,\"*冷水*\"),\"*冷水*\",IF(COUNTIF($D96,\"*蒸気（産業用以外）*\"),\"*蒸気（産業用以外）*\",$D96)))))","v":0},{"$f":"K96","v":{"v":0,"d":"0 "}},{"$f":"IFERROR(VLOOKUP($CE94,電力等のGJ換算係数,2,FALSE),IF(VLOOKUP($CE94,排出係数と単価1,3,FALSE)=\"\",\"\",VLOOKUP($CE94,排出係数と単価1,3,FALSE)))","v":{"$error":"#N/A"}},"---"]
[{"$nulls":84},"合計",{"$f":"SUM(CH91:CH94)","v":0}]
[{"$f":"IF($D96=\"\",\"\",VLOOKUP($D96,排出係数と単価2,10,FALSE))","v":""},{"$nulls":13},{"$f":"IF($D96=\"\",\"\",VLOOKUP($D96,排出係数と単価2,2,FALSE))","v":""},null,{"$f":"IF($D96=\"\",\"\",IF(A96=1,VLOOKUP($D96,排出係数と単価2,5,FALSE),VLOOKUP($D96,排出係数と単価2,3,FALSE)*VLOOKUP($D96,排出係数と単価2,5,FALSE)))","v":""},null,null,{"$f":"IF($D96=\"\",\"\",\"t-CO2/\"&$O96)","v":""},{"$nulls":3},{"$f":"IF(OR(K96=\"\",Q96=\"\"),\"\",K96*Q96)","v":""},{"$nulls":3},{"$f":"IF($D96=\"\",\"\",VLOOKUP($D96,排出係数と単価2,7,FALSE))","v":""},{"$nulls":3},{"$f":"IF(OR(K96=\"\",AB96=\"\"),\"\",K96*AB96)","v":""},{"$nulls":23},"",null,null,"",{"$nulls":3},"",{"$nulls":3},"",{"$nulls":3},"",{"$nulls":10},"計画"]
[{"$nulls":81},"計算種別","活動種別","活動量","単位発熱量","GJ換算量"]
[{"$nulls":16},"合計(f1)",{"$nulls":6},{"$f":"SUM(X90:X97)","v":0},{"$nulls":3},"合計",{"$nulls":3},{"$f":"SUM(AF90:AF97)","v":0},{"$nulls":23},"合計",{"$nulls":6},{"v":541.926,"d":"542"},{"$nulls":3},"合計",{"$nulls":3},{"v":12000,"d":"12,000"},{"$nulls":10},{"$f":"A111","v":""},{"$f":"IF(COUNTIF($D111,\"*系統電力*\"),\"*系統電力*\",IF(COUNTIF($D111,\"*産業用蒸気*\"),\"*産業用蒸気*\",IF(COUNTIF($D111,\"*温水*\"),\"*温水*\",IF(COUNTIF($D111,\"*冷水*\"),\"*冷水*\",IF(COUNTIF($D111,\"*蒸気（産業用以外）*\"),\"*蒸気（産業用以外）*\",$D111)))))","v":0},{"$f":"K111","v":{"v":0,"d":"0 "}},{"$f":"IFERROR(VLOOKUP($CE98,電力等のGJ換算係数,2,FALSE),IF(VLOOKUP($CE98,排出係数と単価1,3,FALSE)=\"\",\"\",VLOOKUP($CE98,排出係数と単価1,3,FALSE)))","v":{"$error":"#N/A"}},{"$f":"IFERROR(CF98*CG98,\"---\")","v":"---"}]
[{"$nulls":81},{"$f":"A113","v":""},{"$f":"IF(COUNTIF($D113,\"*系統電力*\"),\"*系統電力*\",IF(COUNTIF($D113,\"*産業用蒸気*\"),\"*産業用蒸気*\",IF(COUNTIF($D113,\"*温水*\"),\"*温水*\",IF(COUNTIF($D113,\"*冷水*\"),\"*冷水*\",IF(COUNTIF($D113,\"*蒸気（産業用以外）*\"),\"*蒸気（産業用以外）*\",$D113)))))","v":0},{"$f":"K113","v":{"v":0,"d":"0 "}},{"$f":"IFERROR(VLOOKUP($CE99,電力等のGJ換算係数,2,FALSE),IF(VLOOKUP($CE99,排出係数と単価1,3,FALSE)=\"\",\"\",VLOOKUP($CE99,排出係数と単価1,3,FALSE)))","v":{"$error":"#N/A"}},{"$f":"IFERROR(CF99*CG99,\"---\")","v":"---"}]
[{"$nulls":3},"脱炭素化指標（状況）",{"$nulls":12},"その他の運転コスト\n（運転・管理費、用水費、薬品費等）",{"$nulls":14},"その他運転コスト\n(千円/年)",{"$nulls":10},"脱炭素化指標（状況）",{"$nulls":12},"その他の運転コスト\n（運転・管理費、用水費、薬品費等）",{"$nulls":14},"その他運転コスト\n(千円/年)",{"$nulls":10},{"$f":"A115","v":""},{"$f":"IF(COUNTIF($D115,\"*系統電力*\"),\"*系統電力*\",IF(COUNTIF($D115,\"*産業用蒸気*\"),\"*産業用蒸気*\",IF(COUNTIF($D115,\"*温水*\"),\"*温水*\",IF(COUNTIF($D115,\"*冷水*\"),\"*冷水*\",IF(COUNTIF($D115,\"*蒸気（産業用以外）*\"),\"*蒸気（産業用以外）*\",$D115)))))","v":0},{"$f":"K115","v":{"v":0,"d":"0 "}},{"$f":"IFERROR(VLOOKUP($CE100,電力等のGJ換算係数,2,FALSE),IF(VLOOKUP($CE100,排出係数と単価1,3,FALSE)=\"\",\"\",VLOOKUP($CE100,排出係数と単価1,3,FALSE)))","v":{"$error":"#N/A"}},"---"]
[{"$nulls":81},{"$f":"A117","v":""},{"$f":"IF(COUNTIF($D117,\"*系統電力*\"),\"*系統電力*\",IF(COUNTIF($D117,\"*産業用蒸気*\"),\"*産業用蒸気*\",IF(COUNTIF($D117,\"*温水*\"),\"*温水*\",IF(COUNTIF($D117,\"*冷水*\"),\"*冷水*\",IF(COUNTIF($D117,\"*蒸気（産業用以外）*\"),\"*蒸気（産業用以外）*\",$D117)))))","v":0},{"$f":"K117","v":{"v":0,"d":"0 "}},{"$f":"IFERROR(VLOOKUP($CE101,電力等のGJ換算係数,2,FALSE),IF(VLOOKUP($CE101,排出係数と単価1,3,FALSE)=\"\",\"\",VLOOKUP($CE101,排出係数と単価1,3,FALSE)))","v":{"$error":"#N/A"}},"---"]
[{"$nulls":3},"CO2排出量(f1)",{"$nulls":6},{"$f":"X98","v":0},null,null,"t-CO2/年",{"$nulls":28},"CO2排出量(f1)",{"$nulls":6},{"v":541.926,"d":"542 "},null,null,"t-CO2/年",null,null,"ボイラー定期点検費用",{"$nulls":14},30,{"$nulls":13},"合計",{"$f":"SUM(CH98:CH101)","v":0}]
[]
[{"$nulls":3},"エネルギー消費量(g1)",{"$nulls":6},{"$f":"CH95","v":0},null,null,"GJ換算値/年",{"$nulls":28},"エネルギー消費量(g1)",{"$nulls":6},{"v":7820,"d":"7,820"},null,null,"GJ/年"]
[]
[{"$nulls":3},"脱炭素化指標（状況）",{"$nulls":6},{"$f":"IFERROR(K102/K104,\"---\")","v":"---"},null,null,"(f1)/(g1)",null,null,"運転コスト合計",{"$nulls":14},{"$f":"AF98+AF102+AF104","v":0},{"$nulls":10},"脱炭素化指標（状況）",{"$nulls":6},{"v":0.0693,"d":"0.069"},null,null,"(f1)/(g1)",null,null,"運転コスト合計",{"$nulls":14},{"v":12030,"d":"12,030 "}]
[{"$nulls":77},"※活動種別「系統電力」に関する注記\n\n買電はすべて「系統電力」を選択してください。\n（「系統電力切替先」は低炭素系統電力への変更対策を記述する際にのみ使用してください。）"]
[]
[null,"計画",null,"活動種別",{"$nulls":6},"年間活動量",{"$nulls":5},"変換係数",{"$nulls":6},"CO2排出量\n(t-CO2/年)",{"$nulls":3},"単価(千円)",{"$nulls":3},"運転コスト\n(千円/年)",{"$nulls":8},"計画",null,"活動種別",{"$nulls":6},"年間活動量",{"$nulls":5},"変換係数",{"$nulls":6},"CO2排出量\n(t-CO2/年)",{"$nulls":3},"単価(千円)",{"$nulls":3},"運転コスト\n(千円/年)"]
[]
[{"$f":"IF($D111=\"\",\"\",VLOOKUP($D111,排出係数と単価2,10,FALSE))","v":""},"対策実施【計画】",{"$nulls":12},{"$f":"IF($D111=\"\",\"\",VLOOKUP($D111,排出係数と単価2,2,FALSE))","v":""},null,{"$f":"IF($D111=\"\",\"\",IF(A111=1,VLOOKUP($D111,排出係数と単価2,5,FALSE),VLOOKUP($D111,排出係数と単価2,3,FALSE)*VLOOKUP($D111,排出係数と単価2,5,FALSE)))","v":""},null,null,{"$f":"IF($D111=\"\",\"\",\"t-CO2/\"&$O111)","v":""},{"$nulls":3},{"$f":"IF(OR(K111=\"\",Q111=\"\"),\"\",K111*Q111)","v":""},{"$nulls":3},{"$f":"IF($D111=\"\",\"\",VLOOKUP($D111,排出係数と単価2,7,FALSE))","v":""},{"$nulls":3},{"$f":"IF(OR(K111=\"\",AB111=\"\"),\"\",K111*AB111)","v":""},{"$nulls":8},"対策実施【計画】",null,"都市ガス",{"$nulls":6},{"v":150,"d":"150 "},{"$nulls":3},"千Nm3",null,2.277,null,null,"t-CO2/千Nm3",{"$nulls":3},{"v":341.55,"d":"342 "},{"$nulls":3},76,{"$nulls":3},{"v":11400,"d":"11,400 "}]
[]
[{"$f":"IF($D113=\"\",\"\",VLOOKUP($D113,排出係数と単価2,10,FALSE))","v":""},{"$nulls":13},{"$f":"IF($D113=\"\",\"\",VLOOKUP($D113,排出係数と単価2,2,FALSE))","v":""},null,{"$f":"IF($D113=\"\",\"\",IF(A113=1,VLOOKUP($D113,排出係数と単価2,5,FALSE),VLOOKUP($D113,排出係数と単価2,3,FALSE)*VLOOKUP($D113,排出係数と単価2,5,FALSE)))","v":""},null,null,{"$f":"IF($D113=\"\",\"\",\"t-CO2/\"&$O113)","v":""},{"$nulls":3},{"$f":"IF(OR(K113=\"\",Q113=\"\"),\"\",K113*Q113)","v":""},{"$nulls":3},{"$f":"IF($D113=\"\",\"\",VLOOKUP($D113,排出係数と単価2,7,FALSE))","v":""},{"$nulls":3},{"$f":"IF(OR(K113=\"\",AB113=\"\"),\"\",K113*AB113)","v":""},{"$nulls":21},"",null,"",null,null,"",{"$nulls":3},"",{"$nulls":3},"",{"$nulls":3},""]
[]
[{"$f":"IF($D115=\"\",\"\",VLOOKUP($D115,排出係数と単価2,10,FALSE))","v":""},{"$nulls":13},{"$f":"IF($D115=\"\",\"\",VLOOKUP($D115,排出係数と単価2,2,FALSE))","v":""},null,{"$f":"IF($D115=\"\",\"\",IF(A115=1,VLOOKUP($D115,排出係数と単価2,5,FALSE),VLOOKUP($D115,排出係数と単価2,3,FALSE)*VLOOKUP($D115,排出係数と単価2,5,FALSE)))","v":""},null,null,{"$f":"IF($D115=\"\",\"\",\"t-CO2/\"&$O115)","v":""},{"$nulls":3},{"$f":"IF(OR(K115=\"\",Q115=\"\"),\"\",K115*Q115)","v":""},{"$nulls":3},{"$f":"IF($D115=\"\",\"\",VLOOKUP($D115,排出係数と単価2,7,FALSE))","v":""},{"$nulls":3},{"$f":"IF(OR(K115=\"\",AB115=\"\"),\"\",K115*AB115)","v":""},{"$nulls":21},"",null,"",null,null,"",{"$nulls":3},"",{"$nulls":3},"",{"$nulls":3},""]
[]
[{"$f":"IF($D117=\"\",\"\",VLOOKUP($D117,排出係数と単価2,10,FALSE))","v":""},{"$nulls":13},{"$f":"IF($D117=\"\",\"\",VLOOKUP($D117,排出係数と単価2,2,FALSE))","v":""},null,{"$f":"IF($D117=\"\",\"\",IF(A117=1,VLOOKUP($D117,排出係数と単価2,5,FALSE),VLOOKUP($D117,排出係数と単価2,3,FALSE)*VLOOKUP($D117,排出係数と単価2,5,FALSE)))","v":""},null,null,{"$f":"IF($D117=\"\",\"\",\"t-CO2/\"&$O117)","v":""},{"$nulls":3},{"$f":"IF(OR(K117=\"\",Q117=\"\"),\"\",K117*Q117)","v":""},{"$nulls":3},{"$f":"IF($D117=\"\",\"\",VLOOKUP($D117,排出係数と単価2,7,FALSE))","v":""},{"$nulls":3},{"$f":"IF(OR(K117=\"\",AB117=\"\"),\"\",K117*AB117)","v":""},{"$nulls":21},"",null,"",null,null,"",{"$nulls":3},"",{"$nulls":3},"",{"$nulls":3},""]
[]
[{"$nulls":16},"合計(f2)",{"$nulls":6},{"$f":"SUM(X111:X118)","v":0},{"$nulls":3},"合計",{"$nulls":3},{"$f":"SUM(AF111:AF118)","v":0},{"$nulls":23},"合計",{"$nulls":6},{"v":341.55,"d":"342 "},{"$nulls":3},"合計",{"$nulls":3},{"v":11400,"d":"11,400 "}]
[]
[{"$nulls":3},"脱炭素化指標（状況）",{"$nulls":12},"その他の運転コスト\n（運転・管理費、用水費、薬品費等）",{"$nulls":14},"その他運転コスト\n(千円/年)",{"$nulls":10},"脱炭素化指標（状況）",{"$nulls":12},"その他の運転コスト\n（運転・管理費、用水費、薬品費等）",{"$nulls":14},"その他運転コスト\n(千円/年)"]
[]
[{"$nulls":3},"CO2排出量(f2)",{"$nulls":6},{"$f":"X119","v":0},null,null,"t-CO2/年",{"$nulls":28},"CO2排出量(f2)",{"$nulls":6},{"v":341.55,"d":"342 "},null,null,"t-CO2/年",null,null,"ボイラー定期点検費用",{"$nulls":14},30]
[]
[{"$nulls":3},"エネルギー消費量(g2)",{"$nulls":6},{"$f":"CH102","v":0},null,null,"GJ換算値/年",{"$nulls":28},"エネルギー消費量(g2)",{"$nulls":6},{"v":6750,"d":"6,750"},null,null,"GJ/年"]
[]
[{"$nulls":3},"脱炭素化指標（状況）",{"$nulls":6},{"$f":"IFERROR(K123/K125,\"---\")","v":"---"},null,null,"(f2)/(g2)",null,null,"運転コスト合計",{"$nulls":14},{"$f":"AF119+AF123+AF125","v":0},{"$nulls":10},"脱炭素化指標（状況）",{"$nulls":6},{"v":0.0506,"d":"0.051"},null,null,"(f2)/(g2)",null,null,"運転コスト合計",{"$nulls":14},{"v":11430,"d":"11,430 "}]
[]
[]
[]
[null,{"$f":"\"対策個票\"&$B$9","v":"対策個票3"},{"$nulls":38},"対策個票1"]
[]
[null,"３．年間活動量の算出根拠",{"$nulls":38},"３．年間活動量の算出根拠"]
[null,"対策実施【前】",{"$nulls":38},"対策実施【前】"]
[null,"３－１．活動量（エネルギー使用量）把握方法・計算方法の説明",{"$nulls":38},"３－１．活動量（エネルギー使用量）把握方法・計算方法の説明"]
[]
[{"$nulls":41},"■要点を第三者が読んで理解できるように記述してください。"]
[]
[null,"３－２．活動量（エネルギー使用量）の計算",{"$nulls":38},"３－２．活動量（エネルギー使用量）の計算"]
[]
[{"$nulls":41},"※【他の記入欄にも共通する注意事項】\n\n■第三者が読んで理解できるように記述してください。\n\n■スペースが足りない場合には、[別紙]として新規シートを追加し、当該対策個票の別紙であることがわかるようなシート名称\n　 にして使用してください。記入欄には、別紙がある旨を明記してください。\n　 その他、※別紙シートを利用する場合の注記を参照してください。\n\n■「SHIFT事業CO2削減対策の効果算定ガイドライン」を参照してください。",{"$nulls":35},"※別紙シートを利用する場合の注記\n\n■別紙を追加・添付する場合は、\n　 本シートの記入欄に別紙の要点を記載\n　 してください。\n\n■別紙への参照を記述する際は、\n　 「別紙のとおり」ではなく、\n 　「別紙XXの何ページ、何行目～何行目の\n　 記載(YY)のとおり」 （XX、YYは通し番号）\n 　とする等、参照箇所を明示してください。\n　 なお、\n　 該当する別紙や記載には対応する通し\n 　番号(XX、YY)を打ち、\n 　本文と、該当する別紙や記載が\n 　１対１に対応するようにしてください。"]
{"$rows_empty":9}
[null,"３－３．活動量（エネルギー使用量）の計算で使用した各数値の説明・根拠",{"$nulls":38},"３－３．活動量（エネルギー使用量）の計算で使用した各数値の説明・根拠"]
[]
[{"$nulls":41},"■当該施設の特性、使用条件であることがわかるように記載してください。類似の設備、たとえば「40W型」だけでは活動量\n　 の確認ができませんので、当該設備のメーカー名、型番、仕様を根拠として記載してください。\n\n■計測値を記載する場合には、結果だけではなく計測対象・期間・装置・条件を明記してください。\n\n■同一の設備や類似の設備が別の個票にもある場合には、他の個票との関係が１対１でわかるようにしてください。たとえ\n　 ば、個票1に各個票の同一の設備や類似の設備の相互の関係がわかる表を添付することが考えられます。\n\n■数値の単位はSI単位で記述するよう努めてください。たとえば、機器銘板がkcal/h表示の場合には、そのままcal単位を\n　 使い続けずに、初めにkWへの換算を記載した上で、以降はkWで説明を行ってください。"]
{"$rows_empty":8}
[{"$nulls":41}," "]
[]
[null,"対策実施【計画】",{"$nulls":38},"対策実施【計画】"]
[null,"３－４．活動量（エネルギー使用量）把握方法・計算方法の説明",{"$nulls":38},"３－４．活動量（エネルギー使用量）把握方法・計算方法の説明"]
[]
[{"$nulls":41},"■要点を第三者が読んで理解できるように記述してください。"]
[]
[null,"３－５．活動量（エネルギー使用量）の計算",{"$nulls":38},"３－５．活動量（エネルギー使用量）の計算"]
[]
[]
[]
[{"$nulls":41},"■上記３－２の注記にある【他の記入欄にも共通する注意事項】を参照してください。\n\n■数値シュミレーションを使用する場合には、シュミレーションの計算式や考え方に加え、計算条件が該当事業所の状況\n　 に合致していることがわかるように記載してください。"]
{"$rows_empty":7}
[null,"３－６．活動量（エネルギー使用量）の計算で使用した各数値の説明・根拠",{"$nulls":38},"３－６．活動量（エネルギー使用量）の計算で使用した各数値の説明・根拠"]
[]
[{"$nulls":41},"■当該施設の特性、使用条件であることがわかるように記載してください。類似の設備、たとえば「40W型」だけでは活動量\n　 の確認ができませんので、当該設備のメーカー名、型番、仕様を根拠として記載してください。\n\n■計測値を記載する場合には、結果だけではなく計測対象・期間・装置・条件を明記してください。\n\n■同一の設備や類似の設備が別の個票にもある場合には、他の個票との関係が１対１でわかるようにしてください。たとえ\n　 ば、個票1に各個票の同一の設備や類似の設備の相互の関係がわかる表を添付することが考えられます。\n\n■数値の単位はSI単位で記述するよう努めてください。たとえば、機器銘板がkcal/h表示の場合には、そのままcal単位を\n　 使い続けずに、初めにkWへの換算を記載した上で、以降はkWで説明を行ってください。"]
{"$rows_empty":10}
[null,{"$f":"\"対策個票\"&$B$9","v":"対策個票3"},{"$nulls":38},"対策個票1"]
[]
[null,"４．実施方法",{"$nulls":38},"４．実施方法"]
[null,"４－１．実施手順/実施に関する注意事項",{"$nulls":38},"４－１．実施手順/実施に関する注意事項",{"$nulls":36},"※別紙シートを利用する場合の注記\n\n■別紙を追加・添付する場合は、\n　 本シートの記入欄に別紙の要点を記載\n　 してください。\n\n■別紙への参照を記述する際は、\n　 「別紙のとおり」ではなく、\n 　「別紙XXの何ページ、何行目～何行目の\n　 記載(YY)のとおり」 （XX、YYは通し番号）\n 　とする等、参照箇所を明示してください。\n　 なお、\n　 該当する別紙や記載には対応する通し\n 　番号(XX、YY)を打ち、\n 　本文と、該当する別紙や記載が\n 　１対１に対応するようにしてください。"]
[]
[{"$nulls":41},"■対策を具体的に進めるために必要な実施方法や手順を記載\n 　してください。\n 　例えば、\n　 ・運用改善対策の場合は、新たな運用規定の内容や、\n　　 周知の仕方など。\n　 ・設備導入対策の場合は、設備仕様や必要コスト、また国への\n 　　届出が必要な設備機器の場合には、その申請方法や申請の\n　　 タイミングなど。\n\n■スペースが足りない場合には、[別紙]として新規シートを追加し、\n　 当該対策個票の別紙であることがわかるようなシート名称にして\n 　使用してください。記入欄には、別紙がある旨を明記してください。\n　 その他、※別紙シートを利用する場合の注記を参照してください。"]
{"$rows_empty":21}
[null,"４－２．既存設備と導入設備の仕様（能力等）比較、及び導入設備の能力が適切であることの説明",{"$nulls":38},"４－２．既存設備と導入設備の仕様（能力等）比較、及び導入設備の能力が適切であることの説明"]
[]
[{"$nulls":41},"■既存設備と導入設備の能力（出力）が定量的に比較できるように記載してください。たとえば、設備導入前と設備導入後\n　 で能力比較ができる表（下記記入例参照）を記載してください。\n\n■特に、既存設備よりも導入設備の能力（出力）の方が大きくなる場合には、「別紙のとおり」だけでは確認困難なため、\n　 本欄と別紙の該当箇所とで１対１の対応がつくようにした上で、本欄に説明を記載してください。\n　 ※別紙シートを利用する場合の注記を参照してください。"]
{"$rows_empty":8}
[{"$nulls":46},"記入例:重油炊きボイラーからガス炊きボイラーへの設備更新前後の仕様比較"]
[{"$nulls":46},"項目",{"$nulls":7},"設備導入前",{"$nulls":7},"設備導入後"]
[{"$nulls":46},"設備名",{"$nulls":7},"重油炊きボイラー",{"$nulls":7},"ガス炊きボイラー"]
[{"$nulls":46},"台数",{"$nulls":7},1,{"$nulls":7},1]
[{"$nulls":46},"燃料",{"$nulls":7},"A重油",{"$nulls":7},"都市ガス"]
[{"$nulls":46},"相当蒸発量（kg/ｈ）",{"$nulls":7},{"v":1000,"d":"1,000"},{"$nulls":7},{"v":1000,"d":"1,000"}]
[{"$nulls":46},"設計効率（％）",{"$nulls":7},90,{"$nulls":7},97]
[{"$nulls":46},"定格燃焼量（L/h）",{"$nulls":7},68.3,{"$nulls":7},57.3]
[]
[]
[]
[]
[]
[null,"４－３．法定耐用年数",{"$nulls":38},"４－３．法定耐用年数"]
[null,"導入設備",null,null,{"$f":"IF($AB$13=\"\",\"\",$AB$13)","v":""},{"$nulls":9},"用途・\n目的",{"$nulls":25},"導入設備",null,null,"ガス焚き蒸気ボイラー",{"$nulls":9},"用途・\n目的",null,null,"原料加熱"]
[]
[null,"耐用年数省令別表の記載事項",{"$nulls":38},"耐用年数省令別表の記載事項"]
[null,"別表の名称",{"$nulls":38},"別表の名称",{"$nulls":5},"別表第２ 機械及び装置の耐用年数表"]
[null,"[種類]または[番号]",{"$nulls":38},"[種類]または[番号]",{"$nulls":5},1]
[null,"[構造又は用途]、または[設備の種類]",{"$nulls":38},"[構造又は用途]、または[設備の種類]",{"$nulls":5},"食料品製造業用設備"]
[]
[null,"細目",{"$nulls":38},"細目",{"$nulls":5},"---"]
[]
[null,"法定耐用年数 (年)",{"$nulls":38},"法定耐用年数 (年)",{"$nulls":5},10]
[]
[null,{"$f":"\"対策個票\"&$B$9","v":"対策個票3"},{"$nulls":38},"対策個票1"]
[{"$nulls":40},"※実施計画書Cを選択している場合、5ページ目（5.実施計画…）の作成は不要です。"]
[null,"５．実施計画、CO2削減計画、投資回収計画",{"$nulls":38},"５．実施計画、CO2削減計画、投資回収計画"]
[null,"対策の種類\n[対策個票番号]",{"$nulls":4},"対策名称",{"$nulls":17},"対象/\n既存設備",null,null,{"$f":"IF($AB$11=\"\",\"\",$AB$11)","v":""},{"$nulls":12},"対策の種類\n[対策個票番号]",{"$nulls":4},"対策名称",{"$nulls":17},"対象/\n既存設備",null,null,"重油焚き蒸気ボイラー",{"$nulls":14},"※「完了時期」に関する注記\n\n■「完了時期」として選択する年月は、対策の運用準備\n　 が整い、翌月1日には対策による効果が発生してい\n 　る月としてください。\n　 対策の運用開始は、「完了」年月内あるいは翌月1日\n　 からのいずれの可能性もあります。\n 　段階的に設備を導入し利用を開始する対策（例：LED\n 　の導入）の場合には、すべての対象エリア（効果算定\n　 をした範囲）を考慮して完了年月を選択してください。\n\n　 例えば、\n 　・運用改善対策の場合は、\n　　 新たな運用の準備が完了した年月\n　　（完了月内または翌月1日から新運用が開始され、\n　　　翌月1日からCO2削減効果が発生している）。\n 　・設備導入対策の場合は、\n 　　施工や引き渡しが完了した年月\n　　（完了月または翌月1日から新たに導入した設備の\n　　　運転が開始され、翌月1日からCO2削減効果が\n　　　発生している）。"]
[]
[null,{"$f":"$B$9","v":"3"},{"$f":"IF($C$9=\"\",\"\",$C$9)","v":""},{"$nulls":3},{"$f":"IF($G$9=\"\",\"\",$G$9)","v":""},{"$nulls":17},"導入設備",null,null,{"$f":"IF($AB$13=\"\",\"\",$AB$13)","v":""},{"$nulls":12},6,"燃料転換",{"$nulls":3},"ボイラーの燃料転換",{"$nulls":17},"導入設備",null,null,"ガス焚き蒸気ボイラー"]
[]
[]
[{"$nulls":17},"計画年度",{"$nulls":38},"計画年度"]
[{"$nulls":17},{"$f":"IF('511脱炭素化計画'!$AQ24=\"\",\"\",'511脱炭素化計画'!$AQ24)","v":""},{"$nulls":3},{"$f":"IF('511脱炭素化計画'!$AT24=\"\",\"\",'511脱炭素化計画'!$AT24)","v":""},{"$nulls":3},{"$f":"IF('511脱炭素化計画'!$AW24=\"\",\"\",'511脱炭素化計画'!$AW24)","v":""},{"$nulls":3},{"$f":"IF('511脱炭素化計画'!$AZ24=\"\",\"\",'511脱炭素化計画'!$AZ24)","v":""},{"$nulls":3},{"$f":"IF('511脱炭素化計画'!$BC24=\"\",\"\",'511脱炭素化計画'!$BC24)","v":""},{"$nulls":22},"",{"$nulls":3},"",{"$nulls":3},"目標年度",{"$nulls":3},""]
[{"$nulls":17},{"$f":"IF('511脱炭素化計画'!$AQ25=\"\",\"\",'511脱炭素化計画'!$AQ25)","v":""},{"$nulls":3},{"$f":"IF('511脱炭素化計画'!$AT25=\"\",\"\",'511脱炭素化計画'!$AT25)","v":""},{"$nulls":3},{"$f":"IF('511脱炭素化計画'!$AW25=\"\",\"\",'511脱炭素化計画'!$AW25)","v":""},{"$nulls":3},{"$f":"IF('511脱炭素化計画'!$AZ25=\"\",\"\",'511脱炭素化計画'!$AZ25)","v":""},{"$nulls":3},{"$f":"IF('511脱炭素化計画'!$BC25=\"\",\"\",'511脱炭素化計画'!$BC25)","v":""},{"$nulls":22},"令和5年度",{"$nulls":3},"令和6年度",{"$nulls":3},"令和7年度",{"$nulls":3},"令和8年度",{"$nulls":3},"令和9年度"]
[null,"実施計画",{"$nulls":38},"実施計画"]
[{"$nulls":5},"着手時期",{"$nulls":5},"完了時期",{"$nulls":5},"着手～完了期間",{"$nulls":26},"着手時期",{"$nulls":5},"完了時期",{"$nulls":5},"着手～完了期間"]
[{"$nulls":3},"年度",null,{"$f":"IFERROR(VLOOKUP($F$271&$I$271,年月・年度リスト,2,FALSE),\"\")","v":""},{"$nulls":5},{"$f":"IFERROR(VLOOKUP($L$271&$O$271,年月・年度リスト,2,FALSE),\"\")","v":""},{"$nulls":30},"年度",null,"令和5年度",{"$nulls":5},"令和6年度"]
[{"$nulls":3},"年","月",{"$nulls":14},{"$f":"IF(OR($L$270=\"\",R267=\"\"),\"\",IF($L$270=R267,$O$271,\"\"))","v":""},{"$nulls":3},{"$f":"IF(OR($L$270=\"\",V267=\"\"),\"\",IF($L$270=V267,$O$271,\"\"))","v":""},{"$nulls":3},{"$f":"IF(OR($L$270=\"\",Z267=\"\"),\"\",IF($L$270=Z267,$O$271,\"\"))","v":""},{"$nulls":3},{"$f":"IF(OR($L$270=\"\",AD267=\"\"),\"\",IF($L$270=AD267,$O$271,\"\"))","v":""},{"$nulls":3},{"$f":"IF(OR($L$270=\"\",AH267=\"\"),\"\",IF($L$270=AH267,$O$271,\"\"))","v":""},{"$nulls":6},"年","月","令和5年",null,null,"12月",null,null,"令和6年",null,null,"9月",{"$nulls":4},"12月",null,"4月",null,"9月"]
[{"$nulls":19},{"$f":"IF(OR($L$270=\"\",R267=\"\"),\"\",IF($L$270=R267,\"完了\",\"\"))","v":""},{"$nulls":3},{"$f":"IF(OR($L$270=\"\",V267=\"\"),\"\",IF($L$270=V267,\"完了\",\"\"))","v":""},{"$nulls":3},{"$f":"IF(OR($L$270=\"\",Z267=\"\"),\"\",IF($L$270=Z267,\"完了\",\"\"))","v":""},{"$nulls":3},{"$f":"IF(OR($L$270=\"\",AD267=\"\"),\"\",IF($L$270=AD267,\"完了\",\"\"))","v":""},{"$nulls":3},{"$f":"IF(OR($L$270=\"\",AH267=\"\"),\"\",IF($L$270=AH267,\"完了\",\"\"))","v":""},{"$nulls":22},"着手",null,"→",null,"完了"]
[{"$nulls":56},"契約・設計：令和5年12月～、施工：令和6年4月～、完了：令和6年9月、運用開始：令和6年10月～"]
[]
[null,"CO2削減計画",{"$nulls":34},"（単位：t-CO2/年）",{"$nulls":3},"CO2削減計画",{"$nulls":34},"（単位：t-CO2/年）"]
[{"$nulls":11},"年間CO2削減量",{"$nulls":5},"CO2削減量（年度単位）",{"$nulls":32},"年間CO2削減量",{"$nulls":5},"CO2削減量（年度単位）"]
[]
[{"$nulls":11},{"$f":"IF(J75=\"\",\"\",J75)","v":0},{"$nulls":9},{"$f":"IF(COUNTIF($R$272:$U$272,\"完了\"),$L$278,\"\")","v":""},{"$nulls":3},{"$f":"IF($V278<>\"\",$L$278,IF(COUNTIF($V$272:$Y$272,\"完了\"),$L$278,\"\"))","v":""},{"$nulls":3},{"$f":"IF($Z278<>\"\",$L$278,IF(COUNTIF($Z$272:$AC$272,\"完了\"),$L$278,\"\"))","v":""},{"$nulls":3},{"$f":"IF($AD278<>\"\",$L$278,IF(COUNTIF($AD$272:$AG$272,\"完了\"),$L$278,\"\"))","v":""},{"$nulls":16},{"v":200,"d":"200 "},{"$nulls":9},"",{"$nulls":3},{"v":200,"d":"200 "},{"$nulls":3},{"v":200,"d":"200 "},{"$nulls":3},{"v":200,"d":"200 "}]
[]
[null,"投資回収計画（補助金利用なし）",{"$nulls":34},"（単位：千円）",{"$nulls":3},"投資回収計画（補助金利用なし）",{"$nulls":34},"（単位：千円）"]
[{"$nulls":8},"導入コスト(a)",{"$nulls":5},"単純投資回収年数\n(a/b)",null,null,"投資額（上段）及び削減額（下段）",{"$nulls":29},"導入コスト(a)",{"$nulls":5},"単純投資回収年数\n(a/b)",null,null,"投資額（上段）及び削減額（下段）"]
[]
[{"$nulls":8},"年間運転コスト削減額 (b)",{"$nulls":38},"年間運転コスト削減額 (b)"]
[]
[{"$nulls":8},{"$f":"IF(AD75=\"\",\"\",AD75)","v":0},{"$nulls":5},{"$f":"IFERROR(IF(I285/I287<0,\"---\",I285/I287),\"---\")","v":"---"},{"$nulls":32},{"v":3000,"d":"3,000 "},{"$nulls":5},{"v":5,"d":"5.0"},null,null,{"v":1500,"d":"1,500 "},{"$nulls":3},{"v":1500,"d":"1,500 "}]
[]
[{"$nulls":8},{"$f":"IF(J79=\"\",\"\",J79)","v":0},{"$nulls":12},{"$f":"IF(COUNTIF($R$272:$U$272,\"完了\"),$I$287,\"\")","v":""},{"$nulls":3},{"$f":"IF($V287<>\"\",$I$287,IF(COUNTIF($V$272:$Y$272,\"完了\"),$I$287,\"\"))","v":""},{"$nulls":3},{"$f":"IF($Z287<>\"\",$I$287,IF(COUNTIF($Z$272:$AC$272,\"完了\"),$I$287,\"\"))","v":""},{"$nulls":3},{"$f":"IF($AD287<>\"\",$I$287,IF(COUNTIF($AD$272:$AG$272,\"完了\"),$I$287,\"\"))","v":""},{"$nulls":13},{"v":600,"d":"600 "},{"$nulls":12},"",{"$nulls":3},{"v":600,"d":"600 "},{"$nulls":3},{"v":600,"d":"600 "},{"$nulls":3},{"v":600,"d":"600 "}]
[]
[null,"投資回収計画（補助金利用あり）",{"$nulls":34},"（単位：千円）",{"$nulls":3},"投資回収計画（補助金利用あり）",{"$nulls":34},"（単位：千円）"]
[null,"申請予定補助金",null,null,"その他資金\n(自己負担）",{"$nulls":3},"導入コスト自己負担額 (c)",{"$nulls":5},"単純投資回収年数\n(c)/(b)",null,null,"投資額（上段）及び削減額（下段）",{"$nulls":22},"申請予定補助金",null,null,"その他資金\n(自己負担）",{"$nulls":3},"導入コスト自己負担額 (c)",{"$nulls":5},"単純投資回収年数\n(c/b)",null,null,"投資額（上段）及び削減額（下段）"]
[]
[{"$nulls":8},"年間運転コスト削減額 (b)",{"$nulls":38},"年間運転コスト削減額 (b)"]
[{"$nulls":88},"補助金申請予定"]
[{"$nulls":8},{"$f":"IF(I285=\"\",\"\",IF(OR($B294=\"\",$B294=\"予定なし\"),I285,\"\"))","v":0},{"$nulls":5},{"$f":"IFERROR(IF(I294/I296<0,\"---\",I294/I296),\"---\")","v":"---"},null,null,{"$f":"IF(R285=\"\",\"\",IF(OR($B294=\"\",$B294=\"予定なし\"),R285,\"\"))","v":""},{"$nulls":3},{"$f":"IF(V285=\"\",\"\",IF(OR($B294=\"\",$B294=\"予定なし\"),V285,\"\"))","v":""},{"$nulls":3},{"$f":"IF(Z285=\"\",\"\",IF(OR($B294=\"\",$B294=\"予定なし\"),Z285,\"\"))","v":""},{"$nulls":3},{"$f":"IF(AD285=\"\",\"\",IF(OR($B294=\"\",$B294=\"予定なし\"),AD285,\"\"))","v":""},{"$nulls":3},{"$f":"IF(AH285=\"\",\"\",IF(OR($B294=\"\",$B294=\"予定なし\"),AH285,\"\"))","v":""},{"$nulls":6},"国(SHIFT)",null,null,"金融機関からの借入金＆\n自己資金",{"$nulls":3},{"v":2000,"d":"2,000 "},{"$nulls":5},3.3,null,null,{"v":1000,"d":"1,000 "},{"$nulls":3},{"v":1000,"d":"1,000 "},{"$nulls":27},{"$f":"IF(OR(B294=\"\",COUNTIF(B294,\"*なし*\")),FALSE,TRUE)","v":false}]
[]
[{"$nulls":8},{"$f":"IF(J79=\"\",\"\",J79)","v":0},{"$nulls":12},{"$f":"IF(V287=\"\",\"\",V287)","v":""},{"$nulls":3},{"$f":"IF(Z287=\"\",\"\",Z287)","v":""},{"$nulls":3},{"$f":"IF(AD287=\"\",\"\",AD287)","v":""},{"$nulls":3},{"$f":"IF(AH287=\"\",\"\",AH287)","v":""},{"$nulls":13},{"v":600,"d":"600 "},{"$nulls":12},{"$f":"IF(BI287=\"\",\"\",BI287)","v":""},{"$nulls":3},{"$f":"IF(BM287=\"\",\"\",BM287)","v":{"v":600,"d":"600 "}},{"$nulls":3},{"$f":"IF(BQ287=\"\",\"\",BQ287)","v":{"v":600,"d":"600 "}},{"$nulls":3},{"$f":"IF(BU287=\"\",\"\",BU287)","v":{"v":600,"d":"600 "}}]
[]
[null,"※","導入コスト自己負担額(c)＝導入コスト(a)から補助受給額を差し引いた金額",{"$nulls":37},"※","導入コスト自己負担額＝導入コストから補助受給額を差し引いた金額"]
[null,"※","補助金申請の予定がない場合、「導入コスト自己負担額(c)」には「導入コスト(a)」と同じ金額が入ります。",{"$nulls":37},"※","申請予定の補助金がない場合、「導入コスト自己負担額(c)」には「導入コスト(a)」と同じ金額が入ります。"]
[null,null,"また、「投資額及び削減額」も補助金を利用しない場合の投資回収計画と同じ金額が入ります。",{"$nulls":38},"また、「投資額及び削減額」も補助金を利用しない場合の投資回収計画と同じ金額が入ります。"]
[]
[]
[null,"実施責任者・実施担当者",{"$nulls":38},"実施責任者・実施担当者"]
[null,"実施責任者",{"$nulls":3},"氏名",{"$nulls":8},"所属・役職",{"$nulls":25},"実施責任者",{"$nulls":3},"氏名",{"$nulls":8},"所属・役職"]
[]
[]
[null,"実施担当者",{"$nulls":3},"氏名",{"$nulls":8},"所属・役職",{"$nulls":25},"実施担当者",{"$nulls":3},"氏名",{"$nulls":8},"所属・役職"]
{"$rows_empty":14}
[null,{"$f":"\"対策個票\"&$B$9","v":"対策個票3"},{"$nulls":38},"対策個票1"]
[]
[null,"６．更新設備仕様・見積書",{"$nulls":38},"６．更新設備仕様・見積書"]
[{"$nulls":77},"※別紙シートを利用する場合の注記\n\n■別紙を追加・添付する場合は、\n　 本シートの記入欄に別紙の要点を記載\n　 してください。\n\n■別紙への参照を記述する際は、\n　 「別紙のとおり」ではなく、\n 　「別紙XXの何ページ、何行目～何行目の\n　 記載(YY)のとおり」 （XX、YYは通し番号）\n 　とする等、参照箇所を明示してください。\n　 なお、\n　 該当する別紙や記載には対応する通し\n 　番号(XX、YY)を打ち、\n 　本文と、該当する別紙や記載が\n 　１対１に対応するようにしてください。"]
[]
[{"$nulls":41},"■当該設備のメーカー名、型番、仕様がわかるように記載してください。\n\n■報告時の活動量の把握に計測器を使用する場合は、そのメーカー名、型番、仕様もわかるように記載してください。\n\n■スペースが足りない場合には、[別紙]として新規シートを追加し、当該対策個票の別紙であることがわかるようなシート名称\n　 にして使用してください。その際、更新設備仕様・見積書の記入欄には、別紙がある旨を明記してください。\n   その他、※別紙シートを利用する場合の注記を参照してください。"]
{"$rows_empty":57}
[null,{"$f":"\"対策個票\"&$B$9","v":"対策個票3"},{"$nulls":38},"対策個票1"]
[{"$nulls":40},"※実施計画書A/Bを選択している場合、7ページ目（7.報告時の…、8.導入した…）の作成は不要です。"]
[null,"７．報告時のCO2排出量算定のための活動量把握方法",{"$nulls":38},"７．報告時のCO2排出量算定のための活動量把握方法"]
[null,"対策実施【後】",{"$nulls":38},"対策実施【後】",{"$nulls":36},"※別紙シートを利用する場合の注記\n\n■別紙を追加・添付する場合は、\n　 本シートの記入欄に別紙の要点を記載\n　 してください。\n\n■別紙への参照を記述する際は、\n　 「別紙のとおり」ではなく、\n 　「別紙XXの何ページ、何行目～何行目の\n　 記載(YY)のとおり」 （XX、YYは通し番号）\n 　とする等、参照箇所を明示してください。\n　 なお、\n　 該当する別紙や記載には対応する通し\n 　番号(XX、YY)を打ち、\n 　本文と、該当する別紙や記載が\n 　１対１に対応するようにしてください。"]
[null,"７－１．活動量（エネルギー使用量）把握方法・計算方法の説明",{"$nulls":38},"７－１．活動量（エネルギー使用量）把握方法・計算方法の説明"]
[]
[{"$nulls":41},"■事業完了後に事業者が提出する「事業報告書」は、活動量を記入することでCO2排出量・削減量が自動計算されます。\n\n■事業報告時の活動量を事業者が算定できるように、わかりやすく記入してください。\n\n■スペースが足りない場合には、[別紙]として新規シートを追加し、当該対策個票の別紙であることがわかるようなシート名称\n　 にして使用してください。その際、更新設備仕様・見積書の記入欄には、別紙がある旨を明記してください。\n   その他、※別紙シートを利用する場合の注記を参照してください。"]
{"$rows_empty":8}
[null,"７－２．活動量（エネルギー使用量）の計算",{"$nulls":38},"７－２．活動量（エネルギー使用量）の計算"]
[]
[{"$nulls":41},"■活動量の計算式を記載する際には、7-3に示している数値も記載して、事業者が容易に計算できるように記載してくださ\n　 い。\n\n■[別紙]として新規シートを追加する場合は、7-1の注意を参照してください。"]
{"$rows_empty":9}
[null,"７－３．活動量（エネルギー使用量）の計算で使用した各数値の説明・根拠",{"$nulls":38},"７－３．活動量（エネルギー使用量）の計算で使用した各数値の説明・根拠"]
[]
[{"$nulls":41},"■7-2に使用する数値すべて記載してください。\n　設備・機器固有の特性は、当該設備の具体的な数値の根拠とともにすべて本欄に示してください。\n\n■[別紙]として新規シートを追加する場合は、7-1の注意を参照してください。"]
{"$rows_empty":9}
[null,"７－４．活動量（エネルギー使用量）の計算で使用した各数値のうち、実績値を使用する数値の記録方法",{"$nulls":38},"７－４．活動量（エネルギー使用量）の計算で使用した各数値のうち、実績値を使用する数値の記録方法"]
[]
[{"$nulls":41},"■実績値を何から把握するのか、使用するデータの情報源（証憑となる書類）と数値の抽出・記録方法を\n　事業者が自ら対応できるように、平易かつ具体的に記載してください。\n\n■[別紙]として新規シートを追加する場合は、7-1の注意を参照してください。"]
{"$rows_empty":10}
[null,"８．導入した設備の効率的な運用方法",{"$nulls":38},"８．導入した設備の効率的な運用方法"]
[]
[{"$nulls":41},"■目標未達時には、事業者による効果的な運用改善が求められます。\n　そのため、設備導入後に考えられる効率的な運用方法を具体的に記載してください。\n\n■[別紙]として新規シートを追加する場合は、7-1の注意を参照してください。"]
{"$rows_empty":9}
[null,{"$f":"\"対策個票\"&$B$9","v":"対策個票3"},{"$nulls":38},"対策個票1"]
[{"$nulls":40},"※実施計画書A/Bを選択している場合、8ページ目（9.既存診断…）の作成は不要です。"]
[null,"９．既存診断利用の場合の参照事項",{"$nulls":38},"９．既存診断利用の場合の参照事項"]
[null,"９－１．既存診断報告書の該当対策",{"$nulls":38},"９－１．既存診断報告書の該当対策"]
[]
[{"$nulls":41},"■本対策の算定の元となった既存の診断報告書の対策がある場合には、該当する内容を記載してください。\n　 無い場合には、記載不要です。"]
{"$rows_empty":9}
[null,"９－２．既存診断報告書からの修正事項",{"$nulls":38},"９－２．既存診断報告書からの修正事項"]
[]
[{"$nulls":41},"■9-1に記載の対策で、変更点があればその内容を記載してください。\n　 無い場合には、記載不要です。　"]
{"$rows_empty":9}
[null,"９－３．修正理由",{"$nulls":38},"９－３．修正理由"]
[]
[{"$nulls":41},"■9-2に変更点の記載があればその理由を記載してください。\n　 無い場合には、記載不要です。"]
{"$rows_empty":9}
[null,"９－４．修正方法",{"$nulls":38},"９－４．修正方法"]
[]
[{"$nulls":41},"■9-2に変更点の記載がある場合には、その修正方法を記載してください。\n　 無い場合には、記載不要です。"]

{"sheet":"対策個票4","index":27,"n_rows":490,"n_cols":93,"rows_kept":490,"merged":[[3,1,3,9],[3,10,3,21],[4,1,4,21],[6,1,7,5],[6,6,7,23],[6,24,7,36],[6,40,7,44],[6,45,7,62],[6,63,7,75],[8,1,9,1],[8,2,9,5],[8,6,9,23],[8,24,9,26],[8,27,9,36],[8,40,9,40],[8,41,9,44],[8,45,9,62],[8,63,9,65],[8,66,9,75],[10,1,11,5],[10,6,11,23],[10,24,11,26],[10,27,11,36],[10,40,11,44],[10,45,11,62],[10,63,11,65],[10,66,11,75],[12,1,13,5],[12,6,13,23],[12,24,13,26],[12,27,13,36],[12,40,13,44],[12,45,13,62],[12,63,13,65],[12,66,13,75],[16,1,19,5],[16,6,19,36],[16,40,19,44],[16,45,19,75],[20,1,23,5],[20,6,23,36],[20,40,23,44],[20,45,23,75],[24,1,27,5],[24,8,25,20],[24,21,25,22],[24,23,25,36],[24,40,27,44],[24,47,25,59],[24,60,25,61],[24,62,25,75],[26,6,27,7],[26,8,27,20],[26,21,27,24],[26,25,27,26],[26,27,27,36],[26,45,27,46],[26,47,27,59],[26,60,27,63],[26,64,27,65],[26,66,27,75],[28,1,32,5],[28,6,29,9],[28,10,29,16],[28,17,29,20],[28,21,29,24],[28,25,29,31],[28,32,29,36],[28,40,32,44],[28,45,29,48],[28,49,29,55],[28,56,29,59],[28,60,29,63],[28,64,29,70],[28,71,29,75],[30,6,32,9],[30,10,32,36],[30,45,32,48],[30,49,32,75],[33,1,34,5],[33,6,34,9],[33,10,34,16],[33,17,34,20],[33,21,34,24],[33,25,34,31],[33,32,34,36],[33,40,34,44],[33,45,34,48],[33,49,34,55],[33,56,34,59],[33,60,34,63],[33,64,34,70],[33,71,34,75],[35,1,42,5],[35,6,38,6],[35,7,36,9],[35,10,36,36],[35,40,42,44],[35,45,38,45],[35,46,36,48],[35,49,36,75],[37,7,38,9],[37,10,38,36],[37,46,38,48],[37,49,38,75],[39,6,42,6],[39,7,40,9],[39,10,40,36],[39,45,42,45],[39,46,40,48],[39,49,40,75],[41,7,42,9],[41,10,42,36],[41,46,42,48],[41,49,42,75],[43,1,61,5],[43,6,43,14],[43,15,43,36],[43,40,61,44],[43,45,43,53],[43,54,43,75],[44,6,45,12],[44,13,45,14],[44,15,45,36],[44,45,45,51],[44,52,45,53],[44,54,45,75],[46,6,47,12],[46,13,47,14],[46,15,47,36],[46,45,47,51],[46,52,47,53],[46,54,47,75],[48,6,49,12],[48,13,49,14],[48,15,49,36],[48,45,49,51],[48,52,49,53],[48,54,49,75],[50,6,51,12],[50,13,51,14],[50,15,51,36],[50,45,51,51],[50,52,51,53],[50,54,51,75],[52,6,53,12],[52,13,53,14],[52,15,53,36],[52,45,53,51],[52,52,53,53],[52,54,53,75],[54,6,55,12],[54,13,55,14],[54,15,55,36],[54,45,55,51],[54,52,55,53],[54,54,55,75],[56,6,57,12],[56,13,57,14],[56,15,57,36],[56,45,57,51],[56,52,57,53],[56,54,57,75],[58,6,59,12],[58,13,59,14],[58,15,59,36],[58,45,59,51],[58,52,59,53],[58,54,59,75],[60,6,61,12],[60,13,61,14],[60,15,61,36],[60,45,61,51],[60,52,61,53],[60,54,61,75],[62,1,65,5],[62,6,65,36],[62,40,65,44],[62,45,65,75],[67,1,67,21],[67,40,67,60],[70,1,71,5],[70,6,71,23],[70,24,71,26],[70,27,71,36],[70,40,71,44],[70,45,71,62],[70,63,71,65],[70,66,71,75],[72,1,73,1],[72,2,73,5],[72,6,73,23],[72,24,73,26],[72,27,73,36],[72,40,73,40],[72,41,73,44],[72,45,73,62],[72,63,73,65],[72,66,73,75],[74,1,77,5],[74,6,75,8],[74,9,75,14],[74,15,75,20],[74,21,75,28],[74,29,75,33],[74,34,75,36],[74,40,77,44],[74,45,75,47],[74,48,75,53],[74,54,75,59],[74,60,75,67],[74,68,75,72],[74,73,75,75],[76,6,77,8],[76,9,77,14],[76,15,77,15],[76,16,77,20],[76,21,77,28],[76,29,77,33],[76,34,77,36],[76,45,77,47],[76,48,77,53],[76,54,77,54],[76,55,77,59],[76,60,77,67],[76,68,77,72],[76,73,77,75],[78,1,79,5],[78,6,79,8],[78,9,79,14],[78,15,79,20],[78,21,79,28],[78,29,79,33],[78,34,79,36],[78,40,79,44],[78,45,79,47],[78,48,79,53],[78,54,79,59],[78,60,79,67],[78,68,79,72],[78,73,79,75],[80,1,81,5],[80,6,81,8],[80,9,81,14],[80,15,81,20],[80,21,81,28],[80,29,81,33],[80,34,81,36],[80,40,81,44],[80,45,81,47],[80,48,81,53],[80,54,81,59],[80,60,81,67],[80,68,81,72],[80,73,81,75],[82,1,83,5],[82,6,83,8],[82,9,83,14],[82,15,83,20],[82,21,83,25],[82,26,83,28],[82,29,83,33],[82,34,83,36],[82,40,83,44],[82,45,83,47],[82,48,83,53],[82,54,83,59],[82,60,83,64],[82,65,83,67],[82,68,83,72],[82,73,83,75],[85,1,86,36],[85,40,86,75],[85,77,90,79],[86,81,86,85],[87,1,88,2],[87,3,88,9],[87,10,88,15],[87,16,88,22],[87,23,88,26],[87,27,88,30],[87,31,88,36],[87,40,88,41],[87,42,88,48],[87,49,88,54],[87,55,88,61],[87,62,88,65],[87,66,88,69],[87,70,88,75],[89,1,106,2],[89,3,90,9],[89,10,90,13],[89,14,90,15],[89,16,90,18],[89,19,90,22],[89,23,90,26],[89,27,90,30],[89,31,90,36],[89,40,106,41],[89,42,90,48],[89,49,90,52],[89,53,90,54],[89,55,90,57],[89,58,90,61],[89,62,90,65],[89,66,90,69],[89,70,90,75],[91,3,92,9],[91,10,92,13],[91,14,92,15],[91,16,92,18],[91,19,92,22],[91,23,92,26],[91,27,92,30],[91,31,92,36],[91,42,92,48],[91,49,92,52],[91,53,92,54],[91,55,92,57],[91,58,92,61],[91,62,92,65],[91,66,92,69],[91,70,92,75],[92,77,104,79],[93,3,94,9],[93,10,94,13],[93,14,94,15],[93,16,94,18],[93,19,94,22],[93,23,94,26],[93,27,94,30],[93,31,94,36],[93,42,94,48],[93,49,94,52],[93,53,94,54],[93,55,94,57],[93,58,94,61],[93,62,94,65],[93,66,94,69],[93,70,94,75],[95,3,96,9],[95,10,96,13],[95,14,96,15],[95,16,96,18],[95,19,96,22],[95,23,96,26],[95,27,96,30],[95,31,96,36],[95,42,96,48],[95,49,96,52],[95,53,96,54],[95,55,96,57],[95,58,96,61],[95,62,96,65],[95,66,96,69],[95,70,96,75],[97,16,98,22],[97,23,98,26],[97,27,98,30],[97,31,98,36],[97,55,98,61],[97,62,98,65],[97,66,98,69],[97,70,98,75],[99,3,100,15],[99,16,100,30],[99,31,100,36],[99,42,100,54],[99,55,100,69],[99,70,100,75],[101,3,102,9],[101,10,102,12],[101,13,102,15],[101,16,102,30],[101,31,102,36],[101,42,102,48],[101,49,102,51],[101,52,102,54],[101,55,102,69],[101,70,102,75],[103,3,104,9],[103,10,104,12],[103,13,104,15],[103,16,104,30],[103,31,104,36],[103,42,104,48],[103,49,104,51],[103,52,104,54],[103,55,104,69],[103,70,104,75],[105,3,106,9],[105,10,106,12],[105,13,106,15],[105,16,106,30],[105,31,106,36],[105,42,106,48],[105,49,106,51],[105,52,106,54],[105,55,106,69],[105,70,106,75],[106,77,112,79],[108,1,109,2],[108,3,109,9],[108,10,109,15],[108,16,109,22],[108,23,109,26],[108,27,109,30],[108,31,109,36],[108,40,109,41],[108,42,109,48],[108,49,109,54],[108,55,109,61],[108,62,109,65],[108,66,109,69],[108,70,109,75],[110,1,127,2],[110,3,111,9],[110,10,111,13],[110,14,111,15],[110,16,111,18],[110,19,111,22],[110,23,111,26],[110,27,111,30],[110,31,111,36],[110,40,127,41],[110,42,111,48],[110,49,111,52],[110,53,111,54],[110,55,111,57],[110,58,111,61],[110,62,111,65],[110,66,111,69],[110,70,111,75],[112,3,113,9],[112,10,113,13],[112,14,113,15],[112,16,113,18],[112,19,113,22],[112,23,113,26],[112,27,113,30],[112,31,113,36],[112,42,113,48],[112,49,113,52],[112,53,113,54],[112,55,113,57],[112,58,113,61],[112,62,113,65],[112,66,113,69],[112,70,113,75],[114,3,115,9],[114,10,115,13],[114,14,115,15],[114,16,115,18],[114,19,115,22],[114,23,115,26],[114,27,115,30],[114,31,115,36],[114,42,115,48],[114,49,115,52],[114,53,115,54],[114,55,115,57],[114,58,115,61],[114,62,115,65],[114,66,115,69],[114,70,115,75],[116,3,117,9],[116,10,117,13],[116,14,117,15],[116,16,117,18],[116,19,117,22],[116,23,117,26],[116,27,117,30],[116,31,117,36],[116,42,117,48],[116,49,117,52],[116,53,117,54],[116,55,117,57],[116,58,117,61],[116,62,117,65],[116,66,117,69],[116,70,117,75],[118,16,119,22],[118,23,119,26],[118,27,119,30],[118,31,119,36],[118,55,119,61],[118,62,119,65],[118,66,119,69],[118,70,119,75],[120,3,121,15],[120,16,121,30],[120,31,121,36],[120,42,121,54],[120,55,121,69],[120,70,121,75],[122,3,123,9],[122,10,123,12],[122,13,123,15],[122,16,123,30],[122,31,123,36],[122,42,123,48],[122,49,123,51],[122,52,123,54],[122,55,123,69],[122,70,123,75],[124,3,125,9],[124,10,125,12],[124,13,125,15],[124,16,125,30],[124,31,125,36],[124,42,125,48],[124,49,125,51],[124,52,125,54],[124,55,125,69],[124,70,125,75],[126,3,127,9],[126,10,127,12],[126,13,127,15],[126,16,127,30],[126,31,127,36],[126,42,127,48],[126,49,127,51],[126,52,127,54],[126,55,127,69],[126,70,127,75],[130,1,130,21],[130,40,130,60],[135,1,137,36],[136,41,136,74],[139,1,149,36],[140,41,148,74],[140,77,155,79],[151,1,161,36],[152,41,160,74],[165,1,167,36],[166,41,166,74],[169,1,179,36],[172,41,175,74],[181,1,191,36],[182,41,190,74],[193,1,193,21],[193,40,193,60],[196,77,211,79],[197,1,218,36],[198,41,211,59],[221,1,242,36],[222,41,228,74],[229,41,229,47],[231,46,231,69],[232,46,232,53],[232,54,232,61],[232,62,232,69],[233,46,233,53],[233,54,233,61],[233,62,233,69],[234,46,234,53],[234,54,234,61],[234,62,234,69],[235,46,235,53],[235,54,235,61],[235,62,235,69],[236,46,236,53],[236,54,236,61],[236,62,236,69],[237,46,237,53],[237,54,237,61],[237,62,237,69],[238,46,238,53],[238,54,238,61],[238,62,238,69],[239,52,239,59],[240,52,240,59],[241,52,241,59],[245,1,246,3],[245,4,246,13],[245,14,246,16],[245,17,246,36],[245,40,246,42],[245,43,246,52],[245,53,246,55],[245,56,246,75],[248,7,248,36],[248,46,248,75],[249,7,249,36],[249,46,249,75],[250,1,251,6],[250,7,251,36],[250,40,251,45],[250,46,251,75],[252,1,253,6],[252,7,253,36],[252,40,253,45],[252,46,253,75],[254,7,254,36],[254,46,254,75],[256,1,256,21],[256,40,256,60],[259,1,260,5],[259,6,260,23],[259,24,260,26],[259,27,260,36],[259,40,260,44],[259,45,260,62],[259,63,260,65],[259,66,260,75],[259,81,277,84],[261,1,262,1],[261,2,262,5],[261,6,262,23],[261,24,262,26],[261,27,262,36],[261,40,262,40],[261,41,262,44],[261,45,262,62],[261,63,262,65],[261,66,262,75],[264,17,264,36],[264,56,264,75],[265,17,265,20],[265,21,265,24],[265,25,265,28],[265,29,265,32],[265,33,265,36],[265,56,265,59],[265,60,265,63],[265,64,265,67],[265,68,265,71],[265,72,265,75],[266,17,266,20],[266,21,266,24],[266,25,266,28],[266,29,266,32],[266,33,266,36],[266,56,266,59],[266,60,266,63],[266,64,266,67],[266,68,266,71],[266,72,266,75],[268,5,268,10],[268,11,268,16],[268,17,269,36],[268,44,268,49],[268,50,268,55],[268,56,269,75],[269,3,269,4],[269,5,269,10],[269,11,269,16],[269,42,269,43],[269,44,269,49],[269,50,269,55],[270,5,270,7],[270,8,270,10],[270,11,270,13],[270,14,270,16],[270,17,270,18],[270,19,270,20],[270,21,270,22],[270,23,270,24],[270,25,270,26],[270,27,270,28],[270,29,270,30],[270,31,270,32],[270,33,270,34],[270,35,270,36],[270,44,270,46],[270,47,270,49],[270,50,270,52],[270,53,270,55],[270,56,270,57],[270,58,270,59],[270,60,270,61],[270,62,270,63],[270,64,270,65],[270,66,270,67],[270,68,270,69],[270,70,270,71],[270,72,270,73],[270,74,270,75],[271,17,271,18],[271,19,271,20],[271,21,271,22],[271,23,271,24],[271,25,271,26],[271,27,271,28],[271,29,271,30],[271,31,271,32],[271,33,271,34],[271,35,271,36],[271,56,271,57],[271,58,271,59],[271,60,271,61],[271,62,271,63],[271,64,271,65],[271,66,271,67],[271,68,271,69],[271,70,271,71],[271,72,271,73],[271,74,271,75],[272,17,273,36],[272,56,273,75],[275,11,276,16],[275,17,276,36],[275,50,276,55],[275,56,276,75],[277,11,278,16],[277,17,278,20],[277,21,278,24],[277,25,278,28],[277,29,278,32],[277,33,278,36],[277,50,278,55],[277,56,278,59],[277,60,278,63],[277,64,278,67],[277,68,278,71],[277,72,278,75],[280,8,281,13],[280,14,283,16],[280,17,283,36],[280,47,281,52],[280,53,283,55],[280,56,283,75],[282,8,283,13],[282,47,283,52],[284,8,285,13],[284,14,287,16],[284,17,285,20],[284,21,285,24],[284,25,285,28],[284,29,285,32],[284,33,285,36],[284,47,285,52],[284,53,287,55],[284,56,285,59],[284,60,285,63],[284,64,285,67],[284,68,285,71],[284,72,285,75],[286,8,287,13],[286,17,287,20],[286,21,287,24],[286,25,287,28],[286,29,287,32],[286,33,287,36],[286,47,287,52],[286,56,287,59],[286,60,287,63],[286,64,287,67],[286,68,287,71],[286,72,287,75],[289,1,292,3],[289,4,292,7],[289,8,290,13],[289,14,292,16],[289,17,292,36],[289,40,292,42],[289,43,292,46],[289,47,290,52],[289,53,292,55],[289,56,292,75],[291,8,292,13],[291,47,292,52],[293,1,296,3],[293,4,296,7],[293,8,294,13],[293,14,296,16],[293,17,294,20],[293,21,294,24],[293,25,294,28],[293,29,294,32],[293,33,294,36],[293,40,296,42],[293,43,296,46],[293,47,294,52],[293,53,296,55],[293,56,294,59],[293,60,294,63],[293,64,294,67],[293,68,294,71],[293,72,294,75],[295,8,296,13],[295,17,296,20],[295,21,296,24],[295,25,296,28],[295,29,296,32],[295,33,296,36],[295,47,296,52],[295,56,296,59],[295,60,296,63],[295,64,296,67],[295,68,296,71],[295,72,296,75],[303,1,305,4],[303,5,305,7],[303,8,305,13],[303,14,305,17],[303,18,305,36],[303,40,305,43],[303,44,305,46],[303,47,305,52],[303,53,305,56],[303,57,305,75],[306,1,308,4],[306,5,308,7],[306,8,308,13],[306,14,308,17],[306,18,308,36],[306,40,308,43],[306,44,308,46],[306,47,308,52],[306,53,308,56],[306,57,308,75],[321,1,321,21],[321,40,321,60],[324,1,382,36],[324,77,339,79],[326,41,333,74],[384,1,384,21],[384,40,384,60],[387,77,402,79],[389,1,398,36],[390,41,397,74],[400,1,410,36],[401,41,405,74],[412,1,422,36],[413,41,417,74],[424,1,434,36],[425,41,429,74],[437,1,446,36],[438,41,442,74],[448,1,448,21],[448,40,448,60],[452,1,462,36],[453,41,455,74],[464,1,474,36],[465,41,467,74],[476,1,486,36],[477,41,479,74],[488,1,498,36],[489,41,491,74]]}
[]
[]
[]
[null,"5．実施計画書",{"$nulls":8},"---",{"$nulls":29},"記入例及び注記",{"$nulls":7},"セル色凡例",{"$nulls":5},"直接入力",{"$nulls":4},"選択",{"$nulls":3},"自動計算",{"$nulls":24},"セル色の表示／非表示"]
[null,"対策個票",{"$nulls":38},"（セルのメモやテキストボックスによる注記は移動できます）",{"$nulls":47},false]
[]
[null,"対策の種類\n[対策個票番号]",{"$nulls":4},"対策名称",{"$nulls":17},"対策メニュー番号・メニュー名",{"$nulls":15},"対策の種類\n[対策個票番号]",{"$nulls":4},"対策名称",{"$nulls":17},"対策メニュー番号・メニュー名"]
[]
[null,{"$f":"RIGHT(CELL(\"filename\",B7),(LEN(CELL(\"filename\",B7))-FIND(\"票\",CELL(\"filename\",B7))))","v":"4"},{"$f":"IF(Y9=\"\",\"\",VLOOKUP(Y9,対策メニューリスト,3,FALSE))","v":""},{"$nulls":24},{"$f":"IF(Y9=\"\",\"\",VLOOKUP(Y9,対策メニューリスト,2,FALSE))","v":""},{"$nulls":12},6,"燃料転換",{"$nulls":3},"ボイラーの燃料転換",{"$nulls":17},12142,null,null,"重油焚きからガス焚きボイラへの燃料転換",{"$nulls":23},"課題番号"]
[{"$nulls":88},"(課題1)",null,{"$f":"MID(B19,2,3)","v":""}]
[null,"工程名",{"$nulls":22},"対象/\n既存設備",{"$nulls":15},"工程名",{"$nulls":4},"原料加熱",{"$nulls":17},"対象/\n既存設備",null,null,"重油焚き蒸気ボイラー",{"$nulls":21},"(課題2)"]
[{"$nulls":88},"(課題3)"]
[null,"システム／\n設備区分名",{"$nulls":4},{"$f":"IF(Y9=\"\",\"\",VLOOKUP(Y9,対策メニューリスト,4,FALSE))","v":""},{"$nulls":17},"導入設備",{"$nulls":15},"システム／\n設備区分名",{"$nulls":4},"蒸気システム",{"$nulls":17},"導入設備",null,null,"ガス焚き蒸気ボイラー",{"$nulls":21},"(課題4)"]
[{"$nulls":88},"(課題5)"]
[{"$nulls":88},"(課題6)"]
[null,"１．対策概要",{"$nulls":38},"１．対策概要",{"$nulls":47},"(課題7)"]
[null,"現状と課題",{"$nulls":38},"現状と課題",{"$nulls":4},"現用のボイラーが更新時期を超えている。またA重油を使用した蒸気ボイラーが使用されており、CO2排出量が過多となっている",{"$nulls":42},"(課題8)"]
[{"$nulls":88},"(課題9)"]
[{"$nulls":88},"(課題10)"]
[{"$nulls":88},"(課題11)"]
[null,"対策の概要",{"$nulls":38},"対策の概要",{"$nulls":4},"A重油焚きボイラーから気体燃料ボイラーに更新することで、熱効率向上による燃料使用量の削減、CO2排出量の削減を目指す",{"$nulls":42},"(課題12)"]
[{"$nulls":88},"(課題13)"]
[{"$nulls":88},"(課題14)"]
[{"$nulls":88},"(課題15)"]
[null,"対策の種別",{"$nulls":6},"受診事業者からの診断要請あり",{"$nulls":14},"設備寿命による交換提案",{"$nulls":16},"対策の種別",{"$nulls":6},"受診事業者からの診断要請あり",{"$nulls":14},"設備寿命による交換提案",{"$nulls":25},"(課題16)",null,false,{"$f":"IF(CM25=TRUE,\"○\",\"―\")","v":"―"},"診断要請"]
[{"$nulls":88},"(課題17)",null,false,{"$f":"IF(CM26=TRUE,\"○\",\"―\")","v":"―"},"設備寿命"]
[{"$nulls":8},"推奨対策",{"$nulls":12},"DXシステム",{"$nulls":5},"DX計測結果に基づく対策",{"$nulls":19},"推奨対策",{"$nulls":12},"DXシステム",{"$nulls":5},"DX計測結果に基づく対策",{"$nulls":21},"(課題18)",null,false,{"$f":"IF(CM27=TRUE,\"○\",\"―\")","v":"―"},"推奨対策"]
[{"$nulls":88},"(課題19)",null,false,{"$f":"IF(CM28=TRUE,\"○\",\"―\")","v":"―"},"DX計測対策"]
[null,"対策の\n効果・効用",{"$nulls":4},"CO2削減\n効果",{"$nulls":3},{"$f":"IF(J75=\"\",\"\",J75)","v":0},{"$nulls":6},"t-CO2/年",{"$nulls":3},"運転コスト\n削減効果",{"$nulls":3},{"$f":"IF(J79=\"\",\"\",J79)","v":0},{"$nulls":6},"千円/年 (b)",{"$nulls":7},"対策の\n効果・効用",{"$nulls":4},"CO2削減\n効果",{"$nulls":3},{"v":200.37600000000003,"d":"200"},{"$nulls":6},"t-CO2/年",{"$nulls":3},"運転コスト\n削減効果",{"$nulls":3},600,{"$nulls":6},"千円/年 (b)",{"$nulls":16},"(課題20)"]
[]
[{"$nulls":6},"その他の\n効果・効用",{"$nulls":38},"その他の\n効果・効用",{"$nulls":3},"気体燃料に変更することにより燃焼時に発生するすすが低減されます。そのため、ボイラーの伝熱面が汚れにくくなり効率低下の防止につながります。また、定期的なスートブロー（すす吹き）等の作業回数を減らすことができます。"]
[]
[]
[null,"導入コストと投資回収年数",{"$nulls":4},"導入コスト",{"$nulls":3},{"$f":"IF(AD75=\"\",\"\",AD75)","v":0},{"$nulls":6},"千円 (a)",{"$nulls":3},"単純投資\n回収年数",{"$nulls":3},{"$f":"IF(AD83=\"\",\"\",AD83)","v":"---"},{"$nulls":6},"年 (a/b)",{"$nulls":7},"導入コストと投資回収年数",{"$nulls":4},"導入コスト",{"$nulls":3},{"v":3000,"d":"3,000"},{"$nulls":6},"千円 (a)",{"$nulls":3},"単純投資\n回収年数",{"$nulls":3},{"v":5,"d":"5.0"},{"$nulls":6},"年 (a/b)"]
[]
[null,"活用可能な\n補助制度",{"$nulls":4},1,"名称",{"$nulls":32},"活用可能な\n補助制度",{"$nulls":4},1,"名称",null,null,"環境省SHIFT事業 設備更新補助金",{"$nulls":39},{"$f":"IF(OR(K36=\"\",COUNTIF(K36,\"*なし*\"),COUNTIF(K36,\"*無し*\")),0,1)","v":0}]
[]
[{"$nulls":7},"概要",{"$nulls":38},"概要"]
[]
[{"$nulls":6},2,"名称",{"$nulls":37},2,"名称",{"$nulls":42},{"$f":"IF(OR(K40=\"\",COUNTIF(K40,\"*なし*\"),COUNTIF(K40,\"*無し*\")),0,1)","v":0}]
[{"$nulls":88},"合計",{"$f":"SUM(CL36:CL40)","v":0}]
[{"$nulls":7},"概要",{"$nulls":38},"概要",{"$nulls":41},"あり/なし",{"$f":"IF(CL41>=1,\"あり\",\"―\")","v":"―"}]
[]
[null,"制約条件\n（有り＝○）",{"$nulls":4},"対策実施における制約条件",{"$nulls":8},"備考（対応策等）",{"$nulls":24},"制約条件\n（有り＝○）",{"$nulls":4},"対策実施における制約条件",{"$nulls":8},"備考（対応策等）"]
[{"$nulls":6},"初期コスト",{"$nulls":38},"初期コスト",{"$nulls":6},"○",null,"既存設備の撤去費やガス引き込み費が必要です。補助金を利用することで初期費用の圧縮が可能です。",{"$nulls":34},"制約条件の個数"]
[{"$nulls":89},{"$f":"COUNTIF($N$45:$N$62,\"○\")","v":0}]
[{"$nulls":6},"投資回収年数",{"$nulls":38},"投資回収年数",{"$nulls":6},"○",null,"ボイラー運転時間、都市ガス単価で変動します。",{"$nulls":33},"○／―",{"$f":"IF(CL46>=1,\"あり\",\"―\")","v":"―"}]
[]
[{"$nulls":6},"削減効果の不確実性",{"$nulls":38},"削減効果の不確実性"]
[]
[{"$nulls":6},"設置スペース",{"$nulls":38},"設置スペース"]
[]
[{"$nulls":6},"既存の設備・生産ラインへの適合",{"$nulls":38},"既存の設備・生産ラインへの適合"]
[]
[{"$nulls":6},"対策実施による操業への影響",{"$nulls":38},"対策実施による操業への影響"]
[]
[{"$nulls":6},"故障・不具合のリスク",{"$nulls":38},"故障・不具合のリスク"]
[]
[{"$nulls":6},"他の提案対策との相反性",{"$nulls":38},"他の提案対策との相反性",{"$nulls":6},"―"]
[]
[{"$nulls":6},"その他",{"$nulls":38},"その他"]
[]
[null,"補足・備考",{"$nulls":38},"補足・備考"]
[]
[]
[]
[]
[null,{"$f":"\"対策個票\"&$B$9","v":"対策個票4"},{"$nulls":38},"対策個票1"]
[]
[null,"２．削減効果根拠",{"$nulls":38},"２．削減効果根拠"]
[null,"対策の種類\n[対策個票番号]",{"$nulls":4},"対策名称",{"$nulls":17},"対象/\n既存設備",null,null,{"$f":"IF($AB$11=\"\",\"\",$AB$11)","v":""},{"$nulls":12},"対策の種類\n[対策個票番号]",{"$nulls":4},"対策名称",{"$nulls":17},"対象/\n既存設備",null,null,"重油焚き蒸気ボイラー"]
[]
[null,{"$f":"$B$9","v":"4"},{"$f":"IF($C$9=\"\",\"\",$C$9)","v":""},{"$nulls":3},{"$f":"IF($G$9=\"\",\"\",$G$9)","v":""},{"$nulls":17},"導入設備",null,null,{"$f":"IF($AB$13=\"\",\"\",$AB$13)","v":""},{"$nulls":12},6,"燃料転換",{"$nulls":3},"ボイラーの燃料転換",{"$nulls":17},"導入設備",null,null,"ガス焚き蒸気ボイラー"]
[]
[null,"CO2削減効果",{"$nulls":4},"削減量",null,null,{"$f":"X98-X119","v":0},{"$nulls":5},"t-CO2/年(d)",{"$nulls":5},"設備等導入コスト合計\n（工事費等込み）",{"$nulls":7},{"$f":"SUM(AD77:AH82)","v":0},{"$nulls":4},"千円(a)",{"$nulls":5},"CO2削減効果",{"$nulls":4},"削減量",null,null,{"v":200.37600000000003,"d":"200"},{"$nulls":5},"t-CO2/年(d)",{"$nulls":5},"設備等導入コスト合計\n（工事費等込み）",{"$nulls":7},{"v":3000,"d":"3,000"},{"$nulls":4},"千円(a)"]
[]
[{"$nulls":6},"削減率",null,null,{"$f":"IFERROR(J75/'511脱炭素化計画'!$Q$11*100,\"---\")","v":"---"},{"$nulls":5},"％","（工場・事業場基準年度排出量との比）",{"$nulls":4},"（設備等名称・台数）",{"$nulls":12},"千円",{"$nulls":10},"削減率",null,null,{"v":16.698,"d":"16.7"},{"$nulls":5},"％","（工場・事業場基準年度排出量との比）",{"$nulls":4},"ガス炊貫流ボイラー・\n1台",{"$nulls":7},{"v":3000,"d":"3,000 "},{"$nulls":4},"千円"]
[]
[null,"運転コスト\n削減効果",{"$nulls":4},"削減額",null,null,{"$f":"AF106-AF127","v":0},{"$nulls":5},"千円/年(b)",{"$nulls":5},"（設備等名称・台数）",{"$nulls":12},"千円",{"$nulls":5},"運転コスト\n削減効果",{"$nulls":4},"削減額",null,null,600,{"$nulls":5},"千円/年(b)",{"$nulls":5},"（設備等名称・台数）",{"$nulls":12},"千円"]
[]
[null,"エネルギー\n削減効果",{"$nulls":4},"削減量",null,null,{"$f":"CH95-CH102","v":0},{"$nulls":5},"GJ換算値/年(e)",{"$nulls":5},"（設備等名称・台数）",{"$nulls":12},"千円",{"$nulls":5},"エネルギー\n削減効果",{"$nulls":4},"削減量",null,null,{"v":1070,"d":"1,070"},{"$nulls":5},"GJ換算値(e)",{"$nulls":5},"（設備等名称・台数）",{"$nulls":12},"千円"]
[]
[null,"脱炭素化指標（削減効果）",{"$nulls":4},"(d)/(e)",null,null,{"$f":"IFERROR(J75/J81,\"---\")","v":"---"},{"$nulls":5},"（GJ削減効果あたりのCO2削減効果）",{"$nulls":5},"投資回収年数",{"$nulls":4},"(a)/(b)",null,null,{"$f":"IFERROR(IF(AD75/J79<0,\"---\",AD75/J79),\"---\")","v":"---"},{"$nulls":4},"年",{"$nulls":5},"脱炭素化指標（削減効果）",{"$nulls":4},"(d)/GJ",null,null,{"v":0.1872672897196262,"d":"0.187"},{"$nulls":5},"（GJ削減効果あたりのCO2削減効果）",{"$nulls":5},"投資回収年数",{"$nulls":4},"(a)/(b)",null,null,{"v":5,"d":"5.0"},{"$nulls":4},"年"]
[]
[]
[null,"削減効果の算出",{"$nulls":38},"削減効果の算出",{"$nulls":36},"※実施【前】と実施【計画】に分けることが難しい場合の注記\n\n「対策実施【前】」にエネルギー消費削減量を記載し、「対策実施【後】」は空欄としてください。"]
[{"$nulls":81},"脱炭素化指標のための活動量のGJ換算値"]
[null,"前",null,"活動種別",{"$nulls":6},"年間活動量",{"$nulls":5},"変換係数",{"$nulls":6},"CO2排出量\n(t-CO2/年)",{"$nulls":3},"単価(千円)",{"$nulls":3},"運転コスト\n(千円/年)",{"$nulls":8},"前",null,"活動種別",{"$nulls":6},"年間活動量",{"$nulls":5},"変換係数",{"$nulls":6},"CO2排出量\n(t-CO2/年)",{"$nulls":3},"単価(千円)",{"$nulls":3},"運転コスト\n(千円/年)"]
[{"$nulls":81},"前"]
[{"$f":"IF($D90=\"\",\"\",VLOOKUP($D90,排出係数と単価2,10,FALSE))","v":""},"対策実施【前】",{"$nulls":12},{"$f":"IF($D90=\"\",\"\",VLOOKUP($D90,排出係数と単価2,2,FALSE))","v":""},null,{"$f":"IF($D90=\"\",\"\",IF(A90=1,VLOOKUP($D90,排出係数と単価2,5,FALSE),VLOOKUP($D90,排出係数と単価2,3,FALSE)*VLOOKUP($D90,排出係数と単価2,5,FALSE)))","v":""},null,null,{"$f":"IF($D90=\"\",\"\",\"t-CO2/\"&$O90)","v":""},{"$nulls":3},{"$f":"IF(OR(K90=\"\",Q90=\"\"),\"\",K90*Q90)","v":""},{"$nulls":3},{"$f":"IF($D90=\"\",\"\",VLOOKUP($D90,排出係数と単価2,7,FALSE))","v":""},{"$nulls":3},{"$f":"IF(OR(K90=\"\",AB90=\"\"),\"\",K90*AB90)","v":""},{"$nulls":8},"対策実施【前】",null,"A重油",{"$nulls":6},{"v":200,"d":"200 "},{"$nulls":3},"kl",null,{"v":2.70963,"d":"2.710"},null,null,"tCO2/kl",{"$nulls":3},{"v":541.926,"d":"542"},{"$nulls":3},60,{"$nulls":3},{"v":12000,"d":"12,000"},{"$nulls":10},"計算種別","活動種別","活動量","単位発熱量","GJ換算量"]
[{"$nulls":81},{"$f":"A90","v":""},{"$f":"IF(COUNTIF($D90,\"*系統電力*\"),\"*系統電力*\",IF(COUNTIF($D90,\"*産業用蒸気*\"),\"*産業用蒸気*\",IF(COUNTIF($D90,\"*温水*\"),\"*温水*\",IF(COUNTIF($D90,\"*冷水*\"),\"*冷水*\",IF(COUNTIF($D90,\"*蒸気（産業用以外）*\"),\"*蒸気（産業用以外）*\",$D90)))))","v":0},{"$f":"K90","v":{"v":0,"d":"0 "}},{"$f":"IFERROR(VLOOKUP($CE91,電力等のGJ換算係数,2,FALSE),IF(VLOOKUP($CE91,排出係数と単価1,3,FALSE)=\"\",\"\",VLOOKUP($CE91,排出係数と単価1,3,FALSE)))","v":{"$error":"#N/A"}},{"$f":"IFERROR(CF91*CG91,\"---\")","v":"---"}]
[{"$f":"IF($D92=\"\",\"\",VLOOKUP($D92,排出係数と単価2,10,FALSE))","v":""},{"$nulls":13},{"$f":"IF($D92=\"\",\"\",VLOOKUP($D92,排出係数と単価2,2,FALSE))","v":""},null,{"$f":"IF($D92=\"\",\"\",IF(A92=1,VLOOKUP($D92,排出係数と単価2,5,FALSE),VLOOKUP($D92,排出係数と単価2,3,FALSE)*VLOOKUP($D92,排出係数と単価2,5,FALSE)))","v":""},null,null,{"$f":"IF($D92=\"\",\"\",\"t-CO2/\"&$O92)","v":""},{"$nulls":3},{"$f":"IF(OR(K92=\"\",Q92=\"\"),\"\",K92*Q92)","v":""},{"$nulls":3},{"$f":"IF($D92=\"\",\"\",VLOOKUP($D92,排出係数と単価2,7,FALSE))","v":""},{"$nulls":3},{"$f":"IF(OR(K92=\"\",AB92=\"\"),\"\",K92*AB92)","v":""},{"$nulls":23},"",null,null,"",{"$nulls":3},"",{"$nulls":3},"",{"$nulls":3},"",{"$nulls":10},{"$f":"A92","v":""},{"$f":"IF(COUNTIF($D92,\"*系統電力*\"),\"*系統電力*\",IF(COUNTIF($D92,\"*産業用蒸気*\"),\"*産業用蒸気*\",IF(COUNTIF($D92,\"*温水*\"),\"*温水*\",IF(COUNTIF($D92,\"*冷水*\"),\"*冷水*\",IF(COUNTIF($D92,\"*蒸気（産業用以外）*\"),\"*蒸気（産業用以外）*\",$D92)))))","v":0},{"$f":"K92","v":{"v":0,"d":"0 "}},{"$f":"IFERROR(VLOOKUP($CE92,電力等のGJ換算係数,2,FALSE),IF(VLOOKUP($CE92,排出係数と単価1,3,FALSE)=\"\",\"\",VLOOKUP($CE92,排出係数と単価1,3,FALSE)))","v":{"$error":"#N/A"}},{"$f":"IFERROR(CF92*CG92,\"---\")","v":"---"}]
[{"$nulls":77},"※「低炭素系統電力への変更」対策の場合の注記\n\n■実施【前】の活動の種別は、「系統電力」\n 　を選択してください。\n 　実施【計画】の活動の種別は、「系統電力\n 　切替先」を選択してください。\n\n■系統電力切替先は、排出係数が\n 　0.00025t-CO2/kWh未満（固定） の\n　 メニューのみが対象です。\n 　排出係数及び単価等の情報は、\n　  ［排出係数・単価表］にて入力して\n 　ください。\n\n",{"$nulls":3},{"$f":"A94","v":""},{"$f":"IF(COUNTIF($D94,\"*系統電力*\"),\"*系統電力*\",IF(COUNTIF($D94,\"*産業用蒸気*\"),\"*産業用蒸気*\",IF(COUNTIF($D94,\"*温水*\"),\"*温水*\",IF(COUNTIF($D94,\"*冷水*\"),\"*冷水*\",IF(COUNTIF($D94,\"*蒸気（産業用以外）*\"),\"*蒸気（産業用以外）*\",$D94)))))","v":0},{"$f":"K94","v":{"v":0,"d":"0 "}},{"$f":"IFERROR(VLOOKUP($CE93,電力等のGJ換算係数,2,FALSE),IF(VLOOKUP($CE93,排出係数と単価1,3,FALSE)=\"\",\"\",VLOOKUP($CE93,排出係数と単価1,3,FALSE)))","v":{"$error":"#N/A"}},"---"]
[{"$f":"IF($D94=\"\",\"\",VLOOKUP($D94,排出係数と単価2,10,FALSE))","v":""},{"$nulls":13},{"$f":"IF($D94=\"\",\"\",VLOOKUP($D94,排出係数と単価2,2,FALSE))","v":""},null,{"$f":"IF($D94=\"\",\"\",IF(A94=1,VLOOKUP($D94,排出係数と単価2,5,FALSE),VLOOKUP($D94,排出係数と単価2,3,FALSE)*VLOOKUP($D94,排出係数と単価2,5,FALSE)))","v":""},null,null,{"$f":"IF($D94=\"\",\"\",\"t-CO2/\"&$O94)","v":""},{"$nulls":3},{"$f":"IF(OR(K94=\"\",Q94=\"\"),\"\",K94*Q94)","v":""},{"$nulls":3},{"$f":"IF($D94=\"\",\"\",VLOOKUP($D94,排出係数と単価2,7,FALSE))","v":""},{"$nulls":3},{"$f":"IF(OR(K94=\"\",AB94=\"\"),\"\",K94*AB94)","v":""},{"$nulls":23},"",null,null,"",{"$nulls":3},"",{"$nulls":3},"",{"$nulls":3},"",{"$nulls":10},{"$f":"A96","v":""},{"$f":"IF(COUNTIF($D96,\"*系統電力*\"),\"*系統電力*\",IF(COUNTIF($D96,\"*産業用蒸気*\"),\"*産業用蒸気*\",IF(COUNTIF($D96,\"*温水*\"),\"*温水*\",IF(COUNTIF($D96,\"*冷水*\"),\"*冷水*\",IF(COUNTIF($D96,\"*蒸気（産業用以外）*\"),\"*蒸気（産業用以外）*\",$D96)))))","v":0},{"$f":"K96","v":{"v":0,"d":"0 "}},{"$f":"IFERROR(VLOOKUP($CE94,電力等のGJ換算係数,2,FALSE),IF(VLOOKUP($CE94,排出係数と単価1,3,FALSE)=\"\",\"\",VLOOKUP($CE94,排出係数と単価1,3,FALSE)))","v":{"$error":"#N/A"}},"---"]
[{"$nulls":84},"合計",{"$f":"SUM(CH91:CH94)","v":0}]
[{"$f":"IF($D96=\"\",\"\",VLOOKUP($D96,排出係数と単価2,10,FALSE))","v":""},{"$nulls":13},{"$f":"IF($D96=\"\",\"\",VLOOKUP($D96,排出係数と単価2,2,FALSE))","v":""},null,{"$f":"IF($D96=\"\",\"\",IF(A96=1,VLOOKUP($D96,排出係数と単価2,5,FALSE),VLOOKUP($D96,排出係数と単価2,3,FALSE)*VLOOKUP($D96,排出係数と単価2,5,FALSE)))","v":""},null,null,{"$f":"IF($D96=\"\",\"\",\"t-CO2/\"&$O96)","v":""},{"$nulls":3},{"$f":"IF(OR(K96=\"\",Q96=\"\"),\"\",K96*Q96)","v":""},{"$nulls":3},{"$f":"IF($D96=\"\",\"\",VLOOKUP($D96,排出係数と単価2,7,FALSE))","v":""},{"$nulls":3},{"$f":"IF(OR(K96=\"\",AB96=\"\"),\"\",K96*AB96)","v":""},{"$nulls":23},"",null,null,"",{"$nulls":3},"",{"$nulls":3},"",{"$nulls":3},"",{"$nulls":10},"計画"]
[{"$nulls":81},"計算種別","活動種別","活動量","単位発熱量","GJ換算量"]
[{"$nulls":16},"合計(f1)",{"$nulls":6},{"$f":"SUM(X90:X97)","v":0},{"$nulls":3},"合計",{"$nulls":3},{"$f":"SUM(AF90:AF97)","v":0},{"$nulls":23},"合計",{"$nulls":6},{"v":541.926,"d":"542"},{"$nulls":3},"合計",{"$nulls":3},{"v":12000,"d":"12,000"},{"$nulls":10},{"$f":"A111","v":""},{"$f":"IF(COUNTIF($D111,\"*系統電力*\"),\"*系統電力*\",IF(COUNTIF($D111,\"*産業用蒸気*\"),\"*産業用蒸気*\",IF(COUNTIF($D111,\"*温水*\"),\"*温水*\",IF(COUNTIF($D111,\"*冷水*\"),\"*冷水*\",IF(COUNTIF($D111,\"*蒸気（産業用以外）*\"),\"*蒸気（産業用以外）*\",$D111)))))","v":0},{"$f":"K111","v":{"v":0,"d":"0 "}},{"$f":"IFERROR(VLOOKUP($CE98,電力等のGJ換算係数,2,FALSE),IF(VLOOKUP($CE98,排出係数と単価1,3,FALSE)=\"\",\"\",VLOOKUP($CE98,排出係数と単価1,3,FALSE)))","v":{"$error":"#N/A"}},{"$f":"IFERROR(CF98*CG98,\"---\")","v":"---"}]
[{"$nulls":81},{"$f":"A113","v":""},{"$f":"IF(COUNTIF($D113,\"*系統電力*\"),\"*系統電力*\",IF(COUNTIF($D113,\"*産業用蒸気*\"),\"*産業用蒸気*\",IF(COUNTIF($D113,\"*温水*\"),\"*温水*\",IF(COUNTIF($D113,\"*冷水*\"),\"*冷水*\",IF(COUNTIF($D113,\"*蒸気（産業用以外）*\"),\"*蒸気（産業用以外）*\",$D113)))))","v":0},{"$f":"K113","v":{"v":0,"d":"0 "}},{"$f":"IFERROR(VLOOKUP($CE99,電力等のGJ換算係数,2,FALSE),IF(VLOOKUP($CE99,排出係数と単価1,3,FALSE)=\"\",\"\",VLOOKUP($CE99,排出係数と単価1,3,FALSE)))","v":{"$error":"#N/A"}},{"$f":"IFERROR(CF99*CG99,\"---\")","v":"---"}]
[{"$nulls":3},"脱炭素化指標（状況）",{"$nulls":12},"その他の運転コスト\n（運転・管理費、用水費、薬品費等）",{"$nulls":14},"その他運転コスト\n(千円/年)",{"$nulls":10},"脱炭素化指標（状況）",{"$nulls":12},"その他の運転コスト\n（運転・管理費、用水費、薬品費等）",{"$nulls":14},"その他運転コスト\n(千円/年)",{"$nulls":10},{"$f":"A115","v":""},{"$f":"IF(COUNTIF($D115,\"*系統電力*\"),\"*系統電力*\",IF(COUNTIF($D115,\"*産業用蒸気*\"),\"*産業用蒸気*\",IF(COUNTIF($D115,\"*温水*\"),\"*温水*\",IF(COUNTIF($D115,\"*冷水*\"),\"*冷水*\",IF(COUNTIF($D115,\"*蒸気（産業用以外）*\"),\"*蒸気（産業用以外）*\",$D115)))))","v":0},{"$f":"K115","v":{"v":0,"d":"0 "}},{"$f":"IFERROR(VLOOKUP($CE100,電力等のGJ換算係数,2,FALSE),IF(VLOOKUP($CE100,排出係数と単価1,3,FALSE)=\"\",\"\",VLOOKUP($CE100,排出係数と単価1,3,FALSE)))","v":{"$error":"#N/A"}},"---"]
[{"$nulls":81},{"$f":"A117","v":""},{"$f":"IF(COUNTIF($D117,\"*系統電力*\"),\"*系統電力*\",IF(COUNTIF($D117,\"*産業用蒸気*\"),\"*産業用蒸気*\",IF(COUNTIF($D117,\"*温水*\"),\"*温水*\",IF(COUNTIF($D117,\"*冷水*\"),\"*冷水*\",IF(COUNTIF($D117,\"*蒸気（産業用以外）*\"),\"*蒸気（産業用以外）*\",$D117)))))","v":0},{"$f":"K117","v":{"v":0,"d":"0 "}},{"$f":"IFERROR(VLOOKUP($CE101,電力等のGJ換算係数,2,FALSE),IF(VLOOKUP($CE101,排出係数と単価1,3,FALSE)=\"\",\"\",VLOOKUP($CE101,排出係数と単価1,3,FALSE)))","v":{"$error":"#N/A"}},"---"]
[{"$nulls":3},"CO2排出量(f1)",{"$nulls":6},{"$f":"X98","v":0},null,null,"t-CO2/年",{"$nulls":28},"CO2排出量(f1)",{"$nulls":6},{"v":541.926,"d":"542 "},null,null,"t-CO2/年",null,null,"ボイラー定期点検費用",{"$nulls":14},30,{"$nulls":13},"合計",{"$f":"SUM(CH98:CH101)","v":0}]
[]
[{"$nulls":3},"エネルギー消費量(g1)",{"$nulls":6},{"$f":"CH95","v":0},null,null,"GJ換算値/年",{"$nulls":28},"エネルギー消費量(g1)",{"$nulls":6},{"v":7820,"d":"7,820"},null,null,"GJ/年"]
[]
[{"$nulls":3},"脱炭素化指標（状況）",{"$nulls":6},{"$f":"IFERROR(K102/K104,\"---\")","v":"---"},null,null,"(f1)/(g1)",null,null,"運転コスト合計",{"$nulls":14},{"$f":"AF98+AF102+AF104","v":0},{"$nulls":10},"脱炭素化指標（状況）",{"$nulls":6},{"v":0.0693,"d":"0.069"},null,null,"(f1)/(g1)",null,null,"運転コスト合計",{"$nulls":14},{"v":12030,"d":"12,030 "}]
[{"$nulls":77},"※活動種別「系統電力」に関する注記\n\n買電はすべて「系統電力」を選択してください。\n（「系統電力切替先」は低炭素系統電力への変更対策を記述する際にのみ使用してください。）"]
[]
[null,"計画",null,"活動種別",{"$nulls":6},"年間活動量",{"$nulls":5},"変換係数",{"$nulls":6},"CO2排出量\n(t-CO2/年)",{"$nulls":3},"単価(千円)",{"$nulls":3},"運転コスト\n(千円/年)",{"$nulls":8},"計画",null,"活動種別",{"$nulls":6},"年間活動量",{"$nulls":5},"変換係数",{"$nulls":6},"CO2排出量\n(t-CO2/年)",{"$nulls":3},"単価(千円)",{"$nulls":3},"運転コスト\n(千円/年)"]
[]
[{"$f":"IF($D111=\"\",\"\",VLOOKUP($D111,排出係数と単価2,10,FALSE))","v":""},"対策実施【計画】",{"$nulls":12},{"$f":"IF($D111=\"\",\"\",VLOOKUP($D111,排出係数と単価2,2,FALSE))","v":""},null,{"$f":"IF($D111=\"\",\"\",IF(A111=1,VLOOKUP($D111,排出係数と単価2,5,FALSE),VLOOKUP($D111,排出係数と単価2,3,FALSE)*VLOOKUP($D111,排出係数と単価2,5,FALSE)))","v":""},null,null,{"$f":"IF($D111=\"\",\"\",\"t-CO2/\"&$O111)","v":""},{"$nulls":3},{"$f":"IF(OR(K111=\"\",Q111=\"\"),\"\",K111*Q111)","v":""},{"$nulls":3},{"$f":"IF($D111=\"\",\"\",VLOOKUP($D111,排出係数と単価2,7,FALSE))","v":""},{"$nulls":3},{"$f":"IF(OR(K111=\"\",AB111=\"\"),\"\",K111*AB111)","v":""},{"$nulls":8},"対策実施【計画】",null,"都市ガス",{"$nulls":6},{"v":150,"d":"150 "},{"$nulls":3},"千Nm3",null,2.277,null,null,"t-CO2/千Nm3",{"$nulls":3},{"v":341.55,"d":"342 "},{"$nulls":3},76,{"$nulls":3},{"v":11400,"d":"11,400 "}]
[]
[{"$f":"IF($D113=\"\",\"\",VLOOKUP($D113,排出係数と単価2,10,FALSE))","v":""},{"$nulls":13},{"$f":"IF($D113=\"\",\"\",VLOOKUP($D113,排出係数と単価2,2,FALSE))","v":""},null,{"$f":"IF($D113=\"\",\"\",IF(A113=1,VLOOKUP($D113,排出係数と単価2,5,FALSE),VLOOKUP($D113,排出係数と単価2,3,FALSE)*VLOOKUP($D113,排出係数と単価2,5,FALSE)))","v":""},null,null,{"$f":"IF($D113=\"\",\"\",\"t-CO2/\"&$O113)","v":""},{"$nulls":3},{"$f":"IF(OR(K113=\"\",Q113=\"\"),\"\",K113*Q113)","v":""},{"$nulls":3},{"$f":"IF($D113=\"\",\"\",VLOOKUP($D113,排出係数と単価2,7,FALSE))","v":""},{"$nulls":3},{"$f":"IF(OR(K113=\"\",AB113=\"\"),\"\",K113*AB113)","v":""},{"$nulls":21},"",null,"",null,null,"",{"$nulls":3},"",{"$nulls":3},"",{"$nulls":3},""]
[]
[{"$f":"IF($D115=\"\",\"\",VLOOKUP($D115,排出係数と単価2,10,FALSE))","v":""},{"$nulls":13},{"$f":"IF($D115=\"\",\"\",VLOOKUP($D115,排出係数と単価2,2,FALSE))","v":""},null,{"$f":"IF($D115=\"\",\"\",IF(A115=1,VLOOKUP($D115,排出係数と単価2,5,FALSE),VLOOKUP($D115,排出係数と単価2,3,FALSE)*VLOOKUP($D115,排出係数と単価2,5,FALSE)))","v":""},null,null,{"$f":"IF($D115=\"\",\"\",\"t-CO2/\"&$O115)","v":""},{"$nulls":3},{"$f":"IF(OR(K115=\"\",Q115=\"\"),\"\",K115*Q115)","v":""},{"$nulls":3},{"$f":"IF($D115=\"\",\"\",VLOOKUP($D115,排出係数と単価2,7,FALSE))","v":""},{"$nulls":3},{"$f":"IF(OR(K115=\"\",AB115=\"\"),\"\",K115*AB115)","v":""},{"$nulls":21},"",null,"",null,null,"",{"$nulls":3},"",{"$nulls":3},"",{"$nulls":3},""]
[]
[{"$f":"IF($D117=\"\",\"\",VLOOKUP($D117,排出係数と単価2,10,FALSE))","v":""},{"$nulls":13},{"$f":"IF($D117=\"\",\"\",VLOOKUP($D117,排出係数と単価2,2,FALSE))","v":""},null,{"$f":"IF($D117=\"\",\"\",IF(A117=1,VLOOKUP($D117,排出係数と単価2,5,FALSE),VLOOKUP($D117,排出係数と単価2,3,FALSE)*VLOOKUP($D117,排出係数と単価2,5,FALSE)))","v":""},null,null,{"$f":"IF($D117=\"\",\"\",\"t-CO2/\"&$O117)","v":""},{"$nulls":3},{"$f":"IF(OR(K117=\"\",Q117=\"\"),\"\",K117*Q117)","v":""},{"$nulls":3},{"$f":"IF($D117=\"\",\"\",VLOOKUP($D117,排出係数と単価2,7,FALSE))","v":""},{"$nulls":3},{"$f":"IF(OR(K117=\"\",AB117=\"\"),\"\",K117*AB117)","v":""},{"$nulls":21},"",null,"",null,null,"",{"$nulls":3},"",{"$nulls":3},"",{"$nulls":3},""]
[]
[{"$nulls":16},"合計(f2)",{"$nulls":6},{"$f":"SUM(X111:X118)","v":0},{"$nulls":3},"合計",{"$nulls":3},{"$f":"SUM(AF111:AF118)","v":0},{"$nulls":23},"合計",{"$nulls":6},{"v":341.55,"d":"342 "},{"$nulls":3},"合計",{"$nulls":3},{"v":11400,"d":"11,400 "}]
[]
[{"$nulls":3},"脱炭素化指標（状況）",{"$nulls":12},"その他の運転コスト\n（運転・管理費、用水費、薬品費等）",{"$nulls":14},"その他運転コスト\n(千円/年)",{"$nulls":10},"脱炭素化指標（状況）",{"$nulls":12},"その他の運転コスト\n（運転・管理費、用水費、薬品費等）",{"$nulls":14},"その他運転コスト\n(千円/年)"]
[]
[{"$nulls":3},"CO2排出量(f2)",{"$nulls":6},{"$f":"X119","v":0},null,null,"t-CO2/年",{"$nulls":28},"CO2排出量(f2)",{"$nulls":6},{"v":341.55,"d":"342 "},null,null,"t-CO2/年",null,null,"ボイラー定期点検費用",{"$nulls":14},30]
[]
[{"$nulls":3},"エネルギー消費量(g2)",{"$nulls":6},{"$f":"CH102","v":0},null,null,"GJ換算値/年",{"$nulls":28},"エネルギー消費量(g2)",{"$nulls":6},{"v":6750,"d":"6,750"},null,null,"GJ/年"]
[]
[{"$nulls":3},"脱炭素化指標（状況）",{"$nulls":6},{"$f":"IFERROR(K123/K125,\"---\")","v":"---"},null,null,"(f2)/(g2)",null,null,"運転コスト合計",{"$nulls":14},{"$f":"AF119+AF123+AF125","v":0},{"$nulls":10},"脱炭素化指標（状況）",{"$nulls":6},{"v":0.0506,"d":"0.051"},null,null,"(f2)/(g2)",null,null,"運転コスト合計",{"$nulls":14},{"v":11430,"d":"11,430 "}]
[]
[]
[]
[null,{"$f":"\"対策個票\"&$B$9","v":"対策個票4"},{"$nulls":38},"対策個票1"]
[]
[null,"３．年間活動量の算出根拠",{"$nulls":38},"３．年間活動量の算出根拠"]
[null,"対策実施【前】",{"$nulls":38},"対策実施【前】"]
[null,"３－１．活動量（エネルギー使用量）把握方法・計算方法の説明",{"$nulls":38},"３－１．活動量（エネルギー使用量）把握方法・計算方法の説明"]
[]
[{"$nulls":41},"■要点を第三者が読んで理解できるように記述してください。"]
[]
[null,"３－２．活動量（エネルギー使用量）の計算",{"$nulls":38},"３－２．活動量（エネルギー使用量）の計算"]
[]
[{"$nulls":41},"※【他の記入欄にも共通する注意事項】\n\n■第三者が読んで理解できるように記述してください。\n\n■スペースが足りない場合には、[別紙]として新規シートを追加し、当該対策個票の別紙であることがわかるようなシート名称\n　 にして使用してください。記入欄には、別紙がある旨を明記してください。\n　 その他、※別紙シートを利用する場合の注記を参照してください。\n\n■「SHIFT事業CO2削減対策の効果算定ガイドライン」を参照してください。",{"$nulls":35},"※別紙シートを利用する場合の注記\n\n■別紙を追加・添付する場合は、\n　 本シートの記入欄に別紙の要点を記載\n　 してください。\n\n■別紙への参照を記述する際は、\n　 「別紙のとおり」ではなく、\n 　「別紙XXの何ページ、何行目～何行目の\n　 記載(YY)のとおり」 （XX、YYは通し番号）\n 　とする等、参照箇所を明示してください。\n　 なお、\n　 該当する別紙や記載には対応する通し\n 　番号(XX、YY)を打ち、\n 　本文と、該当する別紙や記載が\n 　１対１に対応するようにしてください。"]
{"$rows_empty":9}
[null,"３－３．活動量（エネルギー使用量）の計算で使用した各数値の説明・根拠",{"$nulls":38},"３－３．活動量（エネルギー使用量）の計算で使用した各数値の説明・根拠"]
[]
[{"$nulls":41},"■当該施設の特性、使用条件であることがわかるように記載してください。類似の設備、たとえば「40W型」だけでは活動量\n　 の確認ができませんので、当該設備のメーカー名、型番、仕様を根拠として記載してください。\n\n■計測値を記載する場合には、結果だけではなく計測対象・期間・装置・条件を明記してください。\n\n■同一の設備や類似の設備が別の個票にもある場合には、他の個票との関係が１対１でわかるようにしてください。たとえ\n　 ば、個票1に各個票の同一の設備や類似の設備の相互の関係がわかる表を添付することが考えられます。\n\n■数値の単位はSI単位で記述するよう努めてください。たとえば、機器銘板がkcal/h表示の場合には、そのままcal単位を\n　 使い続けずに、初めにkWへの換算を記載した上で、以降はkWで説明を行ってください。"]
{"$rows_empty":8}
[{"$nulls":41}," "]
[]
[null,"対策実施【計画】",{"$nulls":38},"対策実施【計画】"]
[null,"３－４．活動量（エネルギー使用量）把握方法・計算方法の説明",{"$nulls":38},"３－４．活動量（エネルギー使用量）把握方法・計算方法の説明"]
[]
[{"$nulls":41},"■要点を第三者が読んで理解できるように記述してください。"]
[]
[null,"３－５．活動量（エネルギー使用量）の計算",{"$nulls":38},"３－５．活動量（エネルギー使用量）の計算"]
[]
[]
[]
[{"$nulls":41},"■上記３－２の注記にある【他の記入欄にも共通する注意事項】を参照してください。\n\n■数値シュミレーションを使用する場合には、シュミレーションの計算式や考え方に加え、計算条件が該当事業所の状況\n　 に合致していることがわかるように記載してください。"]
{"$rows_empty":7}
[null,"３－６．活動量（エネルギー使用量）の計算で使用した各数値の説明・根拠",{"$nulls":38},"３－６．活動量（エネルギー使用量）の計算で使用した各数値の説明・根拠"]
[]
[{"$nulls":41},"■当該施設の特性、使用条件であることがわかるように記載してください。類似の設備、たとえば「40W型」だけでは活動量\n　 の確認ができませんので、当該設備のメーカー名、型番、仕様を根拠として記載してください。\n\n■計測値を記載する場合には、結果だけではなく計測対象・期間・装置・条件を明記してください。\n\n■同一の設備や類似の設備が別の個票にもある場合には、他の個票との関係が１対１でわかるようにしてください。たとえ\n　 ば、個票1に各個票の同一の設備や類似の設備の相互の関係がわかる表を添付することが考えられます。\n\n■数値の単位はSI単位で記述するよう努めてください。たとえば、機器銘板がkcal/h表示の場合には、そのままcal単位を\n　 使い続けずに、初めにkWへの換算を記載した上で、以降はkWで説明を行ってください。"]
{"$rows_empty":10}
[null,{"$f":"\"対策個票\"&$B$9","v":"対策個票4"},{"$nulls":38},"対策個票1"]
[]
[null,"４．実施方法",{"$nulls":38},"４．実施方法"]
[null,"４－１．実施手順/実施に関する注意事項",{"$nulls":38},"４－１．実施手順/実施に関する注意事項",{"$nulls":36},"※別紙シートを利用する場合の注記\n\n■別紙を追加・添付する場合は、\n　 本シートの記入欄に別紙の要点を記載\n　 してください。\n\n■別紙への参照を記述する際は、\n　 「別紙のとおり」ではなく、\n 　「別紙XXの何ページ、何行目～何行目の\n　 記載(YY)のとおり」 （XX、YYは通し番号）\n 　とする等、参照箇所を明示してください。\n　 なお、\n　 該当する別紙や記載には対応する通し\n 　番号(XX、YY)を打ち、\n 　本文と、該当する別紙や記載が\n 　１対１に対応するようにしてください。"]
[]
[{"$nulls":41},"■対策を具体的に進めるために必要な実施方法や手順を記載\n 　してください。\n 　例えば、\n　 ・運用改善対策の場合は、新たな運用規定の内容や、\n　　 周知の仕方など。\n　 ・設備導入対策の場合は、設備仕様や必要コスト、また国への\n 　　届出が必要な設備機器の場合には、その申請方法や申請の\n　　 タイミングなど。\n\n■スペースが足りない場合には、[別紙]として新規シートを追加し、\n　 当該対策個票の別紙であることがわかるようなシート名称にして\n 　使用してください。記入欄には、別紙がある旨を明記してください。\n　 その他、※別紙シートを利用する場合の注記を参照してください。"]
{"$rows_empty":21}
[null,"４－２．既存設備と導入設備の仕様（能力等）比較、及び導入設備の能力が適切であることの説明",{"$nulls":38},"４－２．既存設備と導入設備の仕様（能力等）比較、及び導入設備の能力が適切であることの説明"]
[]
[{"$nulls":41},"■既存設備と導入設備の能力（出力）が定量的に比較できるように記載してください。たとえば、設備導入前と設備導入後\n　 で能力比較ができる表（下記記入例参照）を記載してください。\n\n■特に、既存設備よりも導入設備の能力（出力）の方が大きくなる場合には、「別紙のとおり」だけでは確認困難なため、\n　 本欄と別紙の該当箇所とで１対１の対応がつくようにした上で、本欄に説明を記載してください。\n　 ※別紙シートを利用する場合の注記を参照してください。"]
{"$rows_empty":8}
[{"$nulls":46},"記入例:重油炊きボイラーからガス炊きボイラーへの設備更新前後の仕様比較"]
[{"$nulls":46},"項目",{"$nulls":7},"設備導入前",{"$nulls":7},"設備導入後"]
[{"$nulls":46},"設備名",{"$nulls":7},"重油炊きボイラー",{"$nulls":7},"ガス炊きボイラー"]
[{"$nulls":46},"台数",{"$nulls":7},1,{"$nulls":7},1]
[{"$nulls":46},"燃料",{"$nulls":7},"A重油",{"$nulls":7},"都市ガス"]
[{"$nulls":46},"相当蒸発量（kg/ｈ）",{"$nulls":7},{"v":1000,"d":"1,000"},{"$nulls":7},{"v":1000,"d":"1,000"}]
[{"$nulls":46},"設計効率（％）",{"$nulls":7},90,{"$nulls":7},97]
[{"$nulls":46},"定格燃焼量（L/h）",{"$nulls":7},68.3,{"$nulls":7},57.3]
[]
[]
[]
[]
[]
[null,"４－３．法定耐用年数",{"$nulls":38},"４－３．法定耐用年数"]
[null,"導入設備",null,null,{"$f":"IF($AB$13=\"\",\"\",$AB$13)","v":""},{"$nulls":9},"用途・\n目的",{"$nulls":25},"導入設備",null,null,"ガス焚き蒸気ボイラー",{"$nulls":9},"用途・\n目的",null,null,"原料加熱"]
[]
[null,"耐用年数省令別表の記載事項",{"$nulls":38},"耐用年数省令別表の記載事項"]
[null,"別表の名称",{"$nulls":38},"別表の名称",{"$nulls":5},"別表第２ 機械及び装置の耐用年数表"]
[null,"[種類]または[番号]",{"$nulls":38},"[種類]または[番号]",{"$nulls":5},1]
[null,"[構造又は用途]、または[設備の種類]",{"$nulls":38},"[構造又は用途]、または[設備の種類]",{"$nulls":5},"食料品製造業用設備"]
[]
[null,"細目",{"$nulls":38},"細目",{"$nulls":5},"---"]
[]
[null,"法定耐用年数 (年)",{"$nulls":38},"法定耐用年数 (年)",{"$nulls":5},10]
[]
[null,{"$f":"\"対策個票\"&$B$9","v":"対策個票4"},{"$nulls":38},"対策個票1"]
[{"$nulls":40},"※実施計画書Cを選択している場合、5ページ目（5.実施計画…）の作成は不要です。"]
[null,"５．実施計画、CO2削減計画、投資回収計画",{"$nulls":38},"５．実施計画、CO2削減計画、投資回収計画"]
[null,"対策の種類\n[対策個票番号]",{"$nulls":4},"対策名称",{"$nulls":17},"対象/\n既存設備",null,null,{"$f":"IF($AB$11=\"\",\"\",$AB$11)","v":""},{"$nulls":12},"対策の種類\n[対策個票番号]",{"$nulls":4},"対策名称",{"$nulls":17},"対象/\n既存設備",null,null,"重油焚き蒸気ボイラー",{"$nulls":14},"※「完了時期」に関する注記\n\n■「完了時期」として選択する年月は、対策の運用準備\n　 が整い、翌月1日には対策による効果が発生してい\n 　る月としてください。\n　 対策の運用開始は、「完了」年月内あるいは翌月1日\n　 からのいずれの可能性もあります。\n 　段階的に設備を導入し利用を開始する対策（例：LED\n 　の導入）の場合には、すべての対象エリア（効果算定\n　 をした範囲）を考慮して完了年月を選択してください。\n\n　 例えば、\n 　・運用改善対策の場合は、\n　　 新たな運用の準備が完了した年月\n　　（完了月内または翌月1日から新運用が開始され、\n　　　翌月1日からCO2削減効果が発生している）。\n 　・設備導入対策の場合は、\n 　　施工や引き渡しが完了した年月\n　　（完了月または翌月1日から新たに導入した設備の\n　　　運転が開始され、翌月1日からCO2削減効果が\n　　　発生している）。"]
[]
[null,{"$f":"$B$9","v":"4"},{"$f":"IF($C$9=\"\",\"\",$C$9)","v":""},{"$nulls":3},{"$f":"IF($G$9=\"\",\"\",$G$9)","v":""},{"$nulls":17},"導入設備",null,null,{"$f":"IF($AB$13=\"\",\"\",$AB$13)","v":""},{"$nulls":12},6,"燃料転換",{"$nulls":3},"ボイラーの燃料転換",{"$nulls":17},"導入設備",null,null,"ガス焚き蒸気ボイラー"]
[]
[]
[{"$nulls":17},"計画年度",{"$nulls":38},"計画年度"]
[{"$nulls":17},{"$f":"IF('511脱炭素化計画'!$AQ24=\"\",\"\",'511脱炭素化計画'!$AQ24)","v":""},{"$nulls":3},{"$f":"IF('511脱炭素化計画'!$AT24=\"\",\"\",'511脱炭素化計画'!$AT24)","v":""},{"$nulls":3},{"$f":"IF('511脱炭素化計画'!$AW24=\"\",\"\",'511脱炭素化計画'!$AW24)","v":""},{"$nulls":3},{"$f":"IF('511脱炭素化計画'!$AZ24=\"\",\"\",'511脱炭素化計画'!$AZ24)","v":""},{"$nulls":3},{"$f":"IF('511脱炭素化計画'!$BC24=\"\",\"\",'511脱炭素化計画'!$BC24)","v":""},{"$nulls":22},"",{"$nulls":3},"",{"$nulls":3},"目標年度",{"$nulls":3},""]
[{"$nulls":17},{"$f":"IF('511脱炭素化計画'!$AQ25=\"\",\"\",'511脱炭素化計画'!$AQ25)","v":""},{"$nulls":3},{"$f":"IF('511脱炭素化計画'!$AT25=\"\",\"\",'511脱炭素化計画'!$AT25)","v":""},{"$nulls":3},{"$f":"IF('511脱炭素化計画'!$AW25=\"\",\"\",'511脱炭素化計画'!$AW25)","v":""},{"$nulls":3},{"$f":"IF('511脱炭素化計画'!$AZ25=\"\",\"\",'511脱炭素化計画'!$AZ25)","v":""},{"$nulls":3},{"$f":"IF('511脱炭素化計画'!$BC25=\"\",\"\",'511脱炭素化計画'!$BC25)","v":""},{"$nulls":22},"令和5年度",{"$nulls":3},"令和6年度",{"$nulls":3},"令和7年度",{"$nulls":3},"令和8年度",{"$nulls":3},"令和9年度"]
[null,"実施計画",{"$nulls":38},"実施計画"]
[{"$nulls":5},"着手時期",{"$nulls":5},"完了時期",{"$nulls":5},"着手～完了期間",{"$nulls":26},"着手時期",{"$nulls":5},"完了時期",{"$nulls":5},"着手～完了期間"]
[{"$nulls":3},"年度",null,{"$f":"IFERROR(VLOOKUP($F$271&$I$271,年月・年度リスト,2,FALSE),\"\")","v":""},{"$nulls":5},{"$f":"IFERROR(VLOOKUP($L$271&$O$271,年月・年度リスト,2,FALSE),\"\")","v":""},{"$nulls":30},"年度",null,"令和5年度",{"$nulls":5},"令和6年度"]
[{"$nulls":3},"年","月",{"$nulls":14},{"$f":"IF(OR($L$270=\"\",R267=\"\"),\"\",IF($L$270=R267,$O$271,\"\"))","v":""},{"$nulls":3},{"$f":"IF(OR($L$270=\"\",V267=\"\"),\"\",IF($L$270=V267,$O$271,\"\"))","v":""},{"$nulls":3},{"$f":"IF(OR($L$270=\"\",Z267=\"\"),\"\",IF($L$270=Z267,$O$271,\"\"))","v":""},{"$nulls":3},{"$f":"IF(OR($L$270=\"\",AD267=\"\"),\"\",IF($L$270=AD267,$O$271,\"\"))","v":""},{"$nulls":3},{"$f":"IF(OR($L$270=\"\",AH267=\"\"),\"\",IF($L$270=AH267,$O$271,\"\"))","v":""},{"$nulls":6},"年","月","令和5年",null,null,"12月",null,null,"令和6年",null,null,"9月",{"$nulls":4},"12月",null,"4月",null,"9月"]
[{"$nulls":19},{"$f":"IF(OR($L$270=\"\",R267=\"\"),\"\",IF($L$270=R267,\"完了\",\"\"))","v":""},{"$nulls":3},{"$f":"IF(OR($L$270=\"\",V267=\"\"),\"\",IF($L$270=V267,\"完了\",\"\"))","v":""},{"$nulls":3},{"$f":"IF(OR($L$270=\"\",Z267=\"\"),\"\",IF($L$270=Z267,\"完了\",\"\"))","v":""},{"$nulls":3},{"$f":"IF(OR($L$270=\"\",AD267=\"\"),\"\",IF($L$270=AD267,\"完了\",\"\"))","v":""},{"$nulls":3},{"$f":"IF(OR($L$270=\"\",AH267=\"\"),\"\",IF($L$270=AH267,\"完了\",\"\"))","v":""},{"$nulls":22},"着手",null,"→",null,"完了"]
[{"$nulls":56},"契約・設計：令和5年12月～、施工：令和6年4月～、完了：令和6年9月、運用開始：令和6年10月～"]
[]
[null,"CO2削減計画",{"$nulls":34},"（単位：t-CO2/年）",{"$nulls":3},"CO2削減計画",{"$nulls":34},"（単位：t-CO2/年）"]
[{"$nulls":11},"年間CO2削減量",{"$nulls":5},"CO2削減量（年度単位）",{"$nulls":32},"年間CO2削減量",{"$nulls":5},"CO2削減量（年度単位）"]
[]
[{"$nulls":11},{"$f":"IF(J75=\"\",\"\",J75)","v":0},{"$nulls":9},{"$f":"IF(COUNTIF($R$272:$U$272,\"完了\"),$L$278,\"\")","v":""},{"$nulls":3},{"$f":"IF($V278<>\"\",$L$278,IF(COUNTIF($V$272:$Y$272,\"完了\"),$L$278,\"\"))","v":""},{"$nulls":3},{"$f":"IF($Z278<>\"\",$L$278,IF(COUNTIF($Z$272:$AC$272,\"完了\"),$L$278,\"\"))","v":""},{"$nulls":3},{"$f":"IF($AD278<>\"\",$L$278,IF(COUNTIF($AD$272:$AG$272,\"完了\"),$L$278,\"\"))","v":""},{"$nulls":16},{"v":200,"d":"200 "},{"$nulls":9},"",{"$nulls":3},{"v":200,"d":"200 "},{"$nulls":3},{"v":200,"d":"200 "},{"$nulls":3},{"v":200,"d":"200 "}]
[]
[null,"投資回収計画（補助金利用なし）",{"$nulls":34},"（単位：千円）",{"$nulls":3},"投資回収計画（補助金利用なし）",{"$nulls":34},"（単位：千円）"]
[{"$nulls":8},"導入コスト(a)",{"$nulls":5},"単純投資回収年数\n(a/b)",null,null,"投資額（上段）及び削減額（下段）",{"$nulls":29},"導入コスト(a)",{"$nulls":5},"単純投資回収年数\n(a/b)",null,null,"投資額（上段）及び削減額（下段）"]
[]
[{"$nulls":8},"年間運転コスト削減額 (b)",{"$nulls":38},"年間運転コスト削減額 (b)"]
[]
[{"$nulls":8},{"$f":"IF(AD75=\"\",\"\",AD75)","v":0},{"$nulls":5},{"$f":"IFERROR(IF(I285/I287<0,\"---\",I285/I287),\"---\")","v":"---"},{"$nulls":32},{"v":3000,"d":"3,000 "},{"$nulls":5},{"v":5,"d":"5.0"},null,null,{"v":1500,"d":"1,500 "},{"$nulls":3},{"v":1500,"d":"1,500 "}]
[]
[{"$nulls":8},{"$f":"IF(J79=\"\",\"\",J79)","v":0},{"$nulls":12},{"$f":"IF(COUNTIF($R$272:$U$272,\"完了\"),$I$287,\"\")","v":""},{"$nulls":3},{"$f":"IF($V287<>\"\",$I$287,IF(COUNTIF($V$272:$Y$272,\"完了\"),$I$287,\"\"))","v":""},{"$nulls":3},{"$f":"IF($Z287<>\"\",$I$287,IF(COUNTIF($Z$272:$AC$272,\"完了\"),$I$287,\"\"))","v":""},{"$nulls":3},{"$f":"IF($AD287<>\"\",$I$287,IF(COUNTIF($AD$272:$AG$272,\"完了\"),$I$287,\"\"))","v":""},{"$nulls":13},{"v":600,"d":"600 "},{"$nulls":12},"",{"$nulls":3},{"v":600,"d":"600 "},{"$nulls":3},{"v":600,"d":"600 "},{"$nulls":3},{"v":600,"d":"600 "}]
[]
[null,"投資回収計画（補助金利用あり）",{"$nulls":34},"（単位：千円）",{"$nulls":3},"投資回収計画（補助金利用あり）",{"$nulls":34},"（単位：千円）"]
[null,"申請予定補助金",null,null,"その他資金\n(自己負担）",{"$nulls":3},"導入コスト自己負担額 (c)",{"$nulls":5},"単純投資回収年数\n(c)/(b)",null,null,"投資額（上段）及び削減額（下段）",{"$nulls":22},"申請予定補助金",null,null,"その他資金\n(自己負担）",{"$nulls":3},"導入コスト自己負担額 (c)",{"$nulls":5},"単純投資回収年数\n(c/b)",null,null,"投資額（上段）及び削減額（下段）"]
[]
[{"$nulls":8},"年間運転コスト削減額 (b)",{"$nulls":38},"年間運転コスト削減額 (b)"]
[{"$nulls":88},"補助金申請予定"]
[{"$nulls":8},{"$f":"IF(I285=\"\",\"\",IF(OR($B294=\"\",$B294=\"予定なし\"),I285,\"\"))","v":0},{"$nulls":5},{"$f":"IFERROR(IF(I294/I296<0,\"---\",I294/I296),\"---\")","v":"---"},null,null,{"$f":"IF(R285=\"\",\"\",IF(OR($B294=\"\",$B294=\"予定なし\"),R285,\"\"))","v":""},{"$nulls":3},{"$f":"IF(V285=\"\",\"\",IF(OR($B294=\"\",$B294=\"予定なし\"),V285,\"\"))","v":""},{"$nulls":3},{"$f":"IF(Z285=\"\",\"\",IF(OR($B294=\"\",$B294=\"予定なし\"),Z285,\"\"))","v":""},{"$nulls":3},{"$f":"IF(AD285=\"\",\"\",IF(OR($B294=\"\",$B294=\"予定なし\"),AD285,\"\"))","v":""},{"$nulls":3},{"$f":"IF(AH285=\"\",\"\",IF(OR($B294=\"\",$B294=\"予定なし\"),AH285,\"\"))","v":""},{"$nulls":6},"国(SHIFT)",null,null,"金融機関からの借入金＆\n自己資金",{"$nulls":3},{"v":2000,"d":"2,000 "},{"$nulls":5},3.3,null,null,{"v":1000,"d":"1,000 "},{"$nulls":3},{"v":1000,"d":"1,000 "},{"$nulls":27},{"$f":"IF(OR(B294=\"\",COUNTIF(B294,\"*なし*\")),FALSE,TRUE)","v":false}]
[]
[{"$nulls":8},{"$f":"IF(J79=\"\",\"\",J79)","v":0},{"$nulls":12},{"$f":"IF(V287=\"\",\"\",V287)","v":""},{"$nulls":3},{"$f":"IF(Z287=\"\",\"\",Z287)","v":""},{"$nulls":3},{"$f":"IF(AD287=\"\",\"\",AD287)","v":""},{"$nulls":3},{"$f":"IF(AH287=\"\",\"\",AH287)","v":""},{"$nulls":13},{"v":600,"d":"600 "},{"$nulls":12},{"$f":"IF(BI287=\"\",\"\",BI287)","v":""},{"$nulls":3},{"$f":"IF(BM287=\"\",\"\",BM287)","v":{"v":600,"d":"600 "}},{"$nulls":3},{"$f":"IF(BQ287=\"\",\"\",BQ287)","v":{"v":600,"d":"600 "}},{"$nulls":3},{"$f":"IF(BU287=\"\",\"\",BU287)","v":{"v":600,"d":"600 "}}]
[]
[null,"※","導入コスト自己負担額(c)＝導入コスト(a)から補助受給額を差し引いた金額",{"$nulls":37},"※","導入コスト自己負担額＝導入コストから補助受給額を差し引いた金額"]
[null,"※","補助金申請の予定がない場合、「導入コスト自己負担額(c)」には「導入コスト(a)」と同じ金額が入ります。",{"$nulls":37},"※","申請予定の補助金がない場合、「導入コスト自己負担額(c)」には「導入コスト(a)」と同じ金額が入ります。"]
[null,null,"また、「投資額及び削減額」も補助金を利用しない場合の投資回収計画と同じ金額が入ります。",{"$nulls":38},"また、「投資額及び削減額」も補助金を利用しない場合の投資回収計画と同じ金額が入ります。"]
[]
[]
[null,"実施責任者・実施担当者",{"$nulls":38},"実施責任者・実施担当者"]
[null,"実施責任者",{"$nulls":3},"氏名",{"$nulls":8},"所属・役職",{"$nulls":25},"実施責任者",{"$nulls":3},"氏名",{"$nulls":8},"所属・役職"]
[]
[]
[null,"実施担当者",{"$nulls":3},"氏名",{"$nulls":8},"所属・役職",{"$nulls":25},"実施担当者",{"$nulls":3},"氏名",{"$nulls":8},"所属・役職"]
{"$rows_empty":14}
[null,{"$f":"\"対策個票\"&$B$9","v":"対策個票4"},{"$nulls":38},"対策個票1"]
[]
[null,"６．更新設備仕様・見積書",{"$nulls":38},"６．更新設備仕様・見積書"]
[{"$nulls":77},"※別紙シートを利用する場合の注記\n\n■別紙を追加・添付する場合は、\n　 本シートの記入欄に別紙の要点を記載\n　 してください。\n\n■別紙への参照を記述する際は、\n　 「別紙のとおり」ではなく、\n 　「別紙XXの何ページ、何行目～何行目の\n　 記載(YY)のとおり」 （XX、YYは通し番号）\n 　とする等、参照箇所を明示してください。\n　 なお、\n　 該当する別紙や記載には対応する通し\n 　番号(XX、YY)を打ち、\n 　本文と、該当する別紙や記載が\n 　１対１に対応するようにしてください。"]
[]
[{"$nulls":41},"■当該設備のメーカー名、型番、仕様がわかるように記載してください。\n\n■報告時の活動量の把握に計測器を使用する場合は、そのメーカー名、型番、仕様もわかるように記載してください。\n\n■スペースが足りない場合には、[別紙]として新規シートを追加し、当該対策個票の別紙であることがわかるようなシート名称\n　 にして使用してください。その際、更新設備仕様・見積書の記入欄には、別紙がある旨を明記してください。\n   その他、※別紙シートを利用する場合の注記を参照してください。"]
{"$rows_empty":57}
[null,{"$f":"\"対策個票\"&$B$9","v":"対策個票4"},{"$nulls":38},"対策個票1"]
[{"$nulls":40},"※実施計画書A/Bを選択している場合、7ページ目（7.報告時の…、8.導入した…）の作成は不要です。"]
[null,"７．報告時のCO2排出量算定のための活動量把握方法",{"$nulls":38},"７．報告時のCO2排出量算定のための活動量把握方法"]
[null,"対策実施【後】",{"$nulls":38},"対策実施【後】",{"$nulls":36},"※別紙シートを利用する場合の注記\n\n■別紙を追加・添付する場合は、\n　 本シートの記入欄に別紙の要点を記載\n　 してください。\n\n■別紙への参照を記述する際は、\n　 「別紙のとおり」ではなく、\n 　「別紙XXの何ページ、何行目～何行目の\n　 記載(YY)のとおり」 （XX、YYは通し番号）\n 　とする等、参照箇所を明示してください。\n　 なお、\n　 該当する別紙や記載には対応する通し\n 　番号(XX、YY)を打ち、\n 　本文と、該当する別紙や記載が\n 　１対１に対応するようにしてください。"]
[null,"７－１．活動量（エネルギー使用量）把握方法・計算方法の説明",{"$nulls":38},"７－１．活動量（エネルギー使用量）把握方法・計算方法の説明"]
[]
[{"$nulls":41},"■事業完了後に事業者が提出する「事業報告書」は、活動量を記入することでCO2排出量・削減量が自動計算されます。\n\n■事業報告時の活動量を事業者が算定できるように、わかりやすく記入してください。\n\n■スペースが足りない場合には、[別紙]として新規シートを追加し、当該対策個票の別紙であることがわかるようなシート名称\n　 にして使用してください。その際、更新設備仕様・見積書の記入欄には、別紙がある旨を明記してください。\n   その他、※別紙シートを利用する場合の注記を参照してください。"]
{"$rows_empty":8}
[null,"７－２．活動量（エネルギー使用量）の計算",{"$nulls":38},"７－２．活動量（エネルギー使用量）の計算"]
[]
[{"$nulls":41},"■活動量の計算式を記載する際には、7-3に示している数値も記載して、事業者が容易に計算できるように記載してくださ\n　 い。\n\n■[別紙]として新規シートを追加する場合は、7-1の注意を参照してください。"]
{"$rows_empty":9}
[null,"７－３．活動量（エネルギー使用量）の計算で使用した各数値の説明・根拠",{"$nulls":38},"７－３．活動量（エネルギー使用量）の計算で使用した各数値の説明・根拠"]
[]
[{"$nulls":41},"■7-2に使用する数値すべて記載してください。\n　設備・機器固有の特性は、当該設備の具体的な数値の根拠とともにすべて本欄に示してください。\n\n■[別紙]として新規シートを追加する場合は、7-1の注意を参照してください。"]
{"$rows_empty":9}
[null,"７－４．活動量（エネルギー使用量）の計算で使用した各数値のうち、実績値を使用する数値の記録方法",{"$nulls":38},"７－４．活動量（エネルギー使用量）の計算で使用した各数値のうち、実績値を使用する数値の記録方法"]
[]
[{"$nulls":41},"■実績値を何から把握するのか、使用するデータの情報源（証憑となる書類）と数値の抽出・記録方法を\n　事業者が自ら対応できるように、平易かつ具体的に記載してください。\n\n■[別紙]として新規シートを追加する場合は、7-1の注意を参照してください。"]
{"$rows_empty":10}
[null,"８．導入した設備の効率的な運用方法",{"$nulls":38},"８．導入した設備の効率的な運用方法"]
[]
[{"$nulls":41},"■目標未達時には、事業者による効果的な運用改善が求められます。\n　そのため、設備導入後に考えられる効率的な運用方法を具体的に記載してください。\n\n■[別紙]として新規シートを追加する場合は、7-1の注意を参照してください。"]
{"$rows_empty":9}
[null,{"$f":"\"対策個票\"&$B$9","v":"対策個票4"},{"$nulls":38},"対策個票1"]
[{"$nulls":40},"※実施計画書A/Bを選択している場合、8ページ目（9.既存診断…）の作成は不要です。"]
[null,"９．既存診断利用の場合の参照事項",{"$nulls":38},"９．既存診断利用の場合の参照事項"]
[null,"９－１．既存診断報告書の該当対策",{"$nulls":38},"９－１．既存診断報告書の該当対策"]
[]
[{"$nulls":41},"■本対策の算定の元となった既存の診断報告書の対策がある場合には、該当する内容を記載してください。\n　 無い場合には、記載不要です。"]
{"$rows_empty":9}
[null,"９－２．既存診断報告書からの修正事項",{"$nulls":38},"９－２．既存診断報告書からの修正事項"]
[]
[{"$nulls":41},"■9-1に記載の対策で、変更点があればその内容を記載してください。\n　 無い場合には、記載不要です。　"]
{"$rows_empty":9}
[null,"９－３．修正理由",{"$nulls":38},"９－３．修正理由"]
[]
[{"$nulls":41},"■9-2に変更点の記載があればその理由を記載してください。\n　 無い場合には、記載不要です。"]
{"$rows_empty":9}
[null,"９－４．修正方法",{"$nulls":38},"９－４．修正方法"]
[]
[{"$nulls":41},"■9-2に変更点の記載がある場合には、その修正方法を記載してください。\n　 無い場合には、記載不要です。"]

{"sheet":"対策個票5","index":28,"n_rows":490,"n_cols":93,"rows_kept":490,"merged":[[3,1,3,9],[3,10,3,21],[4,1,4,21],[6,1,7,5],[6,6,7,23],[6,24,7,36],[6,40,7,44],[6,45,7,62],[6,63,7,75],[8,1,9,1],[8,2,9,5],[8,6,9,23],[8,24,9,26],[8,27,9,36],[8,40,9,40],[8,41,9,44],[8,45,9,62],[8,63,9,65],[8,66,9,75],[10,1,11,5],[10,6,11,23],[10,24,11,26],[10,27,11,36],[10,40,11,44],[10,45,11,62],[10,63,11,65],[10,66,11,75],[12,1,13,5],[12,6,13,23],[12,24,13,26],[12,27,13,36],[12,40,13,44],[12,45,13,62],[12,63,13,65],[12,66,13,75],[16,1,19,5],[16,6,19,36],[16,40,19,44],[16,45,19,75],[20,1,23,5],[20,6,23,36],[20,40,23,44],[20,45,23,75],[24,1,27,5],[24,8,25,20],[24,21,25,22],[24,23,25,36],[24,40,27,44],[24,47,25,59],[24,60,25,61],[24,62,25,75],[26,6,27,7],[26,8,27,20],[26,21,27,24],[26,25,27,26],[26,27,27,36],[26,45,27,46],[26,47,27,59],[26,60,27,63],[26,64,27,65],[26,66,27,75],[28,1,32,5],[28,6,29,9],[28,10,29,16],[28,17,29,20],[28,21,29,24],[28,25,29,31],[28,32,29,36],[28,40,32,44],[28,45,29,48],[28,49,29,55],[28,56,29,59],[28,60,29,63],[28,64,29,70],[28,71,29,75],[30,6,32,9],[30,10,32,36],[30,45,32,48],[30,49,32,75],[33,1,34,5],[33,6,34,9],[33,10,34,16],[33,17,34,20],[33,21,34,24],[33,25,34,31],[33,32,34,36],[33,40,34,44],[33,45,34,48],[33,49,34,55],[33,56,34,59],[33,60,34,63],[33,64,34,70],[33,71,34,75],[35,1,42,5],[35,6,38,6],[35,7,36,9],[35,10,36,36],[35,40,42,44],[35,45,38,45],[35,46,36,48],[35,49,36,75],[37,7,38,9],[37,10,38,36],[37,46,38,48],[37,49,38,75],[39,6,42,6],[39,7,40,9],[39,10,40,36],[39,45,42,45],[39,46,40,48],[39,49,40,75],[41,7,42,9],[41,10,42,36],[41,46,42,48],[41,49,42,75],[43,1,61,5],[43,6,43,14],[43,15,43,36],[43,40,61,44],[43,45,43,53],[43,54,43,75],[44,6,45,12],[44,13,45,14],[44,15,45,36],[44,45,45,51],[44,52,45,53],[44,54,45,75],[46,6,47,12],[46,13,47,14],[46,15,47,36],[46,45,47,51],[46,52,47,53],[46,54,47,75],[48,6,49,12],[48,13,49,14],[48,15,49,36],[48,45,49,51],[48,52,49,53],[48,54,49,75],[50,6,51,12],[50,13,51,14],[50,15,51,36],[50,45,51,51],[50,52,51,53],[50,54,51,75],[52,6,53,12],[52,13,53,14],[52,15,53,36],[52,45,53,51],[52,52,53,53],[52,54,53,75],[54,6,55,12],[54,13,55,14],[54,15,55,36],[54,45,55,51],[54,52,55,53],[54,54,55,75],[56,6,57,12],[56,13,57,14],[56,15,57,36],[56,45,57,51],[56,52,57,53],[56,54,57,75],[58,6,59,12],[58,13,59,14],[58,15,59,36],[58,45,59,51],[58,52,59,53],[58,54,59,75],[60,6,61,12],[60,13,61,14],[60,15,61,36],[60,45,61,51],[60,52,61,53],[60,54,61,75],[62,1,65,5],[62,6,65,36],[62,40,65,44],[62,45,65,75],[67,1,67,21],[67,40,67,60],[70,1,71,5],[70,6,71,23],[70,24,71,26],[70,27,71,36],[70,40,71,44],[70,45,71,62],[70,63,71,65],[70,66,71,75],[72,1,73,1],[72,2,73,5],[72,6,73,23],[72,24,73,26],[72,27,73,36],[72,40,73,40],[72,41,73,44],[72,45,73,62],[72,63,73,65],[72,66,73,75],[74,1,77,5],[74,6,75,8],[74,9,75,14],[74,15,75,20],[74,21,75,28],[74,29,75,33],[74,34,75,36],[74,40,77,44],[74,45,75,47],[74,48,75,53],[74,54,75,59],[74,60,75,67],[74,68,75,72],[74,73,75,75],[76,6,77,8],[76,9,77,14],[76,15,77,15],[76,16,77,20],[76,21,77,28],[76,29,77,33],[76,34,77,36],[76,45,77,47],[76,48,77,53],[76,54,77,54],[76,55,77,59],[76,60,77,67],[76,68,77,72],[76,73,77,75],[78,1,79,5],[78,6,79,8],[78,9,79,14],[78,15,79,20],[78,21,79,28],[78,29,79,33],[78,34,79,36],[78,40,79,44],[78,45,79,47],[78,48,79,53],[78,54,79,59],[78,60,79,67],[78,68,79,72],[78,73,79,75],[80,1,81,5],[80,6,81,8],[80,9,81,14],[80,15,81,20],[80,21,81,28],[80,29,81,33],[80,34,81,36],[80,40,81,44],[80,45,81,47],[80,48,81,53],[80,54,81,59],[80,60,81,67],[80,68,81,72],[80,73,81,75],[82,1,83,5],[82,6,83,8],[82,9,83,14],[82,15,83,20],[82,21,83,25],[82,26,83,28],[82,29,83,33],[82,34,83,36],[82,40,83,44],[82,45,83,47],[82,48,83,53],[82,54,83,59],[82,60,83,64],[82,65,83,67],[82,68,83,72],[82,73,83,75],[85,1,86,36],[85,40,86,75],[85,77,90,79],[86,81,86,85],[87,1,88,2],[87,3,88,9],[87,10,88,15],[87,16,88,22],[87,23,88,26],[87,27,88,30],[87,31,88,36],[87,40,88,41],[87,42,88,48],[87,49,88,54],[87,55,88,61],[87,62,88,65],[87,66,88,69],[87,70,88,75],[89,1,106,2],[89,3,90,9],[89,10,90,13],[89,14,90,15],[89,16,90,18],[89,19,90,22],[89,23,90,26],[89,27,90,30],[89,31,90,36],[89,40,106,41],[89,42,90,48],[89,49,90,52],[89,53,90,54],[89,55,90,57],[89,58,90,61],[89,62,90,65],[89,66,90,69],[89,70,90,75],[91,3,92,9],[91,10,92,13],[91,14,92,15],[91,16,92,18],[91,19,92,22],[91,23,92,26],[91,27,92,30],[91,31,92,36],[91,42,92,48],[91,49,92,52],[91,53,92,54],[91,55,92,57],[91,58,92,61],[91,62,92,65],[91,66,92,69],[91,70,92,75],[92,77,104,79],[93,3,94,9],[93,10,94,13],[93,14,94,15],[93,16,94,18],[93,19,94,22],[93,23,94,26],[93,27,94,30],[93,31,94,36],[93,42,94,48],[93,49,94,52],[93,53,94,54],[93,55,94,57],[93,58,94,61],[93,62,94,65],[93,66,94,69],[93,70,94,75],[95,3,96,9],[95,10,96,13],[95,14,96,15],[95,16,96,18],[95,19,96,22],[95,23,96,26],[95,27,96,30],[95,31,96,36],[95,42,96,48],[95,49,96,52],[95,53,96,54],[95,55,96,57],[95,58,96,61],[95,62,96,65],[95,66,96,69],[95,70,96,75],[97,16,98,22],[97,23,98,26],[97,27,98,30],[97,31,98,36],[97,55,98,61],[97,62,98,65],[97,66,98,69],[97,70,98,75],[99,3,100,15],[99,16,100,30],[99,31,100,36],[99,42,100,54],[99,55,100,69],[99,70,100,75],[101,3,102,9],[101,10,102,12],[101,13,102,15],[101,16,102,30],[101,31,102,36],[101,42,102,48],[101,49,102,51],[101,52,102,54],[101,55,102,69],[101,70,102,75],[103,3,104,9],[103,10,104,12],[103,13,104,15],[103,16,104,30],[103,31,104,36],[103,42,104,48],[103,49,104,51],[103,52,104,54],[103,55,104,69],[103,70,104,75],[105,3,106,9],[105,10,106,12],[105,13,106,15],[105,16,106,30],[105,31,106,36],[105,42,106,48],[105,49,106,51],[105,52,106,54],[105,55,106,69],[105,70,106,75],[106,77,112,79],[108,1,109,2],[108,3,109,9],[108,10,109,15],[108,16,109,22],[108,23,109,26],[108,27,109,30],[108,31,109,36],[108,40,109,41],[108,42,109,48],[108,49,109,54],[108,55,109,61],[108,62,109,65],[108,66,109,69],[108,70,109,75],[110,1,127,2],[110,3,111,9],[110,10,111,13],[110,14,111,15],[110,16,111,18],[110,19,111,22],[110,23,111,26],[110,27,111,30],[110,31,111,36],[110,40,127,41],[110,42,111,48],[110,49,111,52],[110,53,111,54],[110,55,111,57],[110,58,111,61],[110,62,111,65],[110,66,111,69],[110,70,111,75],[112,3,113,9],[112,10,113,13],[112,14,113,15],[112,16,113,18],[112,19,113,22],[112,23,113,26],[112,27,113,30],[112,31,113,36],[112,42,113,48],[112,49,113,52],[112,53,113,54],[112,55,113,57],[112,58,113,61],[112,62,113,65],[112,66,113,69],[112,70,113,75],[114,3,115,9],[114,10,115,13],[114,14,115,15],[114,16,115,18],[114,19,115,22],[114,23,115,26],[114,27,115,30],[114,31,115,36],[114,42,115,48],[114,49,115,52],[114,53,115,54],[114,55,115,57],[114,58,115,61],[114,62,115,65],[114,66,115,69],[114,70,115,75],[116,3,117,9],[116,10,117,13],[116,14,117,15],[116,16,117,18],[116,19,117,22],[116,23,117,26],[116,27,117,30],[116,31,117,36],[116,42,117,48],[116,49,117,52],[116,53,117,54],[116,55,117,57],[116,58,117,61],[116,62,117,65],[116,66,117,69],[116,70,117,75],[118,16,119,22],[118,23,119,26],[118,27,119,30],[118,31,119,36],[118,55,119,61],[118,62,119,65],[118,66,119,69],[118,70,119,75],[120,3,121,15],[120,16,121,30],[120,31,121,36],[120,42,121,54],[120,55,121,69],[120,70,121,75],[122,3,123,9],[122,10,123,12],[122,13,123,15],[122,16,123,30],[122,31,123,36],[122,42,123,48],[122,49,123,51],[122,52,123,54],[122,55,123,69],[122,70,123,75],[124,3,125,9],[124,10,125,12],[124,13,125,15],[124,16,125,30],[124,31,125,36],[124,42,125,48],[124,49,125,51],[124,52,125,54],[124,55,125,69],[124,70,125,75],[126,3,127,9],[126,10,127,12],[126,13,127,15],[126,16,127,30],[126,31,127,36],[126,42,127,48],[126,49,127,51],[126,52,127,54],[126,55,127,69],[126,70,127,75],[130,1,130,21],[130,40,130,60],[135,1,137,36],[136,41,136,74],[139,1,149,36],[140,41,148,74],[140,77,155,79],[151,1,161,36],[152,41,160,74],[165,1,167,36],[166,41,166,74],[169,1,179,36],[172,41,175,74],[181,1,191,36],[182,41,190,74],[193,1,193,21],[193,40,193,60],[196,77,211,79],[197,1,218,36],[198,41,211,59],[221,1,242,36],[222,41,228,74],[229,41,229,47],[231,46,231,69],[232,46,232,53],[232,54,232,61],[232,62,232,69],[233,46,233,53],[233,54,233,61],[233,62,233,69],[234,46,234,53],[234,54,234,61],[234,62,234,69],[235,46,235,53],[235,54,235,61],[235,62,235,69],[236,46,236,53],[236,54,236,61],[236,62,236,69],[237,46,237,53],[237,54,237,61],[237,62,237,69],[238,46,238,53],[238,54,238,61],[238,62,238,69],[239,52,239,59],[240,52,240,59],[241,52,241,59],[245,1,246,3],[245,4,246,13],[245,14,246,16],[245,17,246,36],[245,40,246,42],[245,43,246,52],[245,53,246,55],[245,56,246,75],[248,7,248,36],[248,46,248,75],[249,7,249,36],[249,46,249,75],[250,1,251,6],[250,7,251,36],[250,40,251,45],[250,46,251,75],[252,1,253,6],[252,7,253,36],[252,40,253,45],[252,46,253,75],[254,7,254,36],[254,46,254,75],[256,1,256,21],[256,40,256,60],[259,1,260,5],[259,6,260,23],[259,24,260,26],[259,27,260,36],[259,40,260,44],[259,45,260,62],[259,63,260,65],[259,66,260,75],[259,81,277,84],[261,1,262,1],[261,2,262,5],[261,6,262,23],[261,24,262,26],[261,27,262,36],[261,40,262,40],[261,41,262,44],[261,45,262,62],[261,63,262,65],[261,66,262,75],[264,17,264,36],[264,56,264,75],[265,17,265,20],[265,21,265,24],[265,25,265,28],[265,29,265,32],[265,33,265,36],[265,56,265,59],[265,60,265,63],[265,64,265,67],[265,68,265,71],[265,72,265,75],[266,17,266,20],[266,21,266,24],[266,25,266,28],[266,29,266,32],[266,33,266,36],[266,56,266,59],[266,60,266,63],[266,64,266,67],[266,68,266,71],[266,72,266,75],[268,5,268,10],[268,11,268,16],[268,17,269,36],[268,44,268,49],[268,50,268,55],[268,56,269,75],[269,3,269,4],[269,5,269,10],[269,11,269,16],[269,42,269,43],[269,44,269,49],[269,50,269,55],[270,5,270,7],[270,8,270,10],[270,11,270,13],[270,14,270,16],[270,17,270,18],[270,19,270,20],[270,21,270,22],[270,23,270,24],[270,25,270,26],[270,27,270,28],[270,29,270,30],[270,31,270,32],[270,33,270,34],[270,35,270,36],[270,44,270,46],[270,47,270,49],[270,50,270,52],[270,53,270,55],[270,56,270,57],[270,58,270,59],[270,60,270,61],[270,62,270,63],[270,64,270,65],[270,66,270,67],[270,68,270,69],[270,70,270,71],[270,72,270,73],[270,74,270,75],[271,17,271,18],[271,19,271,20],[271,21,271,22],[271,23,271,24],[271,25,271,26],[271,27,271,28],[271,29,271,30],[271,31,271,32],[271,33,271,34],[271,35,271,36],[271,56,271,57],[271,58,271,59],[271,60,271,61],[271,62,271,63],[271,64,271,65],[271,66,271,67],[271,68,271,69],[271,70,271,71],[271,72,271,73],[271,74,271,75],[272,17,273,36],[272,56,273,75],[275,11,276,16],[275,17,276,36],[275,50,276,55],[275,56,276,75],[277,11,278,16],[277,17,278,20],[277,21,278,24],[277,25,278,28],[277,29,278,32],[277,33,278,36],[277,50,278,55],[277,56,278,59],[277,60,278,63],[277,64,278,67],[277,68,278,71],[277,72,278,75],[280,8,281,13],[280,14,283,16],[280,17,283,36],[280,47,281,52],[280,53,283,55],[280,56,283,75],[282,8,283,13],[282,47,283,52],[284,8,285,13],[284,14,287,16],[284,17,285,20],[284,21,285,24],[284,25,285,28],[284,29,285,32],[284,33,285,36],[284,47,285,52],[284,53,287,55],[284,56,285,59],[284,60,285,63],[284,64,285,67],[284,68,285,71],[284,72,285,75],[286,8,287,13],[286,17,287,20],[286,21,287,24],[286,25,287,28],[286,29,287,32],[286,33,287,36],[286,47,287,52],[286,56,287,59],[286,60,287,63],[286,64,287,67],[286,68,287,71],[286,72,287,75],[289,1,292,3],[289,4,292,7],[289,8,290,13],[289,14,292,16],[289,17,292,36],[289,40,292,42],[289,43,292,46],[289,47,290,52],[289,53,292,55],[289,56,292,75],[291,8,292,13],[291,47,292,52],[293,1,296,3],[293,4,296,7],[293,8,294,13],[293,14,296,16],[293,17,294,20],[293,21,294,24],[293,25,294,28],[293,29,294,32],[293,33,294,36],[293,40,296,42],[293,43,296,46],[293,47,294,52],[293,53,296,55],[293,56,294,59],[293,60,294,63],[293,64,294,67],[293,68,294,71],[293,72,294,75],[295,8,296,13],[295,17,296,20],[295,21,296,24],[295,25,296,28],[295,29,296,32],[295,33,296,36],[295,47,296,52],[295,56,296,59],[295,60,296,63],[295,64,296,67],[295,68,296,71],[295,72,296,75],[303,1,305,4],[303,5,305,7],[303,8,305,13],[303,14,305,17],[303,18,305,36],[303,40,305,43],[303,44,305,46],[303,47,305,52],[303,53,305,56],[303,57,305,75],[306,1,308,4],[306,5,308,7],[306,8,308,13],[306,14,308,17],[306,18,308,36],[306,40,308,43],[306,44,308,46],[306,47,308,52],[306,53,308,56],[306,57,308,75],[321,1,321,21],[321,40,321,60],[324,1,382,36],[324,77,339,79],[326,41,333,74],[384,1,384,21],[384,40,384,60],[387,77,402,79],[389,1,398,36],[390,41,397,74],[400,1,410,36],[401,41,405,74],[412,1,422,36],[413,41,417,74],[424,1,434,36],[425,41,429,74],[437,1,446,36],[438,41,442,74],[448,1,448,21],[448,40,448,60],[452,1,462,36],[453,41,455,74],[464,1,474,36],[465,41,467,74],[476,1,486,36],[477,41,479,74],[488,1,498,36],[489,41,491,74]]}
[]
[]
[]
[null,"5．実施計画書",{"$nulls":8},"---",{"$nulls":29},"記入例及び注記",{"$nulls":7},"セル色凡例",{"$nulls":5},"直接入力",{"$nulls":4},"選択",{"$nulls":3},"自動計算",{"$nulls":24},"セル色の表示／非表示"]
[null,"対策個票",{"$nulls":38},"（セルのメモやテキストボックスによる注記は移動できます）",{"$nulls":47},false]
[]
[null,"対策の種類\n[対策個票番号]",{"$nulls":4},"対策名称",{"$nulls":17},"対策メニュー番号・メニュー名",{"$nulls":15},"対策の種類\n[対策個票番号]",{"$nulls":4},"対策名称",{"$nulls":17},"対策メニュー番号・メニュー名"]
[]
[null,{"$f":"RIGHT(CELL(\"filename\",B7),(LEN(CELL(\"filename\",B7))-FIND(\"票\",CELL(\"filename\",B7))))","v":"5"},{"$f":"IF(Y9=\"\",\"\",VLOOKUP(Y9,対策メニューリスト,3,FALSE))","v":""},{"$nulls":24},{"$f":"IF(Y9=\"\",\"\",VLOOKUP(Y9,対策メニューリスト,2,FALSE))","v":""},{"$nulls":12},6,"燃料転換",{"$nulls":3},"ボイラーの燃料転換",{"$nulls":17},12142,null,null,"重油焚きからガス焚きボイラへの燃料転換",{"$nulls":23},"課題番号"]
[{"$nulls":88},"(課題1)",null,{"$f":"MID(B19,2,3)","v":""}]
[null,"工程名",{"$nulls":22},"対象/\n既存設備",{"$nulls":15},"工程名",{"$nulls":4},"原料加熱",{"$nulls":17},"対象/\n既存設備",null,null,"重油焚き蒸気ボイラー",{"$nulls":21},"(課題2)"]
[{"$nulls":88},"(課題3)"]
[null,"システム／\n設備区分名",{"$nulls":4},{"$f":"IF(Y9=\"\",\"\",VLOOKUP(Y9,対策メニューリスト,4,FALSE))","v":""},{"$nulls":17},"導入設備",{"$nulls":15},"システム／\n設備区分名",{"$nulls":4},"蒸気システム",{"$nulls":17},"導入設備",null,null,"ガス焚き蒸気ボイラー",{"$nulls":21},"(課題4)"]
[{"$nulls":88},"(課題5)"]
[{"$nulls":88},"(課題6)"]
[null,"１．対策概要",{"$nulls":38},"１．対策概要",{"$nulls":47},"(課題7)"]
[null,"現状と課題",{"$nulls":38},"現状と課題",{"$nulls":4},"現用のボイラーが更新時期を超えている。またA重油を使用した蒸気ボイラーが使用されており、CO2排出量が過多となっている",{"$nulls":42},"(課題8)"]
[{"$nulls":88},"(課題9)"]
[{"$nulls":88},"(課題10)"]
[{"$nulls":88},"(課題11)"]
[null,"対策の概要",{"$nulls":38},"対策の概要",{"$nulls":4},"A重油焚きボイラーから気体燃料ボイラーに更新することで、熱効率向上による燃料使用量の削減、CO2排出量の削減を目指す",{"$nulls":42},"(課題12)"]
[{"$nulls":88},"(課題13)"]
[{"$nulls":88},"(課題14)"]
[{"$nulls":88},"(課題15)"]
[null,"対策の種別",{"$nulls":6},"受診事業者からの診断要請あり",{"$nulls":14},"設備寿命による交換提案",{"$nulls":16},"対策の種別",{"$nulls":6},"受診事業者からの診断要請あり",{"$nulls":14},"設備寿命による交換提案",{"$nulls":25},"(課題16)",null,false,{"$f":"IF(CM25=TRUE,\"○\",\"―\")","v":"―"},"診断要請"]
[{"$nulls":88},"(課題17)",null,false,{"$f":"IF(CM26=TRUE,\"○\",\"―\")","v":"―"},"設備寿命"]
[{"$nulls":8},"推奨対策",{"$nulls":12},"DXシステム",{"$nulls":5},"DX計測結果に基づく対策",{"$nulls":19},"推奨対策",{"$nulls":12},"DXシステム",{"$nulls":5},"DX計測結果に基づく対策",{"$nulls":21},"(課題18)",null,false,{"$f":"IF(CM27=TRUE,\"○\",\"―\")","v":"―"},"推奨対策"]
[{"$nulls":88},"(課題19)",null,false,{"$f":"IF(CM28=TRUE,\"○\",\"―\")","v":"―"},"DX計測対策"]
[null,"対策の\n効果・効用",{"$nulls":4},"CO2削減\n効果",{"$nulls":3},{"$f":"IF(J75=\"\",\"\",J75)","v":0},{"$nulls":6},"t-CO2/年",{"$nulls":3},"運転コスト\n削減効果",{"$nulls":3},{"$f":"IF(J79=\"\",\"\",J79)","v":0},{"$nulls":6},"千円/年 (b)",{"$nulls":7},"対策の\n効果・効用",{"$nulls":4},"CO2削減\n効果",{"$nulls":3},{"v":200.37600000000003,"d":"200"},{"$nulls":6},"t-CO2/年",{"$nulls":3},"運転コスト\n削減効果",{"$nulls":3},600,{"$nulls":6},"千円/年 (b)",{"$nulls":16},"(課題20)"]
[]
[{"$nulls":6},"その他の\n効果・効用",{"$nulls":38},"その他の\n効果・効用",{"$nulls":3},"気体燃料に変更することにより燃焼時に発生するすすが低減されます。そのため、ボイラーの伝熱面が汚れにくくなり効率低下の防止につながります。また、定期的なスートブロー（すす吹き）等の作業回数を減らすことができます。"]
[]
[]
[null,"導入コストと投資回収年数",{"$nulls":4},"導入コスト",{"$nulls":3},{"$f":"IF(AD75=\"\",\"\",AD75)","v":0},{"$nulls":6},"千円 (a)",{"$nulls":3},"単純投資\n回収年数",{"$nulls":3},{"$f":"IF(AD83=\"\",\"\",AD83)","v":"---"},{"$nulls":6},"年 (a/b)",{"$nulls":7},"導入コストと投資回収年数",{"$nulls":4},"導入コスト",{"$nulls":3},{"v":3000,"d":"3,000"},{"$nulls":6},"千円 (a)",{"$nulls":3},"単純投資\n回収年数",{"$nulls":3},{"v":5,"d":"5.0"},{"$nulls":6},"年 (a/b)"]
[]
[null,"活用可能な\n補助制度",{"$nulls":4},1,"名称",{"$nulls":32},"活用可能な\n補助制度",{"$nulls":4},1,"名称",null,null,"環境省SHIFT事業 設備更新補助金",{"$nulls":39},{"$f":"IF(OR(K36=\"\",COUNTIF(K36,\"*なし*\"),COUNTIF(K36,\"*無し*\")),0,1)","v":0}]
[]
[{"$nulls":7},"概要",{"$nulls":38},"概要"]
[]
[{"$nulls":6},2,"名称",{"$nulls":37},2,"名称",{"$nulls":42},{"$f":"IF(OR(K40=\"\",COUNTIF(K40,\"*なし*\"),COUNTIF(K40,\"*無し*\")),0,1)","v":0}]
[{"$nulls":88},"合計",{"$f":"SUM(CL36:CL40)","v":0}]
[{"$nulls":7},"概要",{"$nulls":38},"概要",{"$nulls":41},"あり/なし",{"$f":"IF(CL41>=1,\"あり\",\"―\")","v":"―"}]
[]
[null,"制約条件\n（有り＝○）",{"$nulls":4},"対策実施における制約条件",{"$nulls":8},"備考（対応策等）",{"$nulls":24},"制約条件\n（有り＝○）",{"$nulls":4},"対策実施における制約条件",{"$nulls":8},"備考（対応策等）"]
[{"$nulls":6},"初期コスト",{"$nulls":38},"初期コスト",{"$nulls":6},"○",null,"既存設備の撤去費やガス引き込み費が必要です。補助金を利用することで初期費用の圧縮が可能です。",{"$nulls":34},"制約条件の個数"]
[{"$nulls":89},{"$f":"COUNTIF($N$45:$N$62,\"○\")","v":0}]
[{"$nulls":6},"投資回収年数",{"$nulls":38},"投資回収年数",{"$nulls":6},"○",null,"ボイラー運転時間、都市ガス単価で変動します。",{"$nulls":33},"○／―",{"$f":"IF(CL46>=1,\"あり\",\"―\")","v":"―"}]
[]
[{"$nulls":6},"削減効果の不確実性",{"$nulls":38},"削減効果の不確実性"]
[]
[{"$nulls":6},"設置スペース",{"$nulls":38},"設置スペース"]
[]
[{"$nulls":6},"既存の設備・生産ラインへの適合",{"$nulls":38},"既存の設備・生産ラインへの適合"]
[]
[{"$nulls":6},"対策実施による操業への影響",{"$nulls":38},"対策実施による操業への影響"]
[]
[{"$nulls":6},"故障・不具合のリスク",{"$nulls":38},"故障・不具合のリスク"]
[]
[{"$nulls":6},"他の提案対策との相反性",{"$nulls":38},"他の提案対策との相反性",{"$nulls":6},"―"]
[]
[{"$nulls":6},"その他",{"$nulls":38},"その他"]
[]
[null,"補足・備考",{"$nulls":38},"補足・備考"]
[]
[]
[]
[]
[null,{"$f":"\"対策個票\"&$B$9","v":"対策個票5"},{"$nulls":38},"対策個票1"]
[]
[null,"２．削減効果根拠",{"$nulls":38},"２．削減効果根拠"]
[null,"対策の種類\n[対策個票番号]",{"$nulls":4},"対策名称",{"$nulls":17},"対象/\n既存設備",null,null,{"$f":"IF($AB$11=\"\",\"\",$AB$11)","v":""},{"$nulls":12},"対策の種類\n[対策個票番号]",{"$nulls":4},"対策名称",{"$nulls":17},"対象/\n既存設備",null,null,"重油焚き蒸気ボイラー"]
[]
[null,{"$f":"$B$9","v":"5"},{"$f":"IF($C$9=\"\",\"\",$C$9)","v":""},{"$nulls":3},{"$f":"IF($G$9=\"\",\"\",$G$9)","v":""},{"$nulls":17},"導入設備",null,null,{"$f":"IF($AB$13=\"\",\"\",$AB$13)","v":""},{"$nulls":12},6,"燃料転換",{"$nulls":3},"ボイラーの燃料転換",{"$nulls":17},"導入設備",null,null,"ガス焚き蒸気ボイラー"]
[]
[null,"CO2削減効果",{"$nulls":4},"削減量",null,null,{"$f":"X98-X119","v":0},{"$nulls":5},"t-CO2/年(d)",{"$nulls":5},"設備等導入コスト合計\n（工事費等込み）",{"$nulls":7},{"$f":"SUM(AD77:AH82)","v":0},{"$nulls":4},"千円(a)",{"$nulls":5},"CO2削減効果",{"$nulls":4},"削減量",null,null,{"v":200.37600000000003,"d":"200"},{"$nulls":5},"t-CO2/年(d)",{"$nulls":5},"設備等導入コスト合計\n（工事費等込み）",{"$nulls":7},{"v":3000,"d":"3,000"},{"$nulls":4},"千円(a)"]
[]
[{"$nulls":6},"削減率",null,null,{"$f":"IFERROR(J75/'511脱炭素化計画'!$Q$11*100,\"---\")","v":"---"},{"$nulls":5},"％","（工場・事業場基準年度排出量との比）",{"$nulls":4},"（設備等名称・台数）",{"$nulls":12},"千円",{"$nulls":10},"削減率",null,null,{"v":16.698,"d":"16.7"},{"$nulls":5},"％","（工場・事業場基準年度排出量との比）",{"$nulls":4},"ガス炊貫流ボイラー・\n1台",{"$nulls":7},{"v":3000,"d":"3,000 "},{"$nulls":4},"千円"]
[]
[null,"運転コスト\n削減効果",{"$nulls":4},"削減額",null,null,{"$f":"AF106-AF127","v":0},{"$nulls":5},"千円/年(b)",{"$nulls":5},"（設備等名称・台数）",{"$nulls":12},"千円",{"$nulls":5},"運転コスト\n削減効果",{"$nulls":4},"削減額",null,null,600,{"$nulls":5},"千円/年(b)",{"$nulls":5},"（設備等名称・台数）",{"$nulls":12},"千円"]
[]
[null,"エネルギー\n削減効果",{"$nulls":4},"削減量",null,null,{"$f":"CH95-CH102","v":0},{"$nulls":5},"GJ換算値/年(e)",{"$nulls":5},"（設備等名称・台数）",{"$nulls":12},"千円",{"$nulls":5},"エネルギー\n削減効果",{"$nulls":4},"削減量",null,null,{"v":1070,"d":"1,070"},{"$nulls":5},"GJ換算値(e)",{"$nulls":5},"（設備等名称・台数）",{"$nulls":12},"千円"]
[]
[null,"脱炭素化指標（削減効果）",{"$nulls":4},"(d)/(e)",null,null,{"$f":"IFERROR(J75/J81,\"---\")","v":"---"},{"$nulls":5},"（GJ削減効果あたりのCO2削減効果）",{"$nulls":5},"投資回収年数",{"$nulls":4},"(a)/(b)",null,null,{"$f":"IFERROR(IF(AD75/J79<0,\"---\",AD75/J79),\"---\")","v":"---"},{"$nulls":4},"年",{"$nulls":5},"脱炭素化指標（削減効果）",{"$nulls":4},"(d)/GJ",null,null,{"v":0.1872672897196262,"d":"0.187"},{"$nulls":5},"（GJ削減効果あたりのCO2削減効果）",{"$nulls":5},"投資回収年数",{"$nulls":4},"(a)/(b)",null,null,{"v":5,"d":"5.0"},{"$nulls":4},"年"]
[]
[]
[null,"削減効果の算出",{"$nulls":38},"削減効果の算出",{"$nulls":36},"※実施【前】と実施【計画】に分けることが難しい場合の注記\n\n「対策実施【前】」にエネルギー消費削減量を記載し、「対策実施【後】」は空欄としてください。"]
[{"$nulls":81},"脱炭素化指標のための活動量のGJ換算値"]
[null,"前",null,"活動種別",{"$nulls":6},"年間活動量",{"$nulls":5},"変換係数",{"$nulls":6},"CO2排出量\n(t-CO2/年)",{"$nulls":3},"単価(千円)",{"$nulls":3},"運転コスト\n(千円/年)",{"$nulls":8},"前",null,"活動種別",{"$nulls":6},"年間活動量",{"$nulls":5},"変換係数",{"$nulls":6},"CO2排出量\n(t-CO2/年)",{"$nulls":3},"単価(千円)",{"$nulls":3},"運転コスト\n(千円/年)"]
[{"$nulls":81},"前"]
[{"$f":"IF($D90=\"\",\"\",VLOOKUP($D90,排出係数と単価2,10,FALSE))","v":""},"対策実施【前】",{"$nulls":12},{"$f":"IF($D90=\"\",\"\",VLOOKUP($D90,排出係数と単価2,2,FALSE))","v":""},null,{"$f":"IF($D90=\"\",\"\",IF(A90=1,VLOOKUP($D90,排出係数と単価2,5,FALSE),VLOOKUP($D90,排出係数と単価2,3,FALSE)*VLOOKUP($D90,排出係数と単価2,5,FALSE)))","v":""},null,null,{"$f":"IF($D90=\"\",\"\",\"t-CO2/\"&$O90)","v":""},{"$nulls":3},{"$f":"IF(OR(K90=\"\",Q90=\"\"),\"\",K90*Q90)","v":""},{"$nulls":3},{"$f":"IF($D90=\"\",\"\",VLOOKUP($D90,排出係数と単価2,7,FALSE))","v":""},{"$nulls":3},{"$f":"IF(OR(K90=\"\",AB90=\"\"),\"\",K90*AB90)","v":""},{"$nulls":8},"対策実施【前】",null,"A重油",{"$nulls":6},{"v":200,"d":"200 "},{"$nulls":3},"kl",null,{"v":2.70963,"d":"2.710"},null,null,"tCO2/kl",{"$nulls":3},{"v":541.926,"d":"542"},{"$nulls":3},60,{"$nulls":3},{"v":12000,"d":"12,000"},{"$nulls":10},"計算種別","活動種別","活動量","単位発熱量","GJ換算量"]
[{"$nulls":81},{"$f":"A90","v":""},{"$f":"IF(COUNTIF($D90,\"*系統電力*\"),\"*系統電力*\",IF(COUNTIF($D90,\"*産業用蒸気*\"),\"*産業用蒸気*\",IF(COUNTIF($D90,\"*温水*\"),\"*温水*\",IF(COUNTIF($D90,\"*冷水*\"),\"*冷水*\",IF(COUNTIF($D90,\"*蒸気（産業用以外）*\"),\"*蒸気（産業用以外）*\",$D90)))))","v":0},{"$f":"K90","v":{"v":0,"d":"0 "}},{"$f":"IFERROR(VLOOKUP($CE91,電力等のGJ換算係数,2,FALSE),IF(VLOOKUP($CE91,排出係数と単価1,3,FALSE)=\"\",\"\",VLOOKUP($CE91,排出係数と単価1,3,FALSE)))","v":{"$error":"#N/A"}},{"$f":"IFERROR(CF91*CG91,\"---\")","v":"---"}]
[{"$f":"IF($D92=\"\",\"\",VLOOKUP($D92,排出係数と単価2,10,FALSE))","v":""},{"$nulls":13},{"$f":"IF($D92=\"\",\"\",VLOOKUP($D92,排出係数と単価2,2,FALSE))","v":""},null,{"$f":"IF($D92=\"\",\"\",IF(A92=1,VLOOKUP($D92,排出係数と単価2,5,FALSE),VLOOKUP($D92,排出係数と単価2,3,FALSE)*VLOOKUP($D92,排出係数と単価2,5,FALSE)))","v":""},null,null,{"$f":"IF($D92=\"\",\"\",\"t-CO2/\"&$O92)","v":""},{"$nulls":3},{"$f":"IF(OR(K92=\"\",Q92=\"\"),\"\",K92*Q92)","v":""},{"$nulls":3},{"$f":"IF($D92=\"\",\"\",VLOOKUP($D92,排出係数と単価2,7,FALSE))","v":""},{"$nulls":3},{"$f":"IF(OR(K92=\"\",AB92=\"\"),\"\",K92*AB92)","v":""},{"$nulls":23},"",null,null,"",{"$nulls":3},"",{"$nulls":3},"",{"$nulls":3},"",{"$nulls":10},{"$f":"A92","v":""},{"$f":"IF(COUNTIF($D92,\"*系統電力*\"),\"*系統電力*\",IF(COUNTIF($D92,\"*産業用蒸気*\"),\"*産業用蒸気*\",IF(COUNTIF($D92,\"*温水*\"),\"*温水*\",IF(COUNTIF($D92,\"*冷水*\"),\"*冷水*\",IF(COUNTIF($D92,\"*蒸気（産業用以外）*\"),\"*蒸気（産業用以外）*\",$D92)))))","v":0},{"$f":"K92","v":{"v":0,"d":"0 "}},{"$f":"IFERROR(VLOOKUP($CE92,電力等のGJ換算係数,2,FALSE),IF(VLOOKUP($CE92,排出係数と単価1,3,FALSE)=\"\",\"\",VLOOKUP($CE92,排出係数と単価1,3,FALSE)))","v":{"$error":"#N/A"}},{"$f":"IFERROR(CF92*CG92,\"---\")","v":"---"}]
[{"$nulls":77},"※「低炭素系統電力への変更」対策の場合の注記\n\n■実施【前】の活動の種別は、「系統電力」\n 　を選択してください。\n 　実施【計画】の活動の種別は、「系統電力\n 　切替先」を選択してください。\n\n■系統電力切替先は、排出係数が\n 　0.00025t-CO2/kWh未満（固定） の\n　 メニューのみが対象です。\n 　排出係数及び単価等の情報は、\n　  ［排出係数・単価表］にて入力して\n 　ください。\n\n",{"$nulls":3},{"$f":"A94","v":""},{"$f":"IF(COUNTIF($D94,\"*系統電力*\"),\"*系統電力*\",IF(COUNTIF($D94,\"*産業用蒸気*\"),\"*産業用蒸気*\",IF(COUNTIF($D94,\"*温水*\"),\"*温水*\",IF(COUNTIF($D94,\"*冷水*\"),\"*冷水*\",IF(COUNTIF($D94,\"*蒸気（産業用以外）*\"),\"*蒸気（産業用以外）*\",$D94)))))","v":0},{"$f":"K94","v":{"v":0,"d":"0 "}},{"$f":"IFERROR(VLOOKUP($CE93,電力等のGJ換算係数,2,FALSE),IF(VLOOKUP($CE93,排出係数と単価1,3,FALSE)=\"\",\"\",VLOOKUP($CE93,排出係数と単価1,3,FALSE)))","v":{"$error":"#N/A"}},"---"]
[{"$f":"IF($D94=\"\",\"\",VLOOKUP($D94,排出係数と単価2,10,FALSE))","v":""},{"$nulls":13},{"$f":"IF($D94=\"\",\"\",VLOOKUP($D94,排出係数と単価2,2,FALSE))","v":""},null,{"$f":"IF($D94=\"\",\"\",IF(A94=1,VLOOKUP($D94,排出係数と単価2,5,FALSE),VLOOKUP($D94,排出係数と単価2,3,FALSE)*VLOOKUP($D94,排出係数と単価2,5,FALSE)))","v":""},null,null,{"$f":"IF($D94=\"\",\"\",\"t-CO2/\"&$O94)","v":""},{"$nulls":3},{"$f":"IF(OR(K94=\"\",Q94=\"\"),\"\",K94*Q94)","v":""},{"$nulls":3},{"$f":"IF($D94=\"\",\"\",VLOOKUP($D94,排出係数と単価2,7,FALSE))","v":""},{"$nulls":3},{"$f":"IF(OR(K94=\"\",AB94=\"\"),\"\",K94*AB94)","v":""},{"$nulls":23},"",null,null,"",{"$nulls":3},"",{"$nulls":3},"",{"$nulls":3},"",{"$nulls":10},{"$f":"A96","v":""},{"$f":"IF(COUNTIF($D96,\"*系統電力*\"),\"*系統電力*\",IF(COUNTIF($D96,\"*産業用蒸気*\"),\"*産業用蒸気*\",IF(COUNTIF($D96,\"*温水*\"),\"*温水*\",IF(COUNTIF($D96,\"*冷水*\"),\"*冷水*\",IF(COUNTIF($D96,\"*蒸気（産業用以外）*\"),\"*蒸気（産業用以外）*\",$D96)))))","v":0},{"$f":"K96","v":{"v":0,"d":"0 "}},{"$f":"IFERROR(VLOOKUP($CE94,電力等のGJ換算係数,2,FALSE),IF(VLOOKUP($CE94,排出係数と単価1,3,FALSE)=\"\",\"\",VLOOKUP($CE94,排出係数と単価1,3,FALSE)))","v":{"$error":"#N/A"}},"---"]
[{"$nulls":84},"合計",{"$f":"SUM(CH91:CH94)","v":0}]
[{"$f":"IF($D96=\"\",\"\",VLOOKUP($D96,排出係数と単価2,10,FALSE))","v":""},{"$nulls":13},{"$f":"IF($D96=\"\",\"\",VLOOKUP($D96,排出係数と単価2,2,FALSE))","v":""},null,{"$f":"IF($D96=\"\",\"\",IF(A96=1,VLOOKUP($D96,排出係数と単価2,5,FALSE),VLOOKUP($D96,排出係数と単価2,3,FALSE)*VLOOKUP($D96,排出係数と単価2,5,FALSE)))","v":""},null,null,{"$f":"IF($D96=\"\",\"\",\"t-CO2/\"&$O96)","v":""},{"$nulls":3},{"$f":"IF(OR(K96=\"\",Q96=\"\"),\"\",K96*Q96)","v":""},{"$nulls":3},{"$f":"IF($D96=\"\",\"\",VLOOKUP($D96,排出係数と単価2,7,FALSE))","v":""},{"$nulls":3},{"$f":"IF(OR(K96=\"\",AB96=\"\"),\"\",K96*AB96)","v":""},{"$nulls":23},"",null,null,"",{"$nulls":3},"",{"$nulls":3},"",{"$nulls":3},"",{"$nulls":10},"計画"]
[{"$nulls":81},"計算種別","活動種別","活動量","単位発熱量","GJ換算量"]
[{"$nulls":16},"合計(f1)",{"$nulls":6},{"$f":"SUM(X90:X97)","v":0},{"$nulls":3},"合計",{"$nulls":3},{"$f":"SUM(AF90:AF97)","v":0},{"$nulls":23},"合計",{"$nulls":6},{"v":541.926,"d":"542"},{"$nulls":3},"合計",{"$nulls":3},{"v":12000,"d":"12,000"},{"$nulls":10},{"$f":"A111","v":""},{"$f":"IF(COUNTIF($D111,\"*系統電力*\"),\"*系統電力*\",IF(COUNTIF($D111,\"*産業用蒸気*\"),\"*産業用蒸気*\",IF(COUNTIF($D111,\"*温水*\"),\"*温水*\",IF(COUNTIF($D111,\"*冷水*\"),\"*冷水*\",IF(COUNTIF($D111,\"*蒸気（産業用以外）*\"),\"*蒸気（産業用以外）*\",$D111)))))","v":0},{"$f":"K111","v":{"v":0,"d":"0 "}},{"$f":"IFERROR(VLOOKUP($CE98,電力等のGJ換算係数,2,FALSE),IF(VLOOKUP($CE98,排出係数と単価1,3,FALSE)=\"\",\"\",VLOOKUP($CE98,排出係数と単価1,3,FALSE)))","v":{"$error":"#N/A"}},{"$f":"IFERROR(CF98*CG98,\"---\")","v":"---"}]
[{"$nulls":81},{"$f":"A113","v":""},{"$f":"IF(COUNTIF($D113,\"*系統電力*\"),\"*系統電力*\",IF(COUNTIF($D113,\"*産業用蒸気*\"),\"*産業用蒸気*\",IF(COUNTIF($D113,\"*温水*\"),\"*温水*\",IF(COUNTIF($D113,\"*冷水*\"),\"*冷水*\",IF(COUNTIF($D113,\"*蒸気（産業用以外）*\"),\"*蒸気（産業用以外）*\",$D113)))))","v":0},{"$f":"K113","v":{"v":0,"d":"0 "}},{"$f":"IFERROR(VLOOKUP($CE99,電力等のGJ換算係数,2,FALSE),IF(VLOOKUP($CE99,排出係数と単価1,3,FALSE)=\"\",\"\",VLOOKUP($CE99,排出係数と単価1,3,FALSE)))","v":{"$error":"#N/A"}},{"$f":"IFERROR(CF99*CG99,\"---\")","v":"---"}]
[{"$nulls":3},"脱炭素化指標（状況）",{"$nulls":12},"その他の運転コスト\n（運転・管理費、用水費、薬品費等）",{"$nulls":14},"その他運転コスト\n(千円/年)",{"$nulls":10},"脱炭素化指標（状況）",{"$nulls":12},"その他の運転コスト\n（運転・管理費、用水費、薬品費等）",{"$nulls":14},"その他運転コスト\n(千円/年)",{"$nulls":10},{"$f":"A115","v":""},{"$f":"IF(COUNTIF($D115,\"*系統電力*\"),\"*系統電力*\",IF(COUNTIF($D115,\"*産業用蒸気*\"),\"*産業用蒸気*\",IF(COUNTIF($D115,\"*温水*\"),\"*温水*\",IF(COUNTIF($D115,\"*冷水*\"),\"*冷水*\",IF(COUNTIF($D115,\"*蒸気（産業用以外）*\"),\"*蒸気（産業用以外）*\",$D115)))))","v":0},{"$f":"K115","v":{"v":0,"d":"0 "}},{"$f":"IFERROR(VLOOKUP($CE100,電力等のGJ換算係数,2,FALSE),IF(VLOOKUP($CE100,排出係数と単価1,3,FALSE)=\"\",\"\",VLOOKUP($CE100,排出係数と単価1,3,FALSE)))","v":{"$error":"#N/A"}},"---"]
[{"$nulls":81},{"$f":"A117","v":""},{"$f":"IF(COUNTIF($D117,\"*系統電力*\"),\"*系統電力*\",IF(COUNTIF($D117,\"*産業用蒸気*\"),\"*産業用蒸気*\",IF(COUNTIF($D117,\"*温水*\"),\"*温水*\",IF(COUNTIF($D117,\"*冷水*\"),\"*冷水*\",IF(COUNTIF($D117,\"*蒸気（産業用以外）*\"),\"*蒸気（産業用以外）*\",$D117)))))","v":0},{"$f":"K117","v":{"v":0,"d":"0 "}},{"$f":"IFERROR(VLOOKUP($CE101,電力等のGJ換算係数,2,FALSE),IF(VLOOKUP($CE101,排出係数と単価1,3,FALSE)=\"\",\"\",VLOOKUP($CE101,排出係数と単価1,3,FALSE)))","v":{"$error":"#N/A"}},"---"]
[{"$nulls":3},"CO2排出量(f1)",{"$nulls":6},{"$f":"X98","v":0},null,null,"t-CO2/年",{"$nulls":28},"CO2排出量(f1)",{"$nulls":6},{"v":541.926,"d":"542 "},null,null,"t-CO2/年",null,null,"ボイラー定期点検費用",{"$nulls":14},30,{"$nulls":13},"合計",{"$f":"SUM(CH98:CH101)","v":0}]
[]
[{"$nulls":3},"エネルギー消費量(g1)",{"$nulls":6},{"$f":"CH95","v":0},null,null,"GJ換算値/年",{"$nulls":28},"エネルギー消費量(g1)",{"$nulls":6},{"v":7820,"d":"7,820"},null,null,"GJ/年"]
[]
[{"$nulls":3},"脱炭素化指標（状況）",{"$nulls":6},{"$f":"IFERROR(K102/K104,\"---\")","v":"---"},null,null,"(f1)/(g1)",null,null,"運転コスト合計",{"$nulls":14},{"$f":"AF98+AF102+AF104","v":0},{"$nulls":10},"脱炭素化指標（状況）",{"$nulls":6},{"v":0.0693,"d":"0.069"},null,null,"(f1)/(g1)",null,null,"運転コスト合計",{"$nulls":14},{"v":12030,"d":"12,030 "}]
[{"$nulls":77},"※活動種別「系統電力」に関する注記\n\n買電はすべて「系統電力」を選択してください。\n（「系統電力切替先」は低炭素系統電力への変更対策を記述する際にのみ使用してください。）"]
[]
[null,"計画",null,"活動種別",{"$nulls":6},"年間活動量",{"$nulls":5},"変換係数",{"$nulls":6},"CO2排出量\n(t-CO2/年)",{"$nulls":3},"単価(千円)",{"$nulls":3},"運転コスト\n(千円/年)",{"$nulls":8},"計画",null,"活動種別",{"$nulls":6},"年間活動量",{"$nulls":5},"変換係数",{"$nulls":6},"CO2排出量\n(t-CO2/年)",{"$nulls":3},"単価(千円)",{"$nulls":3},"運転コスト\n(千円/年)"]
[]
[{"$f":"IF($D111=\"\",\"\",VLOOKUP($D111,排出係数と単価2,10,FALSE))","v":""},"対策実施【計画】",{"$nulls":12},{"$f":"IF($D111=\"\",\"\",VLOOKUP($D111,排出係数と単価2,2,FALSE))","v":""},null,{"$f":"IF($D111=\"\",\"\",IF(A111=1,VLOOKUP($D111,排出係数と単価2,5,FALSE),VLOOKUP($D111,排出係数と単価2,3,FALSE)*VLOOKUP($D111,排出係数と単価2,5,FALSE)))","v":""},null,null,{"$f":"IF($D111=\"\",\"\",\"t-CO2/\"&$O111)","v":""},{"$nulls":3},{"$f":"IF(OR(K111=\"\",Q111=\"\"),\"\",K111*Q111)","v":""},{"$nulls":3},{"$f":"IF($D111=\"\",\"\",VLOOKUP($D111,排出係数と単価2,7,FALSE))","v":""},{"$nulls":3},{"$f":"IF(OR(K111=\"\",AB111=\"\"),\"\",K111*AB111)","v":""},{"$nulls":8},"対策実施【計画】",null,"都市ガス",{"$nulls":6},{"v":150,"d":"150 "},{"$nulls":3},"千Nm3",null,2.277,null,null,"t-CO2/千Nm3",{"$nulls":3},{"v":341.55,"d":"342 "},{"$nulls":3},76,{"$nulls":3},{"v":11400,"d":"11,400 "}]
[]
[{"$f":"IF($D113=\"\",\"\",VLOOKUP($D113,排出係数と単価2,10,FALSE))","v":""},{"$nulls":13},{"$f":"IF($D113=\"\",\"\",VLOOKUP($D113,排出係数と単価2,2,FALSE))","v":""},null,{"$f":"IF($D113=\"\",\"\",IF(A113=1,VLOOKUP($D113,排出係数と単価2,5,FALSE),VLOOKUP($D113,排出係数と単価2,3,FALSE)*VLOOKUP($D113,排出係数と単価2,5,FALSE)))","v":""},null,null,{"$f":"IF($D113=\"\",\"\",\"t-CO2/\"&$O113)","v":""},{"$nulls":3},{"$f":"IF(OR(K113=\"\",Q113=\"\"),\"\",K113*Q113)","v":""},{"$nulls":3},{"$f":"IF($D113=\"\",\"\",VLOOKUP($D113,排出係数と単価2,7,FALSE))","v":""},{"$nulls":3},{"$f":"IF(OR(K113=\"\",AB113=\"\"),\"\",K113*AB113)","v":""},{"$nulls":21},"",null,"",null,null,"",{"$nulls":3},"",{"$nulls":3},"",{"$nulls":3},""]
[]
[{"$f":"IF($D115=\"\",\"\",VLOOKUP($D115,排出係数と単価2,10,FALSE))","v":""},{"$nulls":13},{"$f":"IF($D115=\"\",\"\",VLOOKUP($D115,排出係数と単価2,2,FALSE))","v":""},null,{"$f":"IF($D115=\"\",\"\",IF(A115=1,VLOOKUP($D115,排出係数と単価2,5,FALSE),VLOOKUP($D115,排出係数と単価2,3,FALSE)*VLOOKUP($D115,排出係数と単価2,5,FALSE)))","v":""},null,null,{"$f":"IF($D115=\"\",\"\",\"t-CO2/\"&$O115)","v":""},{"$nulls":3},{"$f":"IF(OR(K115=\"\",Q115=\"\"),\"\",K115*Q115)","v":""},{"$nulls":3},{"$f":"IF($D115=\"\",\"\",VLOOKUP($D115,排出係数と単価2,7,FALSE))","v":""},{"$nulls":3},{"$f":"IF(OR(K115=\"\",AB115=\"\"),\"\",K115*AB115)","v":""},{"$nulls":21},"",null,"",null,null,"",{"$nulls":3},"",{"$nulls":3},"",{"$nulls":3},""]
[]
[{"$f":"IF($D117=\"\",\"\",VLOOKUP($D117,排出係数と単価2,10,FALSE))","v":""},{"$nulls":13},{"$f":"IF($D117=\"\",\"\",VLOOKUP($D117,排出係数と単価2,2,FALSE))","v":""},null,{"$f":"IF($D117=\"\",\"\",IF(A117=1,VLOOKUP($D117,排出係数と単価2,5,FALSE),VLOOKUP($D117,排出係数と単価2,3,FALSE)*VLOOKUP($D117,排出係数と単価2,5,FALSE)))","v":""},null,null,{"$f":"IF($D117=\"\",\"\",\"t-CO2/\"&$O117)","v":""},{"$nulls":3},{"$f":"IF(OR(K117=\"\",Q117=\"\"),\"\",K117*Q117)","v":""},{"$nulls":3},{"$f":"IF($D117=\"\",\"\",VLOOKUP($D117,排出係数と単価2,7,FALSE))","v":""},{"$nulls":3},{"$f":"IF(OR(K117=\"\",AB117=\"\"),\"\",K117*AB117)","v":""},{"$nulls":21},"",null,"",null,null,"",{"$nulls":3},"",{"$nulls":3},"",{"$nulls":3},""]
[]
[{"$nulls":16},"合計(f2)",{"$nulls":6},{"$f":"SUM(X111:X118)","v":0},{"$nulls":3},"合計",{"$nulls":3},{"$f":"SUM(AF111:AF118)","v":0},{"$nulls":23},"合計",{"$nulls":6},{"v":341.55,"d":"342 "},{"$nulls":3},"合計",{"$nulls":3},{"v":11400,"d":"11,400 "}]
[]
[{"$nulls":3},"脱炭素化指標（状況）",{"$nulls":12},"その他の運転コスト\n（運転・管理費、用水費、薬品費等）",{"$nulls":14},"その他運転コスト\n(千円/年)",{"$nulls":10},"脱炭素化指標（状況）",{"$nulls":12},"その他の運転コスト\n（運転・管理費、用水費、薬品費等）",{"$nulls":14},"その他運転コスト\n(千円/年)"]
[]
[{"$nulls":3},"CO2排出量(f2)",{"$nulls":6},{"$f":"X119","v":0},null,null,"t-CO2/年",{"$nulls":28},"CO2排出量(f2)",{"$nulls":6},{"v":341.55,"d":"342 "},null,null,"t-CO2/年",null,null,"ボイラー定期点検費用",{"$nulls":14},30]
[]
[{"$nulls":3},"エネルギー消費量(g2)",{"$nulls":6},{"$f":"CH102","v":0},null,null,"GJ換算値/年",{"$nulls":28},"エネルギー消費量(g2)",{"$nulls":6},{"v":6750,"d":"6,750"},null,null,"GJ/年"]
[]
[{"$nulls":3},"脱炭素化指標（状況）",{"$nulls":6},{"$f":"IFERROR(K123/K125,\"---\")","v":"---"},null,null,"(f2)/(g2)",null,null,"運転コスト合計",{"$nulls":14},{"$f":"AF119+AF123+AF125","v":0},{"$nulls":10},"脱炭素化指標（状況）",{"$nulls":6},{"v":0.0506,"d":"0.051"},null,null,"(f2)/(g2)",null,null,"運転コスト合計",{"$nulls":14},{"v":11430,"d":"11,430 "}]
[]
[]
[]
[null,{"$f":"\"対策個票\"&$B$9","v":"対策個票5"},{"$nulls":38},"対策個票1"]
[]
[null,"３．年間活動量の算出根拠",{"$nulls":38},"３．年間活動量の算出根拠"]
[null,"対策実施【前】",{"$nulls":38},"対策実施【前】"]
[null,"３－１．活動量（エネルギー使用量）把握方法・計算方法の説明",{"$nulls":38},"３－１．活動量（エネルギー使用量）把握方法・計算方法の説明"]
[]
[{"$nulls":41},"■要点を第三者が読んで理解できるように記述してください。"]
[]
[null,"３－２．活動量（エネルギー使用量）の計算",{"$nulls":38},"３－２．活動量（エネルギー使用量）の計算"]
[]
[{"$nulls":41},"※【他の記入欄にも共通する注意事項】\n\n■第三者が読んで理解できるように記述してください。\n\n■スペースが足りない場合には、[別紙]として新規シートを追加し、当該対策個票の別紙であることがわかるようなシート名称\n　 にして使用してください。記入欄には、別紙がある旨を明記してください。\n　 その他、※別紙シートを利用する場合の注記を参照してください。\n\n■「SHIFT事業CO2削減対策の効果算定ガイドライン」を参照してください。",{"$nulls":35},"※別紙シートを利用する場合の注記\n\n■別紙を追加・添付する場合は、\n　 本シートの記入欄に別紙の要点を記載\n　 してください。\n\n■別紙への参照を記述する際は、\n　 「別紙のとおり」ではなく、\n 　「別紙XXの何ページ、何行目～何行目の\n　 記載(YY)のとおり」 （XX、YYは通し番号）\n 　とする等、参照箇所を明示してください。\n　 なお、\n　 該当する別紙や記載には対応する通し\n 　番号(XX、YY)を打ち、\n 　本文と、該当する別紙や記載が\n 　１対１に対応するようにしてください。"]
{"$rows_empty":9}
[null,"３－３．活動量（エネルギー使用量）の計算で使用した各数値の説明・根拠",{"$nulls":38},"３－３．活動量（エネルギー使用量）の計算で使用した各数値の説明・根拠"]
[]
[{"$nulls":41},"■当該施設の特性、使用条件であることがわかるように記載してください。類似の設備、たとえば「40W型」だけでは活動量\n　 の確認ができませんので、当該設備のメーカー名、型番、仕様を根拠として記載してください。\n\n■計測値を記載する場合には、結果だけではなく計測対象・期間・装置・条件を明記してください。\n\n■同一の設備や類似の設備が別の個票にもある場合には、他の個票との関係が１対１でわかるようにしてください。たとえ\n　 ば、個票1に各個票の同一の設備や類似の設備の相互の関係がわかる表を添付することが考えられます。\n\n■数値の単位はSI単位で記述するよう努めてください。たとえば、機器銘板がkcal/h表示の場合には、そのままcal単位を\n　 使い続けずに、初めにkWへの換算を記載した上で、以降はkWで説明を行ってください。"]
{"$rows_empty":8}
[{"$nulls":41}," "]
[]
[null,"対策実施【計画】",{"$nulls":38},"対策実施【計画】"]
[null,"３－４．活動量（エネルギー使用量）把握方法・計算方法の説明",{"$nulls":38},"３－４．活動量（エネルギー使用量）把握方法・計算方法の説明"]
[]
[{"$nulls":41},"■要点を第三者が読んで理解できるように記述してください。"]
[]
[null,"３－５．活動量（エネルギー使用量）の計算",{"$nulls":38},"３－５．活動量（エネルギー使用量）の計算"]
[]
[]
[]
[{"$nulls":41},"■上記３－２の注記にある【他の記入欄にも共通する注意事項】を参照してください。\n\n■数値シュミレーションを使用する場合には、シュミレーションの計算式や考え方に加え、計算条件が該当事業所の状況\n　 に合致していることがわかるように記載してください。"]
{"$rows_empty":7}
[null,"３－６．活動量（エネルギー使用量）の計算で使用した各数値の説明・根拠",{"$nulls":38},"３－６．活動量（エネルギー使用量）の計算で使用した各数値の説明・根拠"]
[]
[{"$nulls":41},"■当該施設の特性、使用条件であることがわかるように記載してください。類似の設備、たとえば「40W型」だけでは活動量\n　 の確認ができませんので、当該設備のメーカー名、型番、仕様を根拠として記載してください。\n\n■計測値を記載する場合には、結果だけではなく計測対象・期間・装置・条件を明記してください。\n\n■同一の設備や類似の設備が別の個票にもある場合には、他の個票との関係が１対１でわかるようにしてください。たとえ\n　 ば、個票1に各個票の同一の設備や類似の設備の相互の関係がわかる表を添付することが考えられます。\n\n■数値の単位はSI単位で記述するよう努めてください。たとえば、機器銘板がkcal/h表示の場合には、そのままcal単位を\n　 使い続けずに、初めにkWへの換算を記載した上で、以降はkWで説明を行ってください。"]
{"$rows_empty":10}
[null,{"$f":"\"対策個票\"&$B$9","v":"対策個票5"},{"$nulls":38},"対策個票1"]
[]
[null,"４．実施方法",{"$nulls":38},"４．実施方法"]
[null,"４－１．実施手順/実施に関する注意事項",{"$nulls":38},"４－１．実施手順/実施に関する注意事項",{"$nulls":36},"※別紙シートを利用する場合の注記\n\n■別紙を追加・添付する場合は、\n　 本シートの記入欄に別紙の要点を記載\n　 してください。\n\n■別紙への参照を記述する際は、\n　 「別紙のとおり」ではなく、\n 　「別紙XXの何ページ、何行目～何行目の\n　 記載(YY)のとおり」 （XX、YYは通し番号）\n 　とする等、参照箇所を明示してください。\n　 なお、\n　 該当する別紙や記載には対応する通し\n 　番号(XX、YY)を打ち、\n 　本文と、該当する別紙や記載が\n 　１対１に対応するようにしてください。"]
[]
[{"$nulls":41},"■対策を具体的に進めるために必要な実施方法や手順を記載\n 　してください。\n 　例えば、\n　 ・運用改善対策の場合は、新たな運用規定の内容や、\n　　 周知の仕方など。\n　 ・設備導入対策の場合は、設備仕様や必要コスト、また国への\n 　　届出が必要な設備機器の場合には、その申請方法や申請の\n　　 タイミングなど。\n\n■スペースが足りない場合には、[別紙]として新規シートを追加し、\n　 当該対策個票の別紙であることがわかるようなシート名称にして\n 　使用してください。記入欄には、別紙がある旨を明記してください。\n　 その他、※別紙シートを利用する場合の注記を参照してください。"]
{"$rows_empty":21}
[null,"４－２．既存設備と導入設備の仕様（能力等）比較、及び導入設備の能力が適切であることの説明",{"$nulls":38},"４－２．既存設備と導入設備の仕様（能力等）比較、及び導入設備の能力が適切であることの説明"]
[]
[{"$nulls":41},"■既存設備と導入設備の能力（出力）が定量的に比較できるように記載してください。たとえば、設備導入前と設備導入後\n　 で能力比較ができる表（下記記入例参照）を記載してください。\n\n■特に、既存設備よりも導入設備の能力（出力）の方が大きくなる場合には、「別紙のとおり」だけでは確認困難なため、\n　 本欄と別紙の該当箇所とで１対１の対応がつくようにした上で、本欄に説明を記載してください。\n　 ※別紙シートを利用する場合の注記を参照してください。"]
{"$rows_empty":8}
[{"$nulls":46},"記入例:重油炊きボイラーからガス炊きボイラーへの設備更新前後の仕様比較"]
[{"$nulls":46},"項目",{"$nulls":7},"設備導入前",{"$nulls":7},"設備導入後"]
[{"$nulls":46},"設備名",{"$nulls":7},"重油炊きボイラー",{"$nulls":7},"ガス炊きボイラー"]
[{"$nulls":46},"台数",{"$nulls":7},1,{"$nulls":7},1]
[{"$nulls":46},"燃料",{"$nulls":7},"A重油",{"$nulls":7},"都市ガス"]
[{"$nulls":46},"相当蒸発量（kg/ｈ）",{"$nulls":7},{"v":1000,"d":"1,000"},{"$nulls":7},{"v":1000,"d":"1,000"}]
[{"$nulls":46},"設計効率（％）",{"$nulls":7},90,{"$nulls":7},97]
[{"$nulls":46},"定格燃焼量（L/h）",{"$nulls":7},68.3,{"$nulls":7},57.3]
[]
[]
[]
[]
[]
[null,"４－３．法定耐用年数",{"$nulls":38},"４－３．法定耐用年数"]
[null,"導入設備",null,null,{"$f":"IF($AB$13=\"\",\"\",$AB$13)","v":""},{"$nulls":9},"用途・\n目的",{"$nulls":25},"導入設備",null,null,"ガス焚き蒸気ボイラー",{"$nulls":9},"用途・\n目的",null,null,"原料加熱"]
[]
[null,"耐用年数省令別表の記載事項",{"$nulls":38},"耐用年数省令別表の記載事項"]
[null,"別表の名称",{"$nulls":38},"別表の名称",{"$nulls":5},"別表第２ 機械及び装置の耐用年数表"]
[null,"[種類]または[番号]",{"$nulls":38},"[種類]または[番号]",{"$nulls":5},1]
[null,"[構造又は用途]、または[設備の種類]",{"$nulls":38},"[構造又は用途]、または[設備の種類]",{"$nulls":5},"食料品製造業用設備"]
[]
[null,"細目",{"$nulls":38},"細目",{"$nulls":5},"---"]
[]
[null,"法定耐用年数 (年)",{"$nulls":38},"法定耐用年数 (年)",{"$nulls":5},10]
[]
[null,{"$f":"\"対策個票\"&$B$9","v":"対策個票5"},{"$nulls":38},"対策個票1"]
[{"$nulls":40},"※実施計画書Cを選択している場合、5ページ目（5.実施計画…）の作成は不要です。"]
[null,"５．実施計画、CO2削減計画、投資回収計画",{"$nulls":38},"５．実施計画、CO2削減計画、投資回収計画"]
[null,"対策の種類\n[対策個票番号]",{"$nulls":4},"対策名称",{"$nulls":17},"対象/\n既存設備",null,null,{"$f":"IF($AB$11=\"\",\"\",$AB$11)","v":""},{"$nulls":12},"対策の種類\n[対策個票番号]",{"$nulls":4},"対策名称",{"$nulls":17},"対象/\n既存設備",null,null,"重油焚き蒸気ボイラー",{"$nulls":14},"※「完了時期」に関する注記\n\n■「完了時期」として選択する年月は、対策の運用準備\n　 が整い、翌月1日には対策による効果が発生してい\n 　る月としてください。\n　 対策の運用開始は、「完了」年月内あるいは翌月1日\n　 からのいずれの可能性もあります。\n 　段階的に設備を導入し利用を開始する対策（例：LED\n 　の導入）の場合には、すべての対象エリア（効果算定\n　 をした範囲）を考慮して完了年月を選択してください。\n\n　 例えば、\n 　・運用改善対策の場合は、\n　　 新たな運用の準備が完了した年月\n　　（完了月内または翌月1日から新運用が開始され、\n　　　翌月1日からCO2削減効果が発生している）。\n 　・設備導入対策の場合は、\n 　　施工や引き渡しが完了した年月\n　　（完了月または翌月1日から新たに導入した設備の\n　　　運転が開始され、翌月1日からCO2削減効果が\n　　　発生している）。"]
[]
[null,{"$f":"$B$9","v":"5"},{"$f":"IF($C$9=\"\",\"\",$C$9)","v":""},{"$nulls":3},{"$f":"IF($G$9=\"\",\"\",$G$9)","v":""},{"$nulls":17},"導入設備",null,null,{"$f":"IF($AB$13=\"\",\"\",$AB$13)","v":""},{"$nulls":12},6,"燃料転換",{"$nulls":3},"ボイラーの燃料転換",{"$nulls":17},"導入設備",null,null,"ガス焚き蒸気ボイラー"]
[]
[]
[{"$nulls":17},"計画年度",{"$nulls":38},"計画年度"]
[{"$nulls":17},{"$f":"IF('511脱炭素化計画'!$AQ24=\"\",\"\",'511脱炭素化計画'!$AQ24)","v":""},{"$nulls":3},{"$f":"IF('511脱炭素化計画'!$AT24=\"\",\"\",'511脱炭素化計画'!$AT24)","v":""},{"$nulls":3},{"$f":"IF('511脱炭素化計画'!$AW24=\"\",\"\",'511脱炭素化計画'!$AW24)","v":""},{"$nulls":3},{"$f":"IF('511脱炭素化計画'!$AZ24=\"\",\"\",'511脱炭素化計画'!$AZ24)","v":""},{"$nulls":3},{"$f":"IF('511脱炭素化計画'!$BC24=\"\",\"\",'511脱炭素化計画'!$BC24)","v":""},{"$nulls":22},"",{"$nulls":3},"",{"$nulls":3},"目標年度",{"$nulls":3},""]
[{"$nulls":17},{"$f":"IF('511脱炭素化計画'!$AQ25=\"\",\"\",'511脱炭素化計画'!$AQ25)","v":""},{"$nulls":3},{"$f":"IF('511脱炭素化計画'!$AT25=\"\",\"\",'511脱炭素化計画'!$AT25)","v":""},{"$nulls":3},{"$f":"IF('511脱炭素化計画'!$AW25=\"\",\"\",'511脱炭素化計画'!$AW25)","v":""},{"$nulls":3},{"$f":"IF('511脱炭素化計画'!$AZ25=\"\",\"\",'511脱炭素化計画'!$AZ25)","v":""},{"$nulls":3},{"$f":"IF('511脱炭素化計画'!$BC25=\"\",\"\",'511脱炭素化計画'!$BC25)","v":""},{"$nulls":22},"令和5年度",{"$nulls":3},"令和6年度",{"$nulls":3},"令和7年度",{"$nulls":3},"令和8年度",{"$nulls":3},"令和9年度"]
[null,"実施計画",{"$nulls":38},"実施計画"]
[{"$nulls":5},"着手時期",{"$nulls":5},"完了時期",{"$nulls":5},"着手～完了期間",{"$nulls":26},"着手時期",{"$nulls":5},"完了時期",{"$nulls":5},"着手～完了期間"]
[{"$nulls":3},"年度",null,{"$f":"IFERROR(VLOOKUP($F$271&$I$271,年月・年度リスト,2,FALSE),\"\")","v":""},{"$nulls":5},{"$f":"IFERROR(VLOOKUP($L$271&$O$271,年月・年度リスト,2,FALSE),\"\")","v":""},{"$nulls":30},"年度",null,"令和5年度",{"$nulls":5},"令和6年度"]
[{"$nulls":3},"年","月",{"$nulls":14},{"$f":"IF(OR($L$270=\"\",R267=\"\"),\"\",IF($L$270=R267,$O$271,\"\"))","v":""},{"$nulls":3},{"$f":"IF(OR($L$270=\"\",V267=\"\"),\"\",IF($L$270=V267,$O$271,\"\"))","v":""},{"$nulls":3},{"$f":"IF(OR($L$270=\"\",Z267=\"\"),\"\",IF($L$270=Z267,$O$271,\"\"))","v":""},{"$nulls":3},{"$f":"IF(OR($L$270=\"\",AD267=\"\"),\"\",IF($L$270=AD267,$O$271,\"\"))","v":""},{"$nulls":3},{"$f":"IF(OR($L$270=\"\",AH267=\"\"),\"\",IF($L$270=AH267,$O$271,\"\"))","v":""},{"$nulls":6},"年","月","令和5年",null,null,"12月",null,null,"令和6年",null,null,"9月",{"$nulls":4},"12月",null,"4月",null,"9月"]
[{"$nulls":19},{"$f":"IF(OR($L$270=\"\",R267=\"\"),\"\",IF($L$270=R267,\"完了\",\"\"))","v":""},{"$nulls":3},{"$f":"IF(OR($L$270=\"\",V267=\"\"),\"\",IF($L$270=V267,\"完了\",\"\"))","v":""},{"$nulls":3},{"$f":"IF(OR($L$270=\"\",Z267=\"\"),\"\",IF($L$270=Z267,\"完了\",\"\"))","v":""},{"$nulls":3},{"$f":"IF(OR($L$270=\"\",AD267=\"\"),\"\",IF($L$270=AD267,\"完了\",\"\"))","v":""},{"$nulls":3},{"$f":"IF(OR($L$270=\"\",AH267=\"\"),\"\",IF($L$270=AH267,\"完了\",\"\"))","v":""},{"$nulls":22},"着手",null,"→",null,"完了"]
[{"$nulls":56},"契約・設計：令和5年12月～、施工：令和6年4月～、完了：令和6年9月、運用開始：令和6年10月～"]
[]
[null,"CO2削減計画",{"$nulls":34},"（単位：t-CO2/年）",{"$nulls":3},"CO2削減計画",{"$nulls":34},"（単位：t-CO2/年）"]
[{"$nulls":11},"年間CO2削減量",{"$nulls":5},"CO2削減量（年度単位）",{"$nulls":32},"年間CO2削減量",{"$nulls":5},"CO2削減量（年度単位）"]
[]
[{"$nulls":11},{"$f":"IF(J75=\"\",\"\",J75)","v":0},{"$nulls":9},{"$f":"IF(COUNTIF($R$272:$U$272,\"完了\"),$L$278,\"\")","v":""},{"$nulls":3},{"$f":"IF($V278<>\"\",$L$278,IF(COUNTIF($V$272:$Y$272,\"完了\"),$L$278,\"\"))","v":""},{"$nulls":3},{"$f":"IF($Z278<>\"\",$L$278,IF(COUNTIF($Z$272:$AC$272,\"完了\"),$L$278,\"\"))","v":""},{"$nulls":3},{"$f":"IF($AD278<>\"\",$L$278,IF(COUNTIF($AD$272:$AG$272,\"完了\"),$L$278,\"\"))","v":""},{"$nulls":16},{"v":200,"d":"200 "},{"$nulls":9},"",{"$nulls":3},{"v":200,"d":"200 "},{"$nulls":3},{"v":200,"d":"200 "},{"$nulls":3},{"v":200,"d":"200 "}]
[]
[null,"投資回収計画（補助金利用なし）",{"$nulls":34},"（単位：千円）",{"$nulls":3},"投資回収計画（補助金利用なし）",{"$nulls":34},"（単位：千円）"]
[{"$nulls":8},"導入コスト(a)",{"$nulls":5},"単純投資回収年数\n(a/b)",null,null,"投資額（上段）及び削減額（下段）",{"$nulls":29},"導入コスト(a)",{"$nulls":5},"単純投資回収年数\n(a/b)",null,null,"投資額（上段）及び削減額（下段）"]
[]
[{"$nulls":8},"年間運転コスト削減額 (b)",{"$nulls":38},"年間運転コスト削減額 (b)"]
[]
[{"$nulls":8},{"$f":"IF(AD75=\"\",\"\",AD75)","v":0},{"$nulls":5},{"$f":"IFERROR(IF(I285/I287<0,\"---\",I285/I287),\"---\")","v":"---"},{"$nulls":32},{"v":3000,"d":"3,000 "},{"$nulls":5},{"v":5,"d":"5.0"},null,null,{"v":1500,"d":"1,500 "},{"$nulls":3},{"v":1500,"d":"1,500 "}]
[]
[{"$nulls":8},{"$f":"IF(J79=\"\",\"\",J79)","v":0},{"$nulls":12},{"$f":"IF(COUNTIF($R$272:$U$272,\"完了\"),$I$287,\"\")","v":""},{"$nulls":3},{"$f":"IF($V287<>\"\",$I$287,IF(COUNTIF($V$272:$Y$272,\"完了\"),$I$287,\"\"))","v":""},{"$nulls":3},{"$f":"IF($Z287<>\"\",$I$287,IF(COUNTIF($Z$272:$AC$272,\"完了\"),$I$287,\"\"))","v":""},{"$nulls":3},{"$f":"IF($AD287<>\"\",$I$287,IF(COUNTIF($AD$272:$AG$272,\"完了\"),$I$287,\"\"))","v":""},{"$nulls":13},{"v":600,"d":"600 "},{"$nulls":12},"",{"$nulls":3},{"v":600,"d":"600 "},{"$nulls":3},{"v":600,"d":"600 "},{"$nulls":3},{"v":600,"d":"600 "}]
[]
[null,"投資回収計画（補助金利用あり）",{"$nulls":34},"（単位：千円）",{"$nulls":3},"投資回収計画（補助金利用あり）",{"$nulls":34},"（単位：千円）"]
[null,"申請予定補助金",null,null,"その他資金\n(自己負担）",{"$nulls":3},"導入コスト自己負担額 (c)",{"$nulls":5},"単純投資回収年数\n(c)/(b)",null,null,"投資額（上段）及び削減額（下段）",{"$nulls":22},"申請予定補助金",null,null,"その他資金\n(自己負担）",{"$nulls":3},"導入コスト自己負担額 (c)",{"$nulls":5},"単純投資回収年数\n(c/b)",null,null,"投資額（上段）及び削減額（下段）"]
[]
[{"$nulls":8},"年間運転コスト削減額 (b)",{"$nulls":38},"年間運転コスト削減額 (b)"]
[{"$nulls":88},"補助金申請予定"]
[{"$nulls":8},{"$f":"IF(I285=\"\",\"\",IF(OR($B294=\"\",$B294=\"予定なし\"),I285,\"\"))","v":0},{"$nulls":5},{"$f":"IFERROR(IF(I294/I296<0,\"---\",I294/I296),\"---\")","v":"---"},null,null,{"$f":"IF(R285=\"\",\"\",IF(OR($B294=\"\",$B294=\"予定なし\"),R285,\"\"))","v":""},{"$nulls":3},{"$f":"IF(V285=\"\",\"\",IF(OR($B294=\"\",$B294=\"予定なし\"),V285,\"\"))","v":""},{"$nulls":3},{"$f":"IF(Z285=\"\",\"\",IF(OR($B294=\"\",$B294=\"予定なし\"),Z285,\"\"))","v":""},{"$nulls":3},{"$f":"IF(AD285=\"\",\"\",IF(OR($B294=\"\",$B294=\"予定なし\"),AD285,\"\"))","v":""},{"$nulls":3},{"$f":"IF(AH285=\"\",\"\",IF(OR($B294=\"\",$B294=\"予定なし\"),AH285,\"\"))","v":""},{"$nulls":6},"国(SHIFT)",null,null,"金融機関からの借入金＆\n自己資金",{"$nulls":3},{"v":2000,"d":"2,000 "},{"$nulls":5},3.3,null,null,{"v":1000,"d":"1,000 "},{"$nulls":3},{"v":1000,"d":"1,000 "},{"$nulls":27},{"$f":"IF(OR(B294=\"\",COUNTIF(B294,\"*なし*\")),FALSE,TRUE)","v":false}]
[]
[{"$nulls":8},{"$f":"IF(J79=\"\",\"\",J79)","v":0},{"$nulls":12},{"$f":"IF(V287=\"\",\"\",V287)","v":""},{"$nulls":3},{"$f":"IF(Z287=\"\",\"\",Z287)","v":""},{"$nulls":3},{"$f":"IF(AD287=\"\",\"\",AD287)","v":""},{"$nulls":3},{"$f":"IF(AH287=\"\",\"\",AH287)","v":""},{"$nulls":13},{"v":600,"d":"600 "},{"$nulls":12},{"$f":"IF(BI287=\"\",\"\",BI287)","v":""},{"$nulls":3},{"$f":"IF(BM287=\"\",\"\",BM287)","v":{"v":600,"d":"600 "}},{"$nulls":3},{"$f":"IF(BQ287=\"\",\"\",BQ287)","v":{"v":600,"d":"600 "}},{"$nulls":3},{"$f":"IF(BU287=\"\",\"\",BU287)","v":{"v":600,"d":"600 "}}]
[]
[null,"※","導入コスト自己負担額(c)＝導入コスト(a)から補助受給額を差し引いた金額",{"$nulls":37},"※","導入コスト自己負担額＝導入コストから補助受給額を差し引いた金額"]
[null,"※","補助金申請の予定がない場合、「導入コスト自己負担額(c)」には「導入コスト(a)」と同じ金額が入ります。",{"$nulls":37},"※","申請予定の補助金がない場合、「導入コスト自己負担額(c)」には「導入コスト(a)」と同じ金額が入ります。"]
[null,null,"また、「投資額及び削減額」も補助金を利用しない場合の投資回収計画と同じ金額が入ります。",{"$nulls":38},"また、「投資額及び削減額」も補助金を利用しない場合の投資回収計画と同じ金額が入ります。"]
[]
[]
[null,"実施責任者・実施担当者",{"$nulls":38},"実施責任者・実施担当者"]
[null,"実施責任者",{"$nulls":3},"氏名",{"$nulls":8},"所属・役職",{"$nulls":25},"実施責任者",{"$nulls":3},"氏名",{"$nulls":8},"所属・役職"]
[]
[]
[null,"実施担当者",{"$nulls":3},"氏名",{"$nulls":8},"所属・役職",{"$nulls":25},"実施担当者",{"$nulls":3},"氏名",{"$nulls":8},"所属・役職"]
{"$rows_empty":14}
[null,{"$f":"\"対策個票\"&$B$9","v":"対策個票5"},{"$nulls":38},"対策個票1"]
[]
[null,"６．更新設備仕様・見積書",{"$nulls":38},"６．更新設備仕様・見積書"]
[{"$nulls":77},"※別紙シートを利用する場合の注記\n\n■別紙を追加・添付する場合は、\n　 本シートの記入欄に別紙の要点を記載\n　 してください。\n\n■別紙への参照を記述する際は、\n　 「別紙のとおり」ではなく、\n 　「別紙XXの何ページ、何行目～何行目の\n　 記載(YY)のとおり」 （XX、YYは通し番号）\n 　とする等、参照箇所を明示してください。\n　 なお、\n　 該当する別紙や記載には対応する通し\n 　番号(XX、YY)を打ち、\n 　本文と、該当する別紙や記載が\n 　１対１に対応するようにしてください。"]
[]
[{"$nulls":41},"■当該設備のメーカー名、型番、仕様がわかるように記載してください。\n\n■報告時の活動量の把握に計測器を使用する場合は、そのメーカー名、型番、仕様もわかるように記載してください。\n\n■スペースが足りない場合には、[別紙]として新規シートを追加し、当該対策個票の別紙であることがわかるようなシート名称\n　 にして使用してください。その際、更新設備仕様・見積書の記入欄には、別紙がある旨を明記してください。\n   その他、※別紙シートを利用する場合の注記を参照してください。"]
{"$rows_empty":57}
[null,{"$f":"\"対策個票\"&$B$9","v":"対策個票5"},{"$nulls":38},"対策個票1"]
[{"$nulls":40},"※実施計画書A/Bを選択している場合、7ページ目（7.報告時の…、8.導入した…）の作成は不要です。"]
[null,"７．報告時のCO2排出量算定のための活動量把握方法",{"$nulls":38},"７．報告時のCO2排出量算定のための活動量把握方法"]
[null,"対策実施【後】",{"$nulls":38},"対策実施【後】",{"$nulls":36},"※別紙シートを利用する場合の注記\n\n■別紙を追加・添付する場合は、\n　 本シートの記入欄に別紙の要点を記載\n　 してください。\n\n■別紙への参照を記述する際は、\n　 「別紙のとおり」ではなく、\n 　「別紙XXの何ページ、何行目～何行目の\n　 記載(YY)のとおり」 （XX、YYは通し番号）\n 　とする等、参照箇所を明示してください。\n　 なお、\n　 該当する別紙や記載には対応する通し\n 　番号(XX、YY)を打ち、\n 　本文と、該当する別紙や記載が\n 　１対１に対応するようにしてください。"]
[null,"７－１．活動量（エネルギー使用量）把握方法・計算方法の説明",{"$nulls":38},"７－１．活動量（エネルギー使用量）把握方法・計算方法の説明"]
[]
[{"$nulls":41},"■事業完了後に事業者が提出する「事業報告書」は、活動量を記入することでCO2排出量・削減量が自動計算されます。\n\n■事業報告時の活動量を事業者が算定できるように、わかりやすく記入してください。\n\n■スペースが足りない場合には、[別紙]として新規シートを追加し、当該対策個票の別紙であることがわかるようなシート名称\n　 にして使用してください。その際、更新設備仕様・見積書の記入欄には、別紙がある旨を明記してください。\n   その他、※別紙シートを利用する場合の注記を参照してください。"]
{"$rows_empty":8}
[null,"７－２．活動量（エネルギー使用量）の計算",{"$nulls":38},"７－２．活動量（エネルギー使用量）の計算"]
[]
[{"$nulls":41},"■活動量の計算式を記載する際には、7-3に示している数値も記載して、事業者が容易に計算できるように記載してくださ\n　 い。\n\n■[別紙]として新規シートを追加する場合は、7-1の注意を参照してください。"]
{"$rows_empty":9}
[null,"７－３．活動量（エネルギー使用量）の計算で使用した各数値の説明・根拠",{"$nulls":38},"７－３．活動量（エネルギー使用量）の計算で使用した各数値の説明・根拠"]
[]
[{"$nulls":41},"■7-2に使用する数値すべて記載してください。\n　設備・機器固有の特性は、当該設備の具体的な数値の根拠とともにすべて本欄に示してください。\n\n■[別紙]として新規シートを追加する場合は、7-1の注意を参照してください。"]
{"$rows_empty":9}
[null,"７－４．活動量（エネルギー使用量）の計算で使用した各数値のうち、実績値を使用する数値の記録方法",{"$nulls":38},"７－４．活動量（エネルギー使用量）の計算で使用した各数値のうち、実績値を使用する数値の記録方法"]
[]
[{"$nulls":41},"■実績値を何から把握するのか、使用するデータの情報源（証憑となる書類）と数値の抽出・記録方法を\n　事業者が自ら対応できるように、平易かつ具体的に記載してください。\n\n■[別紙]として新規シートを追加する場合は、7-1の注意を参照してください。"]
{"$rows_empty":10}
[null,"８．導入した設備の効率的な運用方法",{"$nulls":38},"８．導入した設備の効率的な運用方法"]
[]
[{"$nulls":41},"■目標未達時には、事業者による効果的な運用改善が求められます。\n　そのため、設備導入後に考えられる効率的な運用方法を具体的に記載してください。\n\n■[別紙]として新規シートを追加する場合は、7-1の注意を参照してください。"]
{"$rows_empty":9}
[null,{"$f":"\"対策個票\"&$B$9","v":"対策個票5"},{"$nulls":38},"対策個票1"]
[{"$nulls":40},"※実施計画書A/Bを選択している場合、8ページ目（9.既存診断…）の作成は不要です。"]
[null,"９．既存診断利用の場合の参照事項",{"$nulls":38},"９．既存診断利用の場合の参照事項"]
[null,"９－１．既存診断報告書の該当対策",{"$nulls":38},"９－１．既存診断報告書の該当対策"]
[]
[{"$nulls":41},"■本対策の算定の元となった既存の診断報告書の対策がある場合には、該当する内容を記載してください。\n　 無い場合には、記載不要です。"]
{"$rows_empty":9}
[null,"９－２．既存診断報告書からの修正事項",{"$nulls":38},"９－２．既存診断報告書からの修正事項"]
[]
[{"$nulls":41},"■9-1に記載の対策で、変更点があればその内容を記載してください。\n　 無い場合には、記載不要です。　"]
{"$rows_empty":9}
[null,"９－３．修正理由",{"$nulls":38},"９－３．修正理由"]
[]
[{"$nulls":41},"■9-2に変更点の記載があればその理由を記載してください。\n　 無い場合には、記載不要です。"]
{"$rows_empty":9}
[null,"９－４．修正方法",{"$nulls":38},"９－４．修正方法"]
[]
[{"$nulls":41},"■9-2に変更点の記載がある場合には、その修正方法を記載してください。\n　 無い場合には、記載不要です。"]

{"sheet":"対策個票6","index":29,"n_rows":490,"n_cols":93,"rows_kept":490,"merged":[[3,1,3,9],[3,10,3,21],[4,1,4,21],[6,1,7,5],[6,6,7,23],[6,24,7,36],[6,40,7,44],[6,45,7,62],[6,63,7,75],[8,1,9,1],[8,2,9,5],[8,6,9,23],[8,24,9,26],[8,27,9,36],[8,40,9,40],[8,41,9,44],[8,45,9,62],[8,63,9,65],[8,66,9,75],[10,1,11,5],[10,6,11,23],[10,24,11,26],[10,27,11,36],[10,40,11,44],[10,45,11,62],[10,63,11,65],[10,66,11,75],[12,1,13,5],[12,6,13,23],[12,24,13,26],[12,27,13,36],[12,40,13,44],[12,45,13,62],[12,63,13,65],[12,66,13,75],[16,1,19,5],[16,6,19,36],[16,40,19,44],[16,45,19,75],[20,1,23,5],[20,6,23,36],[20,40,23,44],[20,45,23,75],[24,1,27,5],[24,8,25,20],[24,21,25,22],[24,23,25,36],[24,40,27,44],[24,47,25,59],[24,60,25,61],[24,62,25,75],[26,6,27,7],[26,8,27,20],[26,21,27,24],[26,25,27,26],[26,27,27,36],[26,45,27,46],[26,47,27,59],[26,60,27,63],[26,64,27,65],[26,66,27,75],[28,1,32,5],[28,6,29,9],[28,10,29,16],[28,17,29,20],[28,21,29,24],[28,25,29,31],[28,32,29,36],[28,40,32,44],[28,45,29,48],[28,49,29,55],[28,56,29,59],[28,60,29,63],[28,64,29,70],[28,71,29,75],[30,6,32,9],[30,10,32,36],[30,45,32,48],[30,49,32,75],[33,1,34,5],[33,6,34,9],[33,10,34,16],[33,17,34,20],[33,21,34,24],[33,25,34,31],[33,32,34,36],[33,40,34,44],[33,45,34,48],[33,49,34,55],[33,56,34,59],[33,60,34,63],[33,64,34,70],[33,71,34,75],[35,1,42,5],[35,6,38,6],[35,7,36,9],[35,10,36,36],[35,40,42,44],[35,45,38,45],[35,46,36,48],[35,49,36,75],[37,7,38,9],[37,10,38,36],[37,46,38,48],[37,49,38,75],[39,6,42,6],[39,7,40,9],[39,10,40,36],[39,45,42,45],[39,46,40,48],[39,49,40,75],[41,7,42,9],[41,10,42,36],[41,46,42,48],[41,49,42,75],[43,1,61,5],[43,6,43,14],[43,15,43,36],[43,40,61,44],[43,45,43,53],[43,54,43,75],[44,6,45,12],[44,13,45,14],[44,15,45,36],[44,45,45,51],[44,52,45,53],[44,54,45,75],[46,6,47,12],[46,13,47,14],[46,15,47,36],[46,45,47,51],[46,52,47,53],[46,54,47,75],[48,6,49,12],[48,13,49,14],[48,15,49,36],[48,45,49,51],[48,52,49,53],[48,54,49,75],[50,6,51,12],[50,13,51,14],[50,15,51,36],[50,45,51,51],[50,52,51,53],[50,54,51,75],[52,6,53,12],[52,13,53,14],[52,15,53,36],[52,45,53,51],[52,52,53,53],[52,54,53,75],[54,6,55,12],[54,13,55,14],[54,15,55,36],[54,45,55,51],[54,52,55,53],[54,54,55,75],[56,6,57,12],[56,13,57,14],[56,15,57,36],[56,45,57,51],[56,52,57,53],[56,54,57,75],[58,6,59,12],[58,13,59,14],[58,15,59,36],[58,45,59,51],[58,52,59,53],[58,54,59,75],[60,6,61,12],[60,13,61,14],[60,15,61,36],[60,45,61,51],[60,52,61,53],[60,54,61,75],[62,1,65,5],[62,6,65,36],[62,40,65,44],[62,45,65,75],[67,1,67,21],[67,40,67,60],[70,1,71,5],[70,6,71,23],[70,24,71,26],[70,27,71,36],[70,40,71,44],[70,45,71,62],[70,63,71,65],[70,66,71,75],[72,1,73,1],[72,2,73,5],[72,6,73,23],[72,24,73,26],[72,27,73,36],[72,40,73,40],[72,41,73,44],[72,45,73,62],[72,63,73,65],[72,66,73,75],[74,1,77,5],[74,6,75,8],[74,9,75,14],[74,15,75,20],[74,21,75,28],[74,29,75,33],[74,34,75,36],[74,40,77,44],[74,45,75,47],[74,48,75,53],[74,54,75,59],[74,60,75,67],[74,68,75,72],[74,73,75,75],[76,6,77,8],[76,9,77,14],[76,15,77,15],[76,16,77,20],[76,21,77,28],[76,29,77,33],[76,34,77,36],[76,45,77,47],[76,48,77,53],[76,54,77,54],[76,55,77,59],[76,60,77,67],[76,68,77,72],[76,73,77,75],[78,1,79,5],[78,6,79,8],[78,9,79,14],[78,15,79,20],[78,21,79,28],[78,29,79,33],[78,34,79,36],[78,40,79,44],[78,45,79,47],[78,48,79,53],[78,54,79,59],[78,60,79,67],[78,68,79,72],[78,73,79,75],[80,1,81,5],[80,6,81,8],[80,9,81,14],[80,15,81,20],[80,21,81,28],[80,29,81,33],[80,34,81,36],[80,40,81,44],[80,45,81,47],[80,48,81,53],[80,54,81,59],[80,60,81,67],[80,68,81,72],[80,73,81,75],[82,1,83,5],[82,6,83,8],[82,9,83,14],[82,15,83,20],[82,21,83,25],[82,26,83,28],[82,29,83,33],[82,34,83,36],[82,40,83,44],[82,45,83,47],[82,48,83,53],[82,54,83,59],[82,60,83,64],[82,65,83,67],[82,68,83,72],[82,73,83,75],[85,1,86,36],[85,40,86,75],[85,77,90,79],[86,81,86,85],[87,1,88,2],[87,3,88,9],[87,10,88,15],[87,16,88,22],[87,23,88,26],[87,27,88,30],[87,31,88,36],[87,40,88,41],[87,42,88,48],[87,49,88,54],[87,55,88,61],[87,62,88,65],[87,66,88,69],[87,70,88,75],[89,1,106,2],[89,3,90,9],[89,10,90,13],[89,14,90,15],[89,16,90,18],[89,19,90,22],[89,23,90,26],[89,27,90,30],[89,31,90,36],[89,40,106,41],[89,42,90,48],[89,49,90,52],[89,53,90,54],[89,55,90,57],[89,58,90,61],[89,62,90,65],[89,66,90,69],[89,70,90,75],[91,3,92,9],[91,10,92,13],[91,14,92,15],[91,16,92,18],[91,19,92,22],[91,23,92,26],[91,27,92,30],[91,31,92,36],[91,42,92,48],[91,49,92,52],[91,53,92,54],[91,55,92,57],[91,58,92,61],[91,62,92,65],[91,66,92,69],[91,70,92,75],[92,77,104,79],[93,3,94,9],[93,10,94,13],[93,14,94,15],[93,16,94,18],[93,19,94,22],[93,23,94,26],[93,27,94,30],[93,31,94,36],[93,42,94,48],[93,49,94,52],[93,53,94,54],[93,55,94,57],[93,58,94,61],[93,62,94,65],[93,66,94,69],[93,70,94,75],[95,3,96,9],[95,10,96,13],[95,14,96,15],[95,16,96,18],[95,19,96,22],[95,23,96,26],[95,27,96,30],[95,31,96,36],[95,42,96,48],[95,49,96,52],[95,53,96,54],[95,55,96,57],[95,58,96,61],[95,62,96,65],[95,66,96,69],[95,70,96,75],[97,16,98,22],[97,23,98,26],[97,27,98,30],[97,31,98,36],[97,55,98,61],[97,62,98,65],[97,66,98,69],[97,70,98,75],[99,3,100,15],[99,16,100,30],[99,31,100,36],[99,42,100,54],[99,55,100,69],[99,70,100,75],[101,3,102,9],[101,10,102,12],[101,13,102,15],[101,16,102,30],[101,31,102,36],[101,42,102,48],[101,49,102,51],[101,52,102,54],[101,55,102,69],[101,70,102,75],[103,3,104,9],[103,10,104,12],[103,13,104,15],[103,16,104,30],[103,31,104,36],[103,42,104,48],[103,49,104,51],[103,52,104,54],[103,55,104,69],[103,70,104,75],[105,3,106,9],[105,10,106,12],[105,13,106,15],[105,16,106,30],[105,31,106,36],[105,42,106,48],[105,49,106,51],[105,52,106,54],[105,55,106,69],[105,70,106,75],[106,77,112,79],[108,1,109,2],[108,3,109,9],[108,10,109,15],[108,16,109,22],[108,23,109,26],[108,27,109,30],[108,31,109,36],[108,40,109,41],[108,42,109,48],[108,49,109,54],[108,55,109,61],[108,62,109,65],[108,66,109,69],[108,70,109,75],[110,1,127,2],[110,3,111,9],[110,10,111,13],[110,14,111,15],[110,16,111,18],[110,19,111,22],[110,23,111,26],[110,27,111,30],[110,31,111,36],[110,40,127,41],[110,42,111,48],[110,49,111,52],[110,53,111,54],[110,55,111,57],[110,58,111,61],[110,62,111,65],[110,66,111,69],[110,70,111,75],[112,3,113,9],[112,10,113,13],[112,14,113,15],[112,16,113,18],[112,19,113,22],[112,23,113,26],[112,27,113,30],[112,31,113,36],[112,42,113,48],[112,49,113,52],[112,53,113,54],[112,55,113,57],[112,58,113,61],[112,62,113,65],[112,66,113,69],[112,70,113,75],[114,3,115,9],[114,10,115,13],[114,14,115,15],[114,16,115,18],[114,19,115,22],[114,23,115,26],[114,27,115,30],[114,31,115,36],[114,42,115,48],[114,49,115,52],[114,53,115,54],[114,55,115,57],[114,58,115,61],[114,62,115,65],[114,66,115,69],[114,70,115,75],[116,3,117,9],[116,10,117,13],[116,14,117,15],[116,16,117,18],[116,19,117,22],[116,23,117,26],[116,27,117,30],[116,31,117,36],[116,42,117,48],[116,49,117,52],[116,53,117,54],[116,55,117,57],[116,58,117,61],[116,62,117,65],[116,66,117,69],[116,70,117,75],[118,16,119,22],[118,23,119,26],[118,27,119,30],[118,31,119,36],[118,55,119,61],[118,62,119,65],[118,66,119,69],[118,70,119,75],[120,3,121,15],[120,16,121,30],[120,31,121,36],[120,42,121,54],[120,55,121,69],[120,70,121,75],[122,3,123,9],[122,10,123,12],[122,13,123,15],[122,16,123,30],[122,31,123,36],[122,42,123,48],[122,49,123,51],[122,52,123,54],[122,55,123,69],[122,70,123,75],[124,3,125,9],[124,10,125,12],[124,13,125,15],[124,16,125,30],[124,31,125,36],[124,42,125,48],[124,49,125,51],[124,52,125,54],[124,55,125,69],[124,70,125,75],[126,3,127,9],[126,10,127,12],[126,13,127,15],[126,16,127,30],[126,31,127,36],[126,42,127,48],[126,49,127,51],[126,52,127,54],[126,55,127,69],[126,70,127,75],[130,1,130,21],[130,40,130,60],[135,1,137,36],[136,41,136,74],[139,1,149,36],[140,41,148,74],[140,77,155,79],[151,1,161,36],[152,41,160,74],[165,1,167,36],[166,41,166,74],[169,1,179,36],[172,41,175,74],[181,1,191,36],[182,41,190,74],[193,1,193,21],[193,40,193,60],[196,77,211,79],[197,1,218,36],[198,41,211,59],[221,1,242,36],[222,41,228,74],[229,41,229,47],[231,46,231,69],[232,46,232,53],[232,54,232,61],[232,62,232,69],[233,46,233,53],[233,54,233,61],[233,62,233,69],[234,46,234,53],[234,54,234,61],[234,62,234,69],[235,46,235,53],[235,54,235,61],[235,62,235,69],[236,46,236,53],[236,54,236,61],[236,62,236,69],[237,46,237,53],[237,54,237,61],[237,62,237,69],[238,46,238,53],[238,54,238,61],[238,62,238,69],[239,52,239,59],[240,52,240,59],[241,52,241,59],[245,1,246,3],[245,4,246,13],[245,14,246,16],[245,17,246,36],[245,40,246,42],[245,43,246,52],[245,53,246,55],[245,56,246,75],[248,7,248,36],[248,46,248,75],[249,7,249,36],[249,46,249,75],[250,1,251,6],[250,7,251,36],[250,40,251,45],[250,46,251,75],[252,1,253,6],[252,7,253,36],[252,40,253,45],[252,46,253,75],[254,7,254,36],[254,46,254,75],[256,1,256,21],[256,40,256,60],[259,1,260,5],[259,6,260,23],[259,24,260,26],[259,27,260,36],[259,40,260,44],[259,45,260,62],[259,63,260,65],[259,66,260,75],[259,81,277,84],[261,1,262,1],[261,2,262,5],[261,6,262,23],[261,24,262,26],[261,27,262,36],[261,40,262,40],[261,41,262,44],[261,45,262,62],[261,63,262,65],[261,66,262,75],[264,17,264,36],[264,56,264,75],[265,17,265,20],[265,21,265,24],[265,25,265,28],[265,29,265,32],[265,33,265,36],[265,56,265,59],[265,60,265,63],[265,64,265,67],[265,68,265,71],[265,72,265,75],[266,17,266,20],[266,21,266,24],[266,25,266,28],[266,29,266,32],[266,33,266,36],[266,56,266,59],[266,60,266,63],[266,64,266,67],[266,68,266,71],[266,72,266,75],[268,5,268,10],[268,11,268,16],[268,17,269,36],[268,44,268,49],[268,50,268,55],[268,56,269,75],[269,3,269,4],[269,5,269,10],[269,11,269,16],[269,42,269,43],[269,44,269,49],[269,50,269,55],[270,5,270,7],[270,8,270,10],[270,11,270,13],[270,14,270,16],[270,17,270,18],[270,19,270,20],[270,21,270,22],[270,23,270,24],[270,25,270,26],[270,27,270,28],[270,29,270,30],[270,31,270,32],[270,33,270,34],[270,35,270,36],[270,44,270,46],[270,47,270,49],[270,50,270,52],[270,53,270,55],[270,56,270,57],[270,58,270,59],[270,60,270,61],[270,62,270,63],[270,64,270,65],[270,66,270,67],[270,68,270,69],[270,70,270,71],[270,72,270,73],[270,74,270,75],[271,17,271,18],[271,19,271,20],[271,21,271,22],[271,23,271,24],[271,25,271,26],[271,27,271,28],[271,29,271,30],[271,31,271,32],[271,33,271,34],[271,35,271,36],[271,56,271,57],[271,58,271,59],[271,60,271,61],[271,62,271,63],[271,64,271,65],[271,66,271,67],[271,68,271,69],[271,70,271,71],[271,72,271,73],[271,74,271,75],[272,17,273,36],[272,56,273,75],[275,11,276,16],[275,17,276,36],[275,50,276,55],[275,56,276,75],[277,11,278,16],[277,17,278,20],[277,21,278,24],[277,25,278,28],[277,29,278,32],[277,33,278,36],[277,50,278,55],[277,56,278,59],[277,60,278,63],[277,64,278,67],[277,68,278,71],[277,72,278,75],[280,8,281,13],[280,14,283,16],[280,17,283,36],[280,47,281,52],[280,53,283,55],[280,56,283,75],[282,8,283,13],[282,47,283,52],[284,8,285,13],[284,14,287,16],[284,17,285,20],[284,21,285,24],[284,25,285,28],[284,29,285,32],[284,33,285,36],[284,47,285,52],[284,53,287,55],[284,56,285,59],[284,60,285,63],[284,64,285,67],[284,68,285,71],[284,72,285,75],[286,8,287,13],[286,17,287,20],[286,21,287,24],[286,25,287,28],[286,29,287,32],[286,33,287,36],[286,47,287,52],[286,56,287,59],[286,60,287,63],[286,64,287,67],[286,68,287,71],[286,72,287,75],[289,1,292,3],[289,4,292,7],[289,8,290,13],[289,14,292,16],[289,17,292,36],[289,40,292,42],[289,43,292,46],[289,47,290,52],[289,53,292,55],[289,56,292,75],[291,8,292,13],[291,47,292,52],[293,1,296,3],[293,4,296,7],[293,8,294,13],[293,14,296,16],[293,17,294,20],[293,21,294,24],[293,25,294,28],[293,29,294,32],[293,33,294,36],[293,40,296,42],[293,43,296,46],[293,47,294,52],[293,53,296,55],[293,56,294,59],[293,60,294,63],[293,64,294,67],[293,68,294,71],[293,72,294,75],[295,8,296,13],[295,17,296,20],[295,21,296,24],[295,25,296,28],[295,29,296,32],[295,33,296,36],[295,47,296,52],[295,56,296,59],[295,60,296,63],[295,64,296,67],[295,68,296,71],[295,72,296,75],[303,1,305,4],[303,5,305,7],[303,8,305,13],[303,14,305,17],[303,18,305,36],[303,40,305,43],[303,44,305,46],[303,47,305,52],[303,53,305,56],[303,57,305,75],[306,1,308,4],[306,5,308,7],[306,8,308,13],[306,14,308,17],[306,18,308,36],[306,40,308,43],[306,44,308,46],[306,47,308,52],[306,53,308,56],[306,57,308,75],[321,1,321,21],[321,40,321,60],[324,1,382,36],[324,77,339,79],[326,41,333,74],[384,1,384,21],[384,40,384,60],[387,77,402,79],[389,1,398,36],[390,41,397,74],[400,1,410,36],[401,41,405,74],[412,1,422,36],[413,41,417,74],[424,1,434,36],[425,41,429,74],[437,1,446,36],[438,41,442,74],[448,1,448,21],[448,40,448,60],[452,1,462,36],[453,41,455,74],[464,1,474,36],[465,41,467,74],[476,1,486,36],[477,41,479,74],[488,1,498,36],[489,41,491,74]]}
[]
[]
[]
[null,"5．実施計画書",{"$nulls":8},"---",{"$nulls":29},"記入例及び注記",{"$nulls":7},"セル色凡例",{"$nulls":5},"直接入力",{"$nulls":4},"選択",{"$nulls":3},"自動計算",{"$nulls":24},"セル色の表示／非表示"]
[null,"対策個票",{"$nulls":38},"（セルのメモやテキストボックスによる注記は移動できます）",{"$nulls":47},false]
[]
[null,"対策の種類\n[対策個票番号]",{"$nulls":4},"対策名称",{"$nulls":17},"対策メニュー番号・メニュー名",{"$nulls":15},"対策の種類\n[対策個票番号]",{"$nulls":4},"対策名称",{"$nulls":17},"対策メニュー番号・メニュー名"]
[]
[null,{"$f":"RIGHT(CELL(\"filename\",B7),(LEN(CELL(\"filename\",B7))-FIND(\"票\",CELL(\"filename\",B7))))","v":"6"},{"$f":"IF(Y9=\"\",\"\",VLOOKUP(Y9,対策メニューリスト,3,FALSE))","v":""},{"$nulls":24},{"$f":"IF(Y9=\"\",\"\",VLOOKUP(Y9,対策メニューリスト,2,FALSE))","v":""},{"$nulls":12},6,"燃料転換",{"$nulls":3},"ボイラーの燃料転換",{"$nulls":17},12142,null,null,"重油焚きからガス焚きボイラへの燃料転換",{"$nulls":23},"課題番号"]
[{"$nulls":88},"(課題1)",null,{"$f":"MID(B19,2,3)","v":""}]
[null,"工程名",{"$nulls":22},"対象/\n既存設備",{"$nulls":15},"工程名",{"$nulls":4},"原料加熱",{"$nulls":17},"対象/\n既存設備",null,null,"重油焚き蒸気ボイラー",{"$nulls":21},"(課題2)"]
[{"$nulls":88},"(課題3)"]
[null,"システム／\n設備区分名",{"$nulls":4},{"$f":"IF(Y9=\"\",\"\",VLOOKUP(Y9,対策メニューリスト,4,FALSE))","v":""},{"$nulls":17},"導入設備",{"$nulls":15},"システム／\n設備区分名",{"$nulls":4},"蒸気システム",{"$nulls":17},"導入設備",null,null,"ガス焚き蒸気ボイラー",{"$nulls":21},"(課題4)"]
[{"$nulls":88},"(課題5)"]
[{"$nulls":88},"(課題6)"]
[null,"１．対策概要",{"$nulls":38},"１．対策概要",{"$nulls":47},"(課題7)"]
[null,"現状と課題",{"$nulls":38},"現状と課題",{"$nulls":4},"現用のボイラーが更新時期を超えている。またA重油を使用した蒸気ボイラーが使用されており、CO2排出量が過多となっている",{"$nulls":42},"(課題8)"]
[{"$nulls":88},"(課題9)"]
[{"$nulls":88},"(課題10)"]
[{"$nulls":88},"(課題11)"]
[null,"対策の概要",{"$nulls":38},"対策の概要",{"$nulls":4},"A重油焚きボイラーから気体燃料ボイラーに更新することで、熱効率向上による燃料使用量の削減、CO2排出量の削減を目指す",{"$nulls":42},"(課題12)"]
[{"$nulls":88},"(課題13)"]
[{"$nulls":88},"(課題14)"]
[{"$nulls":88},"(課題15)"]
[null,"対策の種別",{"$nulls":6},"受診事業者からの診断要請あり",{"$nulls":14},"設備寿命による交換提案",{"$nulls":16},"対策の種別",{"$nulls":6},"受診事業者からの診断要請あり",{"$nulls":14},"設備寿命による交換提案",{"$nulls":25},"(課題16)",null,false,{"$f":"IF(CM25=TRUE,\"○\",\"―\")","v":"―"},"診断要請"]
[{"$nulls":88},"(課題17)",null,false,{"$f":"IF(CM26=TRUE,\"○\",\"―\")","v":"―"},"設備寿命"]
[{"$nulls":8},"推奨対策",{"$nulls":12},"DXシステム",{"$nulls":5},"DX計測結果に基づく対策",{"$nulls":19},"推奨対策",{"$nulls":12},"DXシステム",{"$nulls":5},"DX計測結果に基づく対策",{"$nulls":21},"(課題18)",null,false,{"$f":"IF(CM27=TRUE,\"○\",\"―\")","v":"―"},"推奨対策"]
[{"$nulls":88},"(課題19)",null,false,{"$f":"IF(CM28=TRUE,\"○\",\"―\")","v":"―"},"DX計測対策"]
[null,"対策の\n効果・効用",{"$nulls":4},"CO2削減\n効果",{"$nulls":3},{"$f":"IF(J75=\"\",\"\",J75)","v":0},{"$nulls":6},"t-CO2/年",{"$nulls":3},"運転コスト\n削減効果",{"$nulls":3},{"$f":"IF(J79=\"\",\"\",J79)","v":0},{"$nulls":6},"千円/年 (b)",{"$nulls":7},"対策の\n効果・効用",{"$nulls":4},"CO2削減\n効果",{"$nulls":3},{"v":200.37600000000003,"d":"200"},{"$nulls":6},"t-CO2/年",{"$nulls":3},"運転コスト\n削減効果",{"$nulls":3},600,{"$nulls":6},"千円/年 (b)",{"$nulls":16},"(課題20)"]
[]
[{"$nulls":6},"その他の\n効果・効用",{"$nulls":38},"その他の\n効果・効用",{"$nulls":3},"気体燃料に変更することにより燃焼時に発生するすすが低減されます。そのため、ボイラーの伝熱面が汚れにくくなり効率低下の防止につながります。また、定期的なスートブロー（すす吹き）等の作業回数を減らすことができます。"]
[]
[]
[null,"導入コストと投資回収年数",{"$nulls":4},"導入コスト",{"$nulls":3},{"$f":"IF(AD75=\"\",\"\",AD75)","v":0},{"$nulls":6},"千円 (a)",{"$nulls":3},"単純投資\n回収年数",{"$nulls":3},{"$f":"IF(AD83=\"\",\"\",AD83)","v":"---"},{"$nulls":6},"年 (a/b)",{"$nulls":7},"導入コストと投資回収年数",{"$nulls":4},"導入コスト",{"$nulls":3},{"v":3000,"d":"3,000"},{"$nulls":6},"千円 (a)",{"$nulls":3},"単純投資\n回収年数",{"$nulls":3},{"v":5,"d":"5.0"},{"$nulls":6},"年 (a/b)"]
[]
[null,"活用可能な\n補助制度",{"$nulls":4},1,"名称",{"$nulls":32},"活用可能な\n補助制度",{"$nulls":4},1,"名称",null,null,"環境省SHIFT事業 設備更新補助金",{"$nulls":39},{"$f":"IF(OR(K36=\"\",COUNTIF(K36,\"*なし*\"),COUNTIF(K36,\"*無し*\")),0,1)","v":0}]
[]
[{"$nulls":7},"概要",{"$nulls":38},"概要"]
[]
[{"$nulls":6},2,"名称",{"$nulls":37},2,"名称",{"$nulls":42},{"$f":"IF(OR(K40=\"\",COUNTIF(K40,\"*なし*\"),COUNTIF(K40,\"*無し*\")),0,1)","v":0}]
[{"$nulls":88},"合計",{"$f":"SUM(CL36:CL40)","v":0}]
[{"$nulls":7},"概要",{"$nulls":38},"概要",{"$nulls":41},"あり/なし",{"$f":"IF(CL41>=1,\"あり\",\"―\")","v":"―"}]
[]
[null,"制約条件\n（有り＝○）",{"$nulls":4},"対策実施における制約条件",{"$nulls":8},"備考（対応策等）",{"$nulls":24},"制約条件\n（有り＝○）",{"$nulls":4},"対策実施における制約条件",{"$nulls":8},"備考（対応策等）"]
[{"$nulls":6},"初期コスト",{"$nulls":38},"初期コスト",{"$nulls":6},"○",null,"既存設備の撤去費やガス引き込み費が必要です。補助金を利用することで初期費用の圧縮が可能です。",{"$nulls":34},"制約条件の個数"]
[{"$nulls":89},{"$f":"COUNTIF($N$45:$N$62,\"○\")","v":0}]
[{"$nulls":6},"投資回収年数",{"$nulls":38},"投資回収年数",{"$nulls":6},"○",null,"ボイラー運転時間、都市ガス単価で変動します。",{"$nulls":33},"○／―",{"$f":"IF(CL46>=1,\"あり\",\"―\")","v":"―"}]
[]
[{"$nulls":6},"削減効果の不確実性",{"$nulls":38},"削減効果の不確実性"]
[]
[{"$nulls":6},"設置スペース",{"$nulls":38},"設置スペース"]
[]
[{"$nulls":6},"既存の設備・生産ラインへの適合",{"$nulls":38},"既存の設備・生産ラインへの適合"]
[]
[{"$nulls":6},"対策実施による操業への影響",{"$nulls":38},"対策実施による操業への影響"]
[]
[{"$nulls":6},"故障・不具合のリスク",{"$nulls":38},"故障・不具合のリスク"]
[]
[{"$nulls":6},"他の提案対策との相反性",{"$nulls":38},"他の提案対策との相反性",{"$nulls":6},"―"]
[]
[{"$nulls":6},"その他",{"$nulls":38},"その他"]
[]
[null,"補足・備考",{"$nulls":38},"補足・備考"]
[]
[]
[]
[]
[null,{"$f":"\"対策個票\"&$B$9","v":"対策個票6"},{"$nulls":38},"対策個票1"]
[]
[null,"２．削減効果根拠",{"$nulls":38},"２．削減効果根拠"]
[null,"対策の種類\n[対策個票番号]",{"$nulls":4},"対策名称",{"$nulls":17},"対象/\n既存設備",null,null,{"$f":"IF($AB$11=\"\",\"\",$AB$11)","v":""},{"$nulls":12},"対策の種類\n[対策個票番号]",{"$nulls":4},"対策名称",{"$nulls":17},"対象/\n既存設備",null,null,"重油焚き蒸気ボイラー"]
[]
[null,{"$f":"$B$9","v":"6"},{"$f":"IF($C$9=\"\",\"\",$C$9)","v":""},{"$nulls":3},{"$f":"IF($G$9=\"\",\"\",$G$9)","v":""},{"$nulls":17},"導入設備",null,null,{"$f":"IF($AB$13=\"\",\"\",$AB$13)","v":""},{"$nulls":12},6,"燃料転換",{"$nulls":3},"ボイラーの燃料転換",{"$nulls":17},"導入設備",null,null,"ガス焚き蒸気ボイラー"]
[]
[null,"CO2削減効果",{"$nulls":4},"削減量",null,null,{"$f":"X98-X119","v":0},{"$nulls":5},"t-CO2/年(d)",{"$nulls":5},"設備等導入コスト合計\n（工事費等込み）",{"$nulls":7},{"$f":"SUM(AD77:AH82)","v":0},{"$nulls":4},"千円(a)",{"$nulls":5},"CO2削減効果",{"$nulls":4},"削減量",null,null,{"v":200.37600000000003,"d":"200"},{"$nulls":5},"t-CO2/年(d)",{"$nulls":5},"設備等導入コスト合計\n（工事費等込み）",{"$nulls":7},{"v":3000,"d":"3,000"},{"$nulls":4},"千円(a)"]
[]
[{"$nulls":6},"削減率",null,null,{"$f":"IFERROR(J75/'511脱炭素化計画'!$Q$11*100,\"---\")","v":"---"},{"$nulls":5},"％","（工場・事業場基準年度排出量との比）",{"$nulls":4},"（設備等名称・台数）",{"$nulls":12},"千円",{"$nulls":10},"削減率",null,null,{"v":16.698,"d":"16.7"},{"$nulls":5},"％","（工場・事業場基準年度排出量との比）",{"$nulls":4},"ガス炊貫流ボイラー・\n1台",{"$nulls":7},{"v":3000,"d":"3,000 "},{"$nulls":4},"千円"]
[]
[null,"運転コスト\n削減効果",{"$nulls":4},"削減額",null,null,{"$f":"AF106-AF127","v":0},{"$nulls":5},"千円/年(b)",{"$nulls":5},"（設備等名称・台数）",{"$nulls":12},"千円",{"$nulls":5},"運転コスト\n削減効果",{"$nulls":4},"削減額",null,null,600,{"$nulls":5},"千円/年(b)",{"$nulls":5},"（設備等名称・台数）",{"$nulls":12},"千円"]
[]
[null,"エネルギー\n削減効果",{"$nulls":4},"削減量",null,null,{"$f":"CH95-CH102","v":0},{"$nulls":5},"GJ換算値/年(e)",{"$nulls":5},"（設備等名称・台数）",{"$nulls":12},"千円",{"$nulls":5},"エネルギー\n削減効果",{"$nulls":4},"削減量",null,null,{"v":1070,"d":"1,070"},{"$nulls":5},"GJ換算値(e)",{"$nulls":5},"（設備等名称・台数）",{"$nulls":12},"千円"]
[]
[null,"脱炭素化指標（削減効果）",{"$nulls":4},"(d)/(e)",null,null,{"$f":"IFERROR(J75/J81,\"---\")","v":"---"},{"$nulls":5},"（GJ削減効果あたりのCO2削減効果）",{"$nulls":5},"投資回収年数",{"$nulls":4},"(a)/(b)",null,null,{"$f":"IFERROR(IF(AD75/J79<0,\"---\",AD75/J79),\"---\")","v":"---"},{"$nulls":4},"年",{"$nulls":5},"脱炭素化指標（削減効果）",{"$nulls":4},"(d)/GJ",null,null,{"v":0.1872672897196262,"d":"0.187"},{"$nulls":5},"（GJ削減効果あたりのCO2削減効果）",{"$nulls":5},"投資回収年数",{"$nulls":4},"(a)/(b)",null,null,{"v":5,"d":"5.0"},{"$nulls":4},"年"]
[]
[]
[null,"削減効果の算出",{"$nulls":38},"削減効果の算出",{"$nulls":36},"※実施【前】と実施【計画】に分けることが難しい場合の注記\n\n「対策実施【前】」にエネルギー消費削減量を記載し、「対策実施【後】」は空欄としてください。"]
[{"$nulls":81},"脱炭素化指標のための活動量のGJ換算値"]
[null,"前",null,"活動種別",{"$nulls":6},"年間活動量",{"$nulls":5},"変換係数",{"$nulls":6},"CO2排出量\n(t-CO2/年)",{"$nulls":3},"単価(千円)",{"$nulls":3},"運転コスト\n(千円/年)",{"$nulls":8},"前",null,"活動種別",{"$nulls":6},"年間活動量",{"$nulls":5},"変換係数",{"$nulls":6},"CO2排出量\n(t-CO2/年)",{"$nulls":3},"単価(千円)",{"$nulls":3},"運転コスト\n(千円/年)"]
[{"$nulls":81},"前"]
[{"$f":"IF($D90=\"\",\"\",VLOOKUP($D90,排出係数と単価2,10,FALSE))","v":""},"対策実施【前】",{"$nulls":12},{"$f":"IF($D90=\"\",\"\",VLOOKUP($D90,排出係数と単価2,2,FALSE))","v":""},null,{"$f":"IF($D90=\"\",\"\",IF(A90=1,VLOOKUP($D90,排出係数と単価2,5,FALSE),VLOOKUP($D90,排出係数と単価2,3,FALSE)*VLOOKUP($D90,排出係数と単価2,5,FALSE)))","v":""},null,null,{"$f":"IF($D90=\"\",\"\",\"t-CO2/\"&$O90)","v":""},{"$nulls":3},{"$f":"IF(OR(K90=\"\",Q90=\"\"),\"\",K90*Q90)","v":""},{"$nulls":3},{"$f":"IF($D90=\"\",\"\",VLOOKUP($D90,排出係数と単価2,7,FALSE))","v":""},{"$nulls":3},{"$f":"IF(OR(K90=\"\",AB90=\"\"),\"\",K90*AB90)","v":""},{"$nulls":8},"対策実施【前】",null,"A重油",{"$nulls":6},{"v":200,"d":"200 "},{"$nulls":3},"kl",null,{"v":2.70963,"d":"2.710"},null,null,"tCO2/kl",{"$nulls":3},{"v":541.926,"d":"542"},{"$nulls":3},60,{"$nulls":3},{"v":12000,"d":"12,000"},{"$nulls":10},"計算種別","活動種別","活動量","単位発熱量","GJ換算量"]
[{"$nulls":81},{"$f":"A90","v":""},{"$f":"IF(COUNTIF($D90,\"*系統電力*\"),\"*系統電力*\",IF(COUNTIF($D90,\"*産業用蒸気*\"),\"*産業用蒸気*\",IF(COUNTIF($D90,\"*温水*\"),\"*温水*\",IF(COUNTIF($D90,\"*冷水*\"),\"*冷水*\",IF(COUNTIF($D90,\"*蒸気（産業用以外）*\"),\"*蒸気（産業用以外）*\",$D90)))))","v":0},{"$f":"K90","v":{"v":0,"d":"0 "}},{"$f":"IFERROR(VLOOKUP($CE91,電力等のGJ換算係数,2,FALSE),IF(VLOOKUP($CE91,排出係数と単価1,3,FALSE)=\"\",\"\",VLOOKUP($CE91,排出係数と単価1,3,FALSE)))","v":{"$error":"#N/A"}},{"$f":"IFERROR(CF91*CG91,\"---\")","v":"---"}]
[{"$f":"IF($D92=\"\",\"\",VLOOKUP($D92,排出係数と単価2,10,FALSE))","v":""},{"$nulls":13},{"$f":"IF($D92=\"\",\"\",VLOOKUP($D92,排出係数と単価2,2,FALSE))","v":""},null,{"$f":"IF($D92=\"\",\"\",IF(A92=1,VLOOKUP($D92,排出係数と単価2,5,FALSE),VLOOKUP($D92,排出係数と単価2,3,FALSE)*VLOOKUP($D92,排出係数と単価2,5,FALSE)))","v":""},null,null,{"$f":"IF($D92=\"\",\"\",\"t-CO2/\"&$O92)","v":""},{"$nulls":3},{"$f":"IF(OR(K92=\"\",Q92=\"\"),\"\",K92*Q92)","v":""},{"$nulls":3},{"$f":"IF($D92=\"\",\"\",VLOOKUP($D92,排出係数と単価2,7,FALSE))","v":""},{"$nulls":3},{"$f":"IF(OR(K92=\"\",AB92=\"\"),\"\",K92*AB92)","v":""},{"$nulls":23},"",null,null,"",{"$nulls":3},"",{"$nulls":3},"",{"$nulls":3},"",{"$nulls":10},{"$f":"A92","v":""},{"$f":"IF(COUNTIF($D92,\"*系統電力*\"),\"*系統電力*\",IF(COUNTIF($D92,\"*産業用蒸気*\"),\"*産業用蒸気*\",IF(COUNTIF($D92,\"*温水*\"),\"*温水*\",IF(COUNTIF($D92,\"*冷水*\"),\"*冷水*\",IF(COUNTIF($D92,\"*蒸気（産業用以外）*\"),\"*蒸気（産業用以外）*\",$D92)))))","v":0},{"$f":"K92","v":{"v":0,"d":"0 "}},{"$f":"IFERROR(VLOOKUP($CE92,電力等のGJ換算係数,2,FALSE),IF(VLOOKUP($CE92,排出係数と単価1,3,FALSE)=\"\",\"\",VLOOKUP($CE92,排出係数と単価1,3,FALSE)))","v":{"$error":"#N/A"}},{"$f":"IFERROR(CF92*CG92,\"---\")","v":"---"}]
[{"$nulls":77},"※「低炭素系統電力への変更」対策の場合の注記\n\n■実施【前】の活動の種別は、「系統電力」\n 　を選択してください。\n 　実施【計画】の活動の種別は、「系統電力\n 　切替先」を選択してください。\n\n■系統電力切替先は、排出係数が\n 　0.00025t-CO2/kWh未満（固定） の\n　 メニューのみが対象です。\n 　排出係数及び単価等の情報は、\n　  ［排出係数・単価表］にて入力して\n 　ください。\n\n",{"$nulls":3},{"$f":"A94","v":""},{"$f":"IF(COUNTIF($D94,\"*系統電力*\"),\"*系統電力*\",IF(COUNTIF($D94,\"*産業用蒸気*\"),\"*産業用蒸気*\",IF(COUNTIF($D94,\"*温水*\"),\"*温水*\",IF(COUNTIF($D94,\"*冷水*\"),\"*冷水*\",IF(COUNTIF($D94,\"*蒸気（産業用以外）*\"),\"*蒸気（産業用以外）*\",$D94)))))","v":0},{"$f":"K94","v":{"v":0,"d":"0 "}},{"$f":"IFERROR(VLOOKUP($CE93,電力等のGJ換算係数,2,FALSE),IF(VLOOKUP($CE93,排出係数と単価1,3,FALSE)=\"\",\"\",VLOOKUP($CE93,排出係数と単価1,3,FALSE)))","v":{"$error":"#N/A"}},"---"]
[{"$f":"IF($D94=\"\",\"\",VLOOKUP($D94,排出係数と単価2,10,FALSE))","v":""},{"$nulls":13},{"$f":"IF($D94=\"\",\"\",VLOOKUP($D94,排出係数と単価2,2,FALSE))","v":""},null,{"$f":"IF($D94=\"\",\"\",IF(A94=1,VLOOKUP($D94,排出係数と単価2,5,FALSE),VLOOKUP($D94,排出係数と単価2,3,FALSE)*VLOOKUP($D94,排出係数と単価2,5,FALSE)))","v":""},null,null,{"$f":"IF($D94=\"\",\"\",\"t-CO2/\"&$O94)","v":""},{"$nulls":3},{"$f":"IF(OR(K94=\"\",Q94=\"\"),\"\",K94*Q94)","v":""},{"$nulls":3},{"$f":"IF($D94=\"\",\"\",VLOOKUP($D94,排出係数と単価2,7,FALSE))","v":""},{"$nulls":3},{"$f":"IF(OR(K94=\"\",AB94=\"\"),\"\",K94*AB94)","v":""},{"$nulls":23},"",null,null,"",{"$nulls":3},"",{"$nulls":3},"",{"$nulls":3},"",{"$nulls":10},{"$f":"A96","v":""},{"$f":"IF(COUNTIF($D96,\"*系統電力*\"),\"*系統電力*\",IF(COUNTIF($D96,\"*産業用蒸気*\"),\"*産業用蒸気*\",IF(COUNTIF($D96,\"*温水*\"),\"*温水*\",IF(COUNTIF($D96,\"*冷水*\"),\"*冷水*\",IF(COUNTIF($D96,\"*蒸気（産業用以外）*\"),\"*蒸気（産業用以外）*\",$D96)))))","v":0},{"$f":"K96","v":{"v":0,"d":"0 "}},{"$f":"IFERROR(VLOOKUP($CE94,電力等のGJ換算係数,2,FALSE),IF(VLOOKUP($CE94,排出係数と単価1,3,FALSE)=\"\",\"\",VLOOKUP($CE94,排出係数と単価1,3,FALSE)))","v":{"$error":"#N/A"}},"---"]
[{"$nulls":84},"合計",{"$f":"SUM(CH91:CH94)","v":0}]
[{"$f":"IF($D96=\"\",\"\",VLOOKUP($D96,排出係数と単価2,10,FALSE))","v":""},{"$nulls":13},{"$f":"IF($D96=\"\",\"\",VLOOKUP($D96,排出係数と単価2,2,FALSE))","v":""},null,{"$f":"IF($D96=\"\",\"\",IF(A96=1,VLOOKUP($D96,排出係数と単価2,5,FALSE),VLOOKUP($D96,排出係数と単価2,3,FALSE)*VLOOKUP($D96,排出係数と単価2,5,FALSE)))","v":""},null,null,{"$f":"IF($D96=\"\",\"\",\"t-CO2/\"&$O96)","v":""},{"$nulls":3},{"$f":"IF(OR(K96=\"\",Q96=\"\"),\"\",K96*Q96)","v":""},{"$nulls":3},{"$f":"IF($D96=\"\",\"\",VLOOKUP($D96,排出係数と単価2,7,FALSE))","v":""},{"$nulls":3},{"$f":"IF(OR(K96=\"\",AB96=\"\"),\"\",K96*AB96)","v":""},{"$nulls":23},"",null,null,"",{"$nulls":3},"",{"$nulls":3},"",{"$nulls":3},"",{"$nulls":10},"計画"]
[{"$nulls":81},"計算種別","活動種別","活動量","単位発熱量","GJ換算量"]
[{"$nulls":16},"合計(f1)",{"$nulls":6},{"$f":"SUM(X90:X97)","v":0},{"$nulls":3},"合計",{"$nulls":3},{"$f":"SUM(AF90:AF97)","v":0},{"$nulls":23},"合計",{"$nulls":6},{"v":541.926,"d":"542"},{"$nulls":3},"合計",{"$nulls":3},{"v":12000,"d":"12,000"},{"$nulls":10},{"$f":"A111","v":""},{"$f":"IF(COUNTIF($D111,\"*系統電力*\"),\"*系統電力*\",IF(COUNTIF($D111,\"*産業用蒸気*\"),\"*産業用蒸気*\",IF(COUNTIF($D111,\"*温水*\"),\"*温水*\",IF(COUNTIF($D111,\"*冷水*\"),\"*冷水*\",IF(COUNTIF($D111,\"*蒸気（産業用以外）*\"),\"*蒸気（産業用以外）*\",$D111)))))","v":0},{"$f":"K111","v":{"v":0,"d":"0 "}},{"$f":"IFERROR(VLOOKUP($CE98,電力等のGJ換算係数,2,FALSE),IF(VLOOKUP($CE98,排出係数と単価1,3,FALSE)=\"\",\"\",VLOOKUP($CE98,排出係数と単価1,3,FALSE)))","v":{"$error":"#N/A"}},{"$f":"IFERROR(CF98*CG98,\"---\")","v":"---"}]
[{"$nulls":81},{"$f":"A113","v":""},{"$f":"IF(COUNTIF($D113,\"*系統電力*\"),\"*系統電力*\",IF(COUNTIF($D113,\"*産業用蒸気*\"),\"*産業用蒸気*\",IF(COUNTIF($D113,\"*温水*\"),\"*温水*\",IF(COUNTIF($D113,\"*冷水*\"),\"*冷水*\",IF(COUNTIF($D113,\"*蒸気（産業用以外）*\"),\"*蒸気（産業用以外）*\",$D113)))))","v":0},{"$f":"K113","v":{"v":0,"d":"0 "}},{"$f":"IFERROR(VLOOKUP($CE99,電力等のGJ換算係数,2,FALSE),IF(VLOOKUP($CE99,排出係数と単価1,3,FALSE)=\"\",\"\",VLOOKUP($CE99,排出係数と単価1,3,FALSE)))","v":{"$error":"#N/A"}},{"$f":"IFERROR(CF99*CG99,\"---\")","v":"---"}]
[{"$nulls":3},"脱炭素化指標（状況）",{"$nulls":12},"その他の運転コスト\n（運転・管理費、用水費、薬品費等）",{"$nulls":14},"その他運転コスト\n(千円/年)",{"$nulls":10},"脱炭素化指標（状況）",{"$nulls":12},"その他の運転コスト\n（運転・管理費、用水費、薬品費等）",{"$nulls":14},"その他運転コスト\n(千円/年)",{"$nulls":10},{"$f":"A115","v":""},{"$f":"IF(COUNTIF($D115,\"*系統電力*\"),\"*系統電力*\",IF(COUNTIF($D115,\"*産業用蒸気*\"),\"*産業用蒸気*\",IF(COUNTIF($D115,\"*温水*\"),\"*温水*\",IF(COUNTIF($D115,\"*冷水*\"),\"*冷水*\",IF(COUNTIF($D115,\"*蒸気（産業用以外）*\"),\"*蒸気（産業用以外）*\",$D115)))))","v":0},{"$f":"K115","v":{"v":0,"d":"0 "}},{"$f":"IFERROR(VLOOKUP($CE100,電力等のGJ換算係数,2,FALSE),IF(VLOOKUP($CE100,排出係数と単価1,3,FALSE)=\"\",\"\",VLOOKUP($CE100,排出係数と単価1,3,FALSE)))","v":{"$error":"#N/A"}},"---"]
[{"$nulls":81},{"$f":"A117","v":""},{"$f":"IF(COUNTIF($D117,\"*系統電力*\"),\"*系統電力*\",IF(COUNTIF($D117,\"*産業用蒸気*\"),\"*産業用蒸気*\",IF(COUNTIF($D117,\"*温水*\"),\"*温水*\",IF(COUNTIF($D117,\"*冷水*\"),\"*冷水*\",IF(COUNTIF($D117,\"*蒸気（産業用以外）*\"),\"*蒸気（産業用以外）*\",$D117)))))","v":0},{"$f":"K117","v":{"v":0,"d":"0 "}},{"$f":"IFERROR(VLOOKUP($CE101,電力等のGJ換算係数,2,FALSE),IF(VLOOKUP($CE101,排出係数と単価1,3,FALSE)=\"\",\"\",VLOOKUP($CE101,排出係数と単価1,3,FALSE)))","v":{"$error":"#N/A"}},"---"]
[{"$nulls":3},"CO2排出量(f1)",{"$nulls":6},{"$f":"X98","v":0},null,null,"t-CO2/年",{"$nulls":28},"CO2排出量(f1)",{"$nulls":6},{"v":541.926,"d":"542 "},null,null,"t-CO2/年",null,null,"ボイラー定期点検費用",{"$nulls":14},30,{"$nulls":13},"合計",{"$f":"SUM(CH98:CH101)","v":0}]
[]
[{"$nulls":3},"エネルギー消費量(g1)",{"$nulls":6},{"$f":"CH95","v":0},null,null,"GJ換算値/年",{"$nulls":28},"エネルギー消費量(g1)",{"$nulls":6},{"v":7820,"d":"7,820"},null,null,"GJ/年"]
[]
[{"$nulls":3},"脱炭素化指標（状況）",{"$nulls":6},{"$f":"IFERROR(K102/K104,\"---\")","v":"---"},null,null,"(f1)/(g1)",null,null,"運転コスト合計",{"$nulls":14},{"$f":"AF98+AF102+AF104","v":0},{"$nulls":10},"脱炭素化指標（状況）",{"$nulls":6},{"v":0.0693,"d":"0.069"},null,null,"(f1)/(g1)",null,null,"運転コスト合計",{"$nulls":14},{"v":12030,"d":"12,030 "}]
[{"$nulls":77},"※活動種別「系統電力」に関する注記\n\n買電はすべて「系統電力」を選択してください。\n（「系統電力切替先」は低炭素系統電力への変更対策を記述する際にのみ使用してください。）"]
[]
[null,"計画",null,"活動種別",{"$nulls":6},"年間活動量",{"$nulls":5},"変換係数",{"$nulls":6},"CO2排出量\n(t-CO2/年)",{"$nulls":3},"単価(千円)",{"$nulls":3},"運転コスト\n(千円/年)",{"$nulls":8},"計画",null,"活動種別",{"$nulls":6},"年間活動量",{"$nulls":5},"変換係数",{"$nulls":6},"CO2排出量\n(t-CO2/年)",{"$nulls":3},"単価(千円)",{"$nulls":3},"運転コスト\n(千円/年)"]
[]
[{"$f":"IF($D111=\"\",\"\",VLOOKUP($D111,排出係数と単価2,10,FALSE))","v":""},"対策実施【計画】",{"$nulls":12},{"$f":"IF($D111=\"\",\"\",VLOOKUP($D111,排出係数と単価2,2,FALSE))","v":""},null,{"$f":"IF($D111=\"\",\"\",IF(A111=1,VLOOKUP($D111,排出係数と単価2,5,FALSE),VLOOKUP($D111,排出係数と単価2,3,FALSE)*VLOOKUP($D111,排出係数と単価2,5,FALSE)))","v":""},null,null,{"$f":"IF($D111=\"\",\"\",\"t-CO2/\"&$O111)","v":""},{"$nulls":3},{"$f":"IF(OR(K111=\"\",Q111=\"\"),\"\",K111*Q111)","v":""},{"$nulls":3},{"$f":"IF($D111=\"\",\"\",VLOOKUP($D111,排出係数と単価2,7,FALSE))","v":""},{"$nulls":3},{"$f":"IF(OR(K111=\"\",AB111=\"\"),\"\",K111*AB111)","v":""},{"$nulls":8},"対策実施【計画】",null,"都市ガス",{"$nulls":6},{"v":150,"d":"150 "},{"$nulls":3},"千Nm3",null,2.277,null,null,"t-CO2/千Nm3",{"$nulls":3},{"v":341.55,"d":"342 "},{"$nulls":3},76,{"$nulls":3},{"v":11400,"d":"11,400 "}]
[]
[{"$f":"IF($D113=\"\",\"\",VLOOKUP($D113,排出係数と単価2,10,FALSE))","v":""},{"$nulls":13},{"$f":"IF($D113=\"\",\"\",VLOOKUP($D113,排出係数と単価2,2,FALSE))","v":""},null,{"$f":"IF($D113=\"\",\"\",IF(A113=1,VLOOKUP($D113,排出係数と単価2,5,FALSE),VLOOKUP($D113,排出係数と単価2,3,FALSE)*VLOOKUP($D113,排出係数と単価2,5,FALSE)))","v":""},null,null,{"$f":"IF($D113=\"\",\"\",\"t-CO2/\"&$O113)","v":""},{"$nulls":3},{"$f":"IF(OR(K113=\"\",Q113=\"\"),\"\",K113*Q113)","v":""},{"$nulls":3},{"$f":"IF($D113=\"\",\"\",VLOOKUP($D113,排出係数と単価2,7,FALSE))","v":""},{"$nulls":3},{"$f":"IF(OR(K113=\"\",AB113=\"\"),\"\",K113*AB113)","v":""},{"$nulls":21},"",null,"",null,null,"",{"$nulls":3},"",{"$nulls":3},"",{"$nulls":3},""]
[]
[{"$f":"IF($D115=\"\",\"\",VLOOKUP($D115,排出係数と単価2,10,FALSE))","v":""},{"$nulls":13},{"$f":"IF($D115=\"\",\"\",VLOOKUP($D115,排出係数と単価2,2,FALSE))","v":""},null,{"$f":"IF($D115=\"\",\"\",IF(A115=1,VLOOKUP($D115,排出係数と単価2,5,FALSE),VLOOKUP($D115,排出係数と単価2,3,FALSE)*VLOOKUP($D115,排出係数と単価2,5,FALSE)))","v":""},null,null,{"$f":"IF($D115=\"\",\"\",\"t-CO2/\"&$O115)","v":""},{"$nulls":3},{"$f":"IF(OR(K115=\"\",Q115=\"\"),\"\",K115*Q115)","v":""},{"$nulls":3},{"$f":"IF($D115=\"\",\"\",VLOOKUP($D115,排出係数と単価2,7,FALSE))","v":""},{"$nulls":3},{"$f":"IF(OR(K115=\"\",AB115=\"\"),\"\",K115*AB115)","v":""},{"$nulls":21},"",null,"",null,null,"",{"$nulls":3},"",{"$nulls":3},"",{"$nulls":3},""]
[]
[{"$f":"IF($D117=\"\",\"\",VLOOKUP($D117,排出係数と単価2,10,FALSE))","v":""},{"$nulls":13},{"$f":"IF($D117=\"\",\"\",VLOOKUP($D117,排出係数と単価2,2,FALSE))","v":""},null,{"$f":"IF($D117=\"\",\"\",IF(A117=1,VLOOKUP($D117,排出係数と単価2,5,FALSE),VLOOKUP($D117,排出係数と単価2,3,FALSE)*VLOOKUP($D117,排出係数と単価2,5,FALSE)))","v":""},null,null,{"$f":"IF($D117=\"\",\"\",\"t-CO2/\"&$O117)","v":""},{"$nulls":3},{"$f":"IF(OR(K117=\"\",Q117=\"\"),\"\",K117*Q117)","v":""},{"$nulls":3},{"$f":"IF($D117=\"\",\"\",VLOOKUP($D117,排出係数と単価2,7,FALSE))","v":""},{"$nulls":3},{"$f":"IF(OR(K117=\"\",AB117=\"\"),\"\",K117*AB117)","v":""},{"$nulls":21},"",null,"",null,null,"",{"$nulls":3},"",{"$nulls":3},"",{"$nulls":3},""]
[]
[{"$nulls":16},"合計(f2)",{"$nulls":6},{"$f":"SUM(X111:X118)","v":0},{"$nulls":3},"合計",{"$nulls":3},{"$f":"SUM(AF111:AF118)","v":0},{"$nulls":23},"合計",{"$nulls":6},{"v":341.55,"d":"342 "},{"$nulls":3},"合計",{"$nulls":3},{"v":11400,"d":"11,400 "}]
[]
[{"$nulls":3},"脱炭素化指標（状況）",{"$nulls":12},"その他の運転コスト\n（運転・管理費、用水費、薬品費等）",{"$nulls":14},"その他運転コスト\n(千円/年)",{"$nulls":10},"脱炭素化指標（状況）",{"$nulls":12},"その他の運転コスト\n（運転・管理費、用水費、薬品費等）",{"$nulls":14},"その他運転コスト\n(千円/年)"]
[]
[{"$nulls":3},"CO2排出量(f2)",{"$nulls":6},{"$f":"X119","v":0},null,null,"t-CO2/年",{"$nulls":28},"CO2排出量(f2)",{"$nulls":6},{"v":341.55,"d":"342 "},null,null,"t-CO2/年",null,null,"ボイラー定期点検費用",{"$nulls":14},30]
[]
[{"$nulls":3},"エネルギー消費量(g2)",{"$nulls":6},{"$f":"CH102","v":0},null,null,"GJ換算値/年",{"$nulls":28},"エネルギー消費量(g2)",{"$nulls":6},{"v":6750,"d":"6,750"},null,null,"GJ/年"]
[]
[{"$nulls":3},"脱炭素化指標（状況）",{"$nulls":6},{"$f":"IFERROR(K123/K125,\"---\")","v":"---"},null,null,"(f2)/(g2)",null,null,"運転コスト合計",{"$nulls":14},{"$f":"AF119+AF123+AF125","v":0},{"$nulls":10},"脱炭素化指標（状況）",{"$nulls":6},{"v":0.0506,"d":"0.051"},null,null,"(f2)/(g2)",null,null,"運転コスト合計",{"$nulls":14},{"v":11430,"d":"11,430 "}]
[]
[]
[]
[null,{"$f":"\"対策個票\"&$B$9","v":"対策個票6"},{"$nulls":38},"対策個票1"]
[]
[null,"３．年間活動量の算出根拠",{"$nulls":38},"３．年間活動量の算出根拠"]
[null,"対策実施【前】",{"$nulls":38},"対策実施【前】"]
[null,"３－１．活動量（エネルギー使用量）把握方法・計算方法の説明",{"$nulls":38},"３－１．活動量（エネルギー使用量）把握方法・計算方法の説明"]
[]
[{"$nulls":41},"■要点を第三者が読んで理解できるように記述してください。"]
[]
[null,"３－２．活動量（エネルギー使用量）の計算",{"$nulls":38},"３－２．活動量（エネルギー使用量）の計算"]
[]
[{"$nulls":41},"※【他の記入欄にも共通する注意事項】\n\n■第三者が読んで理解できるように記述してください。\n\n■スペースが足りない場合には、[別紙]として新規シートを追加し、当該対策個票の別紙であることがわかるようなシート名称\n　 にして使用してください。記入欄には、別紙がある旨を明記してください。\n　 その他、※別紙シートを利用する場合の注記を参照してください。\n\n■「SHIFT事業CO2削減対策の効果算定ガイドライン」を参照してください。",{"$nulls":35},"※別紙シートを利用する場合の注記\n\n■別紙を追加・添付する場合は、\n　 本シートの記入欄に別紙の要点を記載\n　 してください。\n\n■別紙への参照を記述する際は、\n　 「別紙のとおり」ではなく、\n 　「別紙XXの何ページ、何行目～何行目の\n　 記載(YY)のとおり」 （XX、YYは通し番号）\n 　とする等、参照箇所を明示してください。\n　 なお、\n　 該当する別紙や記載には対応する通し\n 　番号(XX、YY)を打ち、\n 　本文と、該当する別紙や記載が\n 　１対１に対応するようにしてください。"]
{"$rows_empty":9}
[null,"３－３．活動量（エネルギー使用量）の計算で使用した各数値の説明・根拠",{"$nulls":38},"３－３．活動量（エネルギー使用量）の計算で使用した各数値の説明・根拠"]
[]
[{"$nulls":41},"■当該施設の特性、使用条件であることがわかるように記載してください。類似の設備、たとえば「40W型」だけでは活動量\n　 の確認ができませんので、当該設備のメーカー名、型番、仕様を根拠として記載してください。\n\n■計測値を記載する場合には、結果だけではなく計測対象・期間・装置・条件を明記してください。\n\n■同一の設備や類似の設備が別の個票にもある場合には、他の個票との関係が１対１でわかるようにしてください。たとえ\n　 ば、個票1に各個票の同一の設備や類似の設備の相互の関係がわかる表を添付することが考えられます。\n\n■数値の単位はSI単位で記述するよう努めてください。たとえば、機器銘板がkcal/h表示の場合には、そのままcal単位を\n　 使い続けずに、初めにkWへの換算を記載した上で、以降はkWで説明を行ってください。"]
{"$rows_empty":8}
[{"$nulls":41}," "]
[]
[null,"対策実施【計画】",{"$nulls":38},"対策実施【計画】"]
[null,"３－４．活動量（エネルギー使用量）把握方法・計算方法の説明",{"$nulls":38},"３－４．活動量（エネルギー使用量）把握方法・計算方法の説明"]
[]
[{"$nulls":41},"■要点を第三者が読んで理解できるように記述してください。"]
[]
[null,"３－５．活動量（エネルギー使用量）の計算",{"$nulls":38},"３－５．活動量（エネルギー使用量）の計算"]
[]
[]
[]
[{"$nulls":41},"■上記３－２の注記にある【他の記入欄にも共通する注意事項】を参照してください。\n\n■数値シュミレーションを使用する場合には、シュミレーションの計算式や考え方に加え、計算条件が該当事業所の状況\n　 に合致していることがわかるように記載してください。"]
{"$rows_empty":7}
[null,"３－６．活動量（エネルギー使用量）の計算で使用した各数値の説明・根拠",{"$nulls":38},"３－６．活動量（エネルギー使用量）の計算で使用した各数値の説明・根拠"]
[]
[{"$nulls":41},"■当該施設の特性、使用条件であることがわかるように記載してください。類似の設備、たとえば「40W型」だけでは活動量\n　 の確認ができませんので、当該設備のメーカー名、型番、仕様を根拠として記載してください。\n\n■計測値を記載する場合には、結果だけではなく計測対象・期間・装置・条件を明記してください。\n\n■同一の設備や類似の設備が別の個票にもある場合には、他の個票との関係が１対１でわかるようにしてください。たとえ\n　 ば、個票1に各個票の同一の設備や類似の設備の相互の関係がわかる表を添付することが考えられます。\n\n■数値の単位はSI単位で記述するよう努めてください。たとえば、機器銘板がkcal/h表示の場合には、そのままcal単位を\n　 使い続けずに、初めにkWへの換算を記載した上で、以降はkWで説明を行ってください。"]
{"$rows_empty":10}
[null,{"$f":"\"対策個票\"&$B$9","v":"対策個票6"},{"$nulls":38},"対策個票1"]
[]
[null,"４．実施方法",{"$nulls":38},"４．実施方法"]
[null,"４－１．実施手順/実施に関する注意事項",{"$nulls":38},"４－１．実施手順/実施に関する注意事項",{"$nulls":36},"※別紙シートを利用する場合の注記\n\n■別紙を追加・添付する場合は、\n　 本シートの記入欄に別紙の要点を記載\n　 してください。\n\n■別紙への参照を記述する際は、\n　 「別紙のとおり」ではなく、\n 　「別紙XXの何ページ、何行目～何行目の\n　 記載(YY)のとおり」 （XX、YYは通し番号）\n 　とする等、参照箇所を明示してください。\n　 なお、\n　 該当する別紙や記載には対応する通し\n 　番号(XX、YY)を打ち、\n 　本文と、該当する別紙や記載が\n 　１対１に対応するようにしてください。"]
[]
[{"$nulls":41},"■対策を具体的に進めるために必要な実施方法や手順を記載\n 　してください。\n 　例えば、\n　 ・運用改善対策の場合は、新たな運用規定の内容や、\n　　 周知の仕方など。\n　 ・設備導入対策の場合は、設備仕様や必要コスト、また国への\n 　　届出が必要な設備機器の場合には、その申請方法や申請の\n　　 タイミングなど。\n\n■スペースが足りない場合には、[別紙]として新規シートを追加し、\n　 当該対策個票の別紙であることがわかるようなシート名称にして\n 　使用してください。記入欄には、別紙がある旨を明記してください。\n　 その他、※別紙シートを利用する場合の注記を参照してください。"]
{"$rows_empty":21}
[null,"４－２．既存設備と導入設備の仕様（能力等）比較、及び導入設備の能力が適切であることの説明",{"$nulls":38},"４－２．既存設備と導入設備の仕様（能力等）比較、及び導入設備の能力が適切であることの説明"]
[]
[{"$nulls":41},"■既存設備と導入設備の能力（出力）が定量的に比較できるように記載してください。たとえば、設備導入前と設備導入後\n　 で能力比較ができる表（下記記入例参照）を記載してください。\n\n■特に、既存設備よりも導入設備の能力（出力）の方が大きくなる場合には、「別紙のとおり」だけでは確認困難なため、\n　 本欄と別紙の該当箇所とで１対１の対応がつくようにした上で、本欄に説明を記載してください。\n　 ※別紙シートを利用する場合の注記を参照してください。"]
{"$rows_empty":8}
[{"$nulls":46},"記入例:重油炊きボイラーからガス炊きボイラーへの設備更新前後の仕様比較"]
[{"$nulls":46},"項目",{"$nulls":7},"設備導入前",{"$nulls":7},"設備導入後"]
[{"$nulls":46},"設備名",{"$nulls":7},"重油炊きボイラー",{"$nulls":7},"ガス炊きボイラー"]
[{"$nulls":46},"台数",{"$nulls":7},1,{"$nulls":7},1]
[{"$nulls":46},"燃料",{"$nulls":7},"A重油",{"$nulls":7},"都市ガス"]
[{"$nulls":46},"相当蒸発量（kg/ｈ）",{"$nulls":7},{"v":1000,"d":"1,000"},{"$nulls":7},{"v":1000,"d":"1,000"}]
[{"$nulls":46},"設計効率（％）",{"$nulls":7},90,{"$nulls":7},97]
[{"$nulls":46},"定格燃焼量（L/h）",{"$nulls":7},68.3,{"$nulls":7},57.3]
[]
[]
[]
[]
[]
[null,"４－３．法定耐用年数",{"$nulls":38},"４－３．法定耐用年数"]
[null,"導入設備",null,null,{"$f":"IF($AB$13=\"\",\"\",$AB$13)","v":""},{"$nulls":9},"用途・\n目的",{"$nulls":25},"導入設備",null,null,"ガス焚き蒸気ボイラー",{"$nulls":9},"用途・\n目的",null,null,"原料加熱"]
[]
[null,"耐用年数省令別表の記載事項",{"$nulls":38},"耐用年数省令別表の記載事項"]
[null,"別表の名称",{"$nulls":38},"別表の名称",{"$nulls":5},"別表第２ 機械及び装置の耐用年数表"]
[null,"[種類]または[番号]",{"$nulls":38},"[種類]または[番号]",{"$nulls":5},1]
[null,"[構造又は用途]、または[設備の種類]",{"$nulls":38},"[構造又は用途]、または[設備の種類]",{"$nulls":5},"食料品製造業用設備"]
[]
[null,"細目",{"$nulls":38},"細目",{"$nulls":5},"---"]
[]
[null,"法定耐用年数 (年)",{"$nulls":38},"法定耐用年数 (年)",{"$nulls":5},10]
[]
[null,{"$f":"\"対策個票\"&$B$9","v":"対策個票6"},{"$nulls":38},"対策個票1"]
[{"$nulls":40},"※実施計画書Cを選択している場合、5ページ目（5.実施計画…）の作成は不要です。"]
[null,"５．実施計画、CO2削減計画、投資回収計画",{"$nulls":38},"５．実施計画、CO2削減計画、投資回収計画"]
[null,"対策の種類\n[対策個票番号]",{"$nulls":4},"対策名称",{"$nulls":17},"対象/\n既存設備",null,null,{"$f":"IF($AB$11=\"\",\"\",$AB$11)","v":""},{"$nulls":12},"対策の種類\n[対策個票番号]",{"$nulls":4},"対策名称",{"$nulls":17},"対象/\n既存設備",null,null,"重油焚き蒸気ボイラー",{"$nulls":14},"※「完了時期」に関する注記\n\n■「完了時期」として選択する年月は、対策の運用準備\n　 が整い、翌月1日には対策による効果が発生してい\n 　る月としてください。\n　 対策の運用開始は、「完了」年月内あるいは翌月1日\n　 からのいずれの可能性もあります。\n 　段階的に設備を導入し利用を開始する対策（例：LED\n 　の導入）の場合には、すべての対象エリア（効果算定\n　 をした範囲）を考慮して完了年月を選択してください。\n\n　 例えば、\n 　・運用改善対策の場合は、\n　　 新たな運用の準備が完了した年月\n　　（完了月内または翌月1日から新運用が開始され、\n　　　翌月1日からCO2削減効果が発生している）。\n 　・設備導入対策の場合は、\n 　　施工や引き渡しが完了した年月\n　　（完了月または翌月1日から新たに導入した設備の\n　　　運転が開始され、翌月1日からCO2削減効果が\n　　　発生している）。"]
[]
[null,{"$f":"$B$9","v":"6"},{"$f":"IF($C$9=\"\",\"\",$C$9)","v":""},{"$nulls":3},{"$f":"IF($G$9=\"\",\"\",$G$9)","v":""},{"$nulls":17},"導入設備",null,null,{"$f":"IF($AB$13=\"\",\"\",$AB$13)","v":""},{"$nulls":12},6,"燃料転換",{"$nulls":3},"ボイラーの燃料転換",{"$nulls":17},"導入設備",null,null,"ガス焚き蒸気ボイラー"]
[]
[]
[{"$nulls":17},"計画年度",{"$nulls":38},"計画年度"]
[{"$nulls":17},{"$f":"IF('511脱炭素化計画'!$AQ24=\"\",\"\",'511脱炭素化計画'!$AQ24)","v":""},{"$nulls":3},{"$f":"IF('511脱炭素化計画'!$AT24=\"\",\"\",'511脱炭素化計画'!$AT24)","v":""},{"$nulls":3},{"$f":"IF('511脱炭素化計画'!$AW24=\"\",\"\",'511脱炭素化計画'!$AW24)","v":""},{"$nulls":3},{"$f":"IF('511脱炭素化計画'!$AZ24=\"\",\"\",'511脱炭素化計画'!$AZ24)","v":""},{"$nulls":3},{"$f":"IF('511脱炭素化計画'!$BC24=\"\",\"\",'511脱炭素化計画'!$BC24)","v":""},{"$nulls":22},"",{"$nulls":3},"",{"$nulls":3},"目標年度",{"$nulls":3},""]
[{"$nulls":17},{"$f":"IF('511脱炭素化計画'!$AQ25=\"\",\"\",'511脱炭素化計画'!$AQ25)","v":""},{"$nulls":3},{"$f":"IF('511脱炭素化計画'!$AT25=\"\",\"\",'511脱炭素化計画'!$AT25)","v":""},{"$nulls":3},{"$f":"IF('511脱炭素化計画'!$AW25=\"\",\"\",'511脱炭素化計画'!$AW25)","v":""},{"$nulls":3},{"$f":"IF('511脱炭素化計画'!$AZ25=\"\",\"\",'511脱炭素化計画'!$AZ25)","v":""},{"$nulls":3},{"$f":"IF('511脱炭素化計画'!$BC25=\"\",\"\",'511脱炭素化計画'!$BC25)","v":""},{"$nulls":22},"令和5年度",{"$nulls":3},"令和6年度",{"$nulls":3},"令和7年度",{"$nulls":3},"令和8年度",{"$nulls":3},"令和9年度"]
[null,"実施計画",{"$nulls":38},"実施計画"]
[{"$nulls":5},"着手時期",{"$nulls":5},"完了時期",{"$nulls":5},"着手～完了期間",{"$nulls":26},"着手時期",{"$nulls":5},"完了時期",{"$nulls":5},"着手～完了期間"]
[{"$nulls":3},"年度",null,{"$f":"IFERROR(VLOOKUP($F$271&$I$271,年月・年度リスト,2,FALSE),\"\")","v":""},{"$nulls":5},{"$f":"IFERROR(VLOOKUP($L$271&$O$271,年月・年度リスト,2,FALSE),\"\")","v":""},{"$nulls":30},"年度",null,"令和5年度",{"$nulls":5},"令和6年度"]
[{"$nulls":3},"年","月",{"$nulls":14},{"$f":"IF(OR($L$270=\"\",R267=\"\"),\"\",IF($L$270=R267,$O$271,\"\"))","v":""},{"$nulls":3},{"$f":"IF(OR($L$270=\"\",V267=\"\"),\"\",IF($L$270=V267,$O$271,\"\"))","v":""},{"$nulls":3},{"$f":"IF(OR($L$270=\"\",Z267=\"\"),\"\",IF($L$270=Z267,$O$271,\"\"))","v":""},{"$nulls":3},{"$f":"IF(OR($L$270=\"\",AD267=\"\"),\"\",IF($L$270=AD267,$O$271,\"\"))","v":""},{"$nulls":3},{"$f":"IF(OR($L$270=\"\",AH267=\"\"),\"\",IF($L$270=AH267,$O$271,\"\"))","v":""},{"$nulls":6},"年","月","令和5年",null,null,"12月",null,null,"令和6年",null,null,"9月",{"$nulls":4},"12月",null,"4月",null,"9月"]
[{"$nulls":19},{"$f":"IF(OR($L$270=\"\",R267=\"\"),\"\",IF($L$270=R267,\"完了\",\"\"))","v":""},{"$nulls":3},{"$f":"IF(OR($L$270=\"\",V267=\"\"),\"\",IF($L$270=V267,\"完了\",\"\"))","v":""},{"$nulls":3},{"$f":"IF(OR($L$270=\"\",Z267=\"\"),\"\",IF($L$270=Z267,\"完了\",\"\"))","v":""},{"$nulls":3},{"$f":"IF(OR($L$270=\"\",AD267=\"\"),\"\",IF($L$270=AD267,\"完了\",\"\"))","v":""},{"$nulls":3},{"$f":"IF(OR($L$270=\"\",AH267=\"\"),\"\",IF($L$270=AH267,\"完了\",\"\"))","v":""},{"$nulls":22},"着手",null,"→",null,"完了"]
[{"$nulls":56},"契約・設計：令和5年12月～、施工：令和6年4月～、完了：令和6年9月、運用開始：令和6年10月～"]
[]
[null,"CO2削減計画",{"$nulls":34},"（単位：t-CO2/年）",{"$nulls":3},"CO2削減計画",{"$nulls":34},"（単位：t-CO2/年）"]
[{"$nulls":11},"年間CO2削減量",{"$nulls":5},"CO2削減量（年度単位）",{"$nulls":32},"年間CO2削減量",{"$nulls":5},"CO2削減量（年度単位）"]
[]
[{"$nulls":11},{"$f":"IF(J75=\"\",\"\",J75)","v":0},{"$nulls":9},{"$f":"IF(COUNTIF($R$272:$U$272,\"完了\"),$L$278,\"\")","v":""},{"$nulls":3},{"$f":"IF($V278<>\"\",$L$278,IF(COUNTIF($V$272:$Y$272,\"完了\"),$L$278,\"\"))","v":""},{"$nulls":3},{"$f":"IF($Z278<>\"\",$L$278,IF(COUNTIF($Z$272:$AC$272,\"完了\"),$L$278,\"\"))","v":""},{"$nulls":3},{"$f":"IF($AD278<>\"\",$L$278,IF(COUNTIF($AD$272:$AG$272,\"完了\"),$L$278,\"\"))","v":""},{"$nulls":16},{"v":200,"d":"200 "},{"$nulls":9},"",{"$nulls":3},{"v":200,"d":"200 "},{"$nulls":3},{"v":200,"d":"200 "},{"$nulls":3},{"v":200,"d":"200 "}]
[]
[null,"投資回収計画（補助金利用なし）",{"$nulls":34},"（単位：千円）",{"$nulls":3},"投資回収計画（補助金利用なし）",{"$nulls":34},"（単位：千円）"]
[{"$nulls":8},"導入コスト(a)",{"$nulls":5},"単純投資回収年数\n(a/b)",null,null,"投資額（上段）及び削減額（下段）",{"$nulls":29},"導入コスト(a)",{"$nulls":5},"単純投資回収年数\n(a/b)",null,null,"投資額（上段）及び削減額（下段）"]
[]
[{"$nulls":8},"年間運転コスト削減額 (b)",{"$nulls":38},"年間運転コスト削減額 (b)"]
[]
[{"$nulls":8},{"$f":"IF(AD75=\"\",\"\",AD75)","v":0},{"$nulls":5},{"$f":"IFERROR(IF(I285/I287<0,\"---\",I285/I287),\"---\")","v":"---"},{"$nulls":32},{"v":3000,"d":"3,000 "},{"$nulls":5},{"v":5,"d":"5.0"},null,null,{"v":1500,"d":"1,500 "},{"$nulls":3},{"v":1500,"d":"1,500 "}]
[]
[{"$nulls":8},{"$f":"IF(J79=\"\",\"\",J79)","v":0},{"$nulls":12},{"$f":"IF(COUNTIF($R$272:$U$272,\"完了\"),$I$287,\"\")","v":""},{"$nulls":3},{"$f":"IF($V287<>\"\",$I$287,IF(COUNTIF($V$272:$Y$272,\"完了\"),$I$287,\"\"))","v":""},{"$nulls":3},{"$f":"IF($Z287<>\"\",$I$287,IF(COUNTIF($Z$272:$AC$272,\"完了\"),$I$287,\"\"))","v":""},{"$nulls":3},{"$f":"IF($AD287<>\"\",$I$287,IF(COUNTIF($AD$272:$AG$272,\"完了\"),$I$287,\"\"))","v":""},{"$nulls":13},{"v":600,"d":"600 "},{"$nulls":12},"",{"$nulls":3},{"v":600,"d":"600 "},{"$nulls":3},{"v":600,"d":"600 "},{"$nulls":3},{"v":600,"d":"600 "}]
[]
[null,"投資回収計画（補助金利用あり）",{"$nulls":34},"（単位：千円）",{"$nulls":3},"投資回収計画（補助金利用あり）",{"$nulls":34},"（単位：千円）"]
[null,"申請予定補助金",null,null,"その他資金\n(自己負担）",{"$nulls":3},"導入コスト自己負担額 (c)",{"$nulls":5},"単純投資回収年数\n(c)/(b)",null,null,"投資額（上段）及び削減額（下段）",{"$nulls":22},"申請予定補助金",null,null,"その他資金\n(自己負担）",{"$nulls":3},"導入コスト自己負担額 (c)",{"$nulls":5},"単純投資回収年数\n(c/b)",null,null,"投資額（上段）及び削減額（下段）"]
[]
[{"$nulls":8},"年間運転コスト削減額 (b)",{"$nulls":38},"年間運転コスト削減額 (b)"]
[{"$nulls":88},"補助金申請予定"]
[{"$nulls":8},{"$f":"IF(I285=\"\",\"\",IF(OR($B294=\"\",$B294=\"予定なし\"),I285,\"\"))","v":0},{"$nulls":5},{"$f":"IFERROR(IF(I294/I296<0,\"---\",I294/I296),\"---\")","v":"---"},null,null,{"$f":"IF(R285=\"\",\"\",IF(OR($B294=\"\",$B294=\"予定なし\"),R285,\"\"))","v":""},{"$nulls":3},{"$f":"IF(V285=\"\",\"\",IF(OR($B294=\"\",$B294=\"予定なし\"),V285,\"\"))","v":""},{"$nulls":3},{"$f":"IF(Z285=\"\",\"\",IF(OR($B294=\"\",$B294=\"予定なし\"),Z285,\"\"))","v":""},{"$nulls":3},{"$f":"IF(AD285=\"\",\"\",IF(OR($B294=\"\",$B294=\"予定なし\"),AD285,\"\"))","v":""},{"$nulls":3},{"$f":"IF(AH285=\"\",\"\",IF(OR($B294=\"\",$B294=\"予定なし\"),AH285,\"\"))","v":""},{"$nulls":6},"国(SHIFT)",null,null,"金融機関からの借入金＆\n自己資金",{"$nulls":3},{"v":2000,"d":"2,000 "},{"$nulls":5},3.3,null,null,{"v":1000,"d":"1,000 "},{"$nulls":3},{"v":1000,"d":"1,000 "},{"$nulls":27},{"$f":"IF(OR(B294=\"\",COUNTIF(B294,\"*なし*\")),FALSE,TRUE)","v":false}]
[]
[{"$nulls":8},{"$f":"IF(J79=\"\",\"\",J79)","v":0},{"$nulls":12},{"$f":"IF(V287=\"\",\"\",V287)","v":""},{"$nulls":3},{"$f":"IF(Z287=\"\",\"\",Z287)","v":""},{"$nulls":3},{"$f":"IF(AD287=\"\",\"\",AD287)","v":""},{"$nulls":3},{"$f":"IF(AH287=\"\",\"\",AH287)","v":""},{"$nulls":13},{"v":600,"d":"600 "},{"$nulls":12},{"$f":"IF(BI287=\"\",\"\",BI287)","v":""},{"$nulls":3},{"$f":"IF(BM287=\"\",\"\",BM287)","v":{"v":600,"d":"600 "}},{"$nulls":3},{"$f":"IF(BQ287=\"\",\"\",BQ287)","v":{"v":600,"d":"600 "}},{"$nulls":3},{"$f":"IF(BU287=\"\",\"\",BU287)","v":{"v":600,"d":"600 "}}]
[]
[null,"※","導入コスト自己負担額(c)＝導入コスト(a)から補助受給額を差し引いた金額",{"$nulls":37},"※","導入コスト自己負担額＝導入コストから補助受給額を差し引いた金額"]
[null,"※","補助金申請の予定がない場合、「導入コスト自己負担額(c)」には「導入コスト(a)」と同じ金額が入ります。",{"$nulls":37},"※","申請予定の補助金がない場合、「導入コスト自己負担額(c)」には「導入コスト(a)」と同じ金額が入ります。"]
[null,null,"また、「投資額及び削減額」も補助金を利用しない場合の投資回収計画と同じ金額が入ります。",{"$nulls":38},"また、「投資額及び削減額」も補助金を利用しない場合の投資回収計画と同じ金額が入ります。"]
[]
[]
[null,"実施責任者・実施担当者",{"$nulls":38},"実施責任者・実施担当者"]
[null,"実施責任者",{"$nulls":3},"氏名",{"$nulls":8},"所属・役職",{"$nulls":25},"実施責任者",{"$nulls":3},"氏名",{"$nulls":8},"所属・役職"]
[]
[]
[null,"実施担当者",{"$nulls":3},"氏名",{"$nulls":8},"所属・役職",{"$nulls":25},"実施担当者",{"$nulls":3},"氏名",{"$nulls":8},"所属・役職"]
{"$rows_empty":14}
[null,{"$f":"\"対策個票\"&$B$9","v":"対策個票6"},{"$nulls":38},"対策個票1"]
[]
[null,"６．更新設備仕様・見積書",{"$nulls":38},"６．更新設備仕様・見積書"]
[{"$nulls":77},"※別紙シートを利用する場合の注記\n\n■別紙を追加・添付する場合は、\n　 本シートの記入欄に別紙の要点を記載\n　 してください。\n\n■別紙への参照を記述する際は、\n　 「別紙のとおり」ではなく、\n 　「別紙XXの何ページ、何行目～何行目の\n　 記載(YY)のとおり」 （XX、YYは通し番号）\n 　とする等、参照箇所を明示してください。\n　 なお、\n　 該当する別紙や記載には対応する通し\n 　番号(XX、YY)を打ち、\n 　本文と、該当する別紙や記載が\n 　１対１に対応するようにしてください。"]
[]
[{"$nulls":41},"■当該設備のメーカー名、型番、仕様がわかるように記載してください。\n\n■報告時の活動量の把握に計測器を使用する場合は、そのメーカー名、型番、仕様もわかるように記載してください。\n\n■スペースが足りない場合には、[別紙]として新規シートを追加し、当該対策個票の別紙であることがわかるようなシート名称\n　 にして使用してください。その際、更新設備仕様・見積書の記入欄には、別紙がある旨を明記してください。\n   その他、※別紙シートを利用する場合の注記を参照してください。"]
{"$rows_empty":57}
[null,{"$f":"\"対策個票\"&$B$9","v":"対策個票6"},{"$nulls":38},"対策個票1"]
[{"$nulls":40},"※実施計画書A/Bを選択している場合、7ページ目（7.報告時の…、8.導入した…）の作成は不要です。"]
[null,"７．報告時のCO2排出量算定のための活動量把握方法",{"$nulls":38},"７．報告時のCO2排出量算定のための活動量把握方法"]
[null,"対策実施【後】",{"$nulls":38},"対策実施【後】",{"$nulls":36},"※別紙シートを利用する場合の注記\n\n■別紙を追加・添付する場合は、\n　 本シートの記入欄に別紙の要点を記載\n　 してください。\n\n■別紙への参照を記述する際は、\n　 「別紙のとおり」ではなく、\n 　「別紙XXの何ページ、何行目～何行目の\n　 記載(YY)のとおり」 （XX、YYは通し番号）\n 　とする等、参照箇所を明示してください。\n　 なお、\n　 該当する別紙や記載には対応する通し\n 　番号(XX、YY)を打ち、\n 　本文と、該当する別紙や記載が\n 　１対１に対応するようにしてください。"]
[null,"７－１．活動量（エネルギー使用量）把握方法・計算方法の説明",{"$nulls":38},"７－１．活動量（エネルギー使用量）把握方法・計算方法の説明"]
[]
[{"$nulls":41},"■事業完了後に事業者が提出する「事業報告書」は、活動量を記入することでCO2排出量・削減量が自動計算されます。\n\n■事業報告時の活動量を事業者が算定できるように、わかりやすく記入してください。\n\n■スペースが足りない場合には、[別紙]として新規シートを追加し、当該対策個票の別紙であることがわかるようなシート名称\n　 にして使用してください。その際、更新設備仕様・見積書の記入欄には、別紙がある旨を明記してください。\n   その他、※別紙シートを利用する場合の注記を参照してください。"]
{"$rows_empty":8}
[null,"７－２．活動量（エネルギー使用量）の計算",{"$nulls":38},"７－２．活動量（エネルギー使用量）の計算"]
[]
[{"$nulls":41},"■活動量の計算式を記載する際には、7-3に示している数値も記載して、事業者が容易に計算できるように記載してくださ\n　 い。\n\n■[別紙]として新規シートを追加する場合は、7-1の注意を参照してください。"]
{"$rows_empty":9}
[null,"７－３．活動量（エネルギー使用量）の計算で使用した各数値の説明・根拠",{"$nulls":38},"７－３．活動量（エネルギー使用量）の計算で使用した各数値の説明・根拠"]
[]
[{"$nulls":41},"■7-2に使用する数値すべて記載してください。\n　設備・機器固有の特性は、当該設備の具体的な数値の根拠とともにすべて本欄に示してください。\n\n■[別紙]として新規シートを追加する場合は、7-1の注意を参照してください。"]
{"$rows_empty":9}
[null,"７－４．活動量（エネルギー使用量）の計算で使用した各数値のうち、実績値を使用する数値の記録方法",{"$nulls":38},"７－４．活動量（エネルギー使用量）の計算で使用した各数値のうち、実績値を使用する数値の記録方法"]
[]
[{"$nulls":41},"■実績値を何から把握するのか、使用するデータの情報源（証憑となる書類）と数値の抽出・記録方法を\n　事業者が自ら対応できるように、平易かつ具体的に記載してください。\n\n■[別紙]として新規シートを追加する場合は、7-1の注意を参照してください。"]
{"$rows_empty":10}
[null,"８．導入した設備の効率的な運用方法",{"$nulls":38},"８．導入した設備の効率的な運用方法"]
[]
[{"$nulls":41},"■目標未達時には、事業者による効果的な運用改善が求められます。\n　そのため、設備導入後に考えられる効率的な運用方法を具体的に記載してください。\n\n■[別紙]として新規シートを追加する場合は、7-1の注意を参照してください。"]
{"$rows_empty":9}
[null,{"$f":"\"対策個票\"&$B$9","v":"対策個票6"},{"$nulls":38},"対策個票1"]
[{"$nulls":40},"※実施計画書A/Bを選択している場合、8ページ目（9.既存診断…）の作成は不要です。"]
[null,"９．既存診断利用の場合の参照事項",{"$nulls":38},"９．既存診断利用の場合の参照事項"]
[null,"９－１．既存診断報告書の該当対策",{"$nulls":38},"９－１．既存診断報告書の該当対策"]
[]
[{"$nulls":41},"■本対策の算定の元となった既存の診断報告書の対策がある場合には、該当する内容を記載してください。\n　 無い場合には、記載不要です。"]
{"$rows_empty":9}
[null,"９－２．既存診断報告書からの修正事項",{"$nulls":38},"９－２．既存診断報告書からの修正事項"]
[]
[{"$nulls":41},"■9-1に記載の対策で、変更点があればその内容を記載してください。\n　 無い場合には、記載不要です。　"]
{"$rows_empty":9}
[null,"９－３．修正理由",{"$nulls":38},"９－３．修正理由"]
[]
[{"$nulls":41},"■9-2に変更点の記載があればその理由を記載してください。\n　 無い場合には、記載不要です。"]
{"$rows_empty":9}
[null,"９－４．修正方法",{"$nulls":38},"９－４．修正方法"]
[]
[{"$nulls":41},"■9-2に変更点の記載がある場合には、その修正方法を記載してください。\n　 無い場合には、記載不要です。"]

{"sheet":"対策個票7","index":30,"n_rows":490,"n_cols":93,"rows_kept":490,"merged":[[3,1,3,9],[3,10,3,21],[4,1,4,21],[6,1,7,5],[6,6,7,23],[6,24,7,36],[6,40,7,44],[6,45,7,62],[6,63,7,75],[8,1,9,1],[8,2,9,5],[8,6,9,23],[8,24,9,26],[8,27,9,36],[8,40,9,40],[8,41,9,44],[8,45,9,62],[8,63,9,65],[8,66,9,75],[10,1,11,5],[10,6,11,23],[10,24,11,26],[10,27,11,36],[10,40,11,44],[10,45,11,62],[10,63,11,65],[10,66,11,75],[12,1,13,5],[12,6,13,23],[12,24,13,26],[12,27,13,36],[12,40,13,44],[12,45,13,62],[12,63,13,65],[12,66,13,75],[16,1,19,5],[16,6,19,36],[16,40,19,44],[16,45,19,75],[20,1,23,5],[20,6,23,36],[20,40,23,44],[20,45,23,75],[24,1,27,5],[24,8,25,20],[24,21,25,22],[24,23,25,36],[24,40,27,44],[24,47,25,59],[24,60,25,61],[24,62,25,75],[26,6,27,7],[26,8,27,20],[26,21,27,24],[26,25,27,26],[26,27,27,36],[26,45,27,46],[26,47,27,59],[26,60,27,63],[26,64,27,65],[26,66,27,75],[28,1,32,5],[28,6,29,9],[28,10,29,16],[28,17,29,20],[28,21,29,24],[28,25,29,31],[28,32,29,36],[28,40,32,44],[28,45,29,48],[28,49,29,55],[28,56,29,59],[28,60,29,63],[28,64,29,70],[28,71,29,75],[30,6,32,9],[30,10,32,36],[30,45,32,48],[30,49,32,75],[33,1,34,5],[33,6,34,9],[33,10,34,16],[33,17,34,20],[33,21,34,24],[33,25,34,31],[33,32,34,36],[33,40,34,44],[33,45,34,48],[33,49,34,55],[33,56,34,59],[33,60,34,63],[33,64,34,70],[33,71,34,75],[35,1,42,5],[35,6,38,6],[35,7,36,9],[35,10,36,36],[35,40,42,44],[35,45,38,45],[35,46,36,48],[35,49,36,75],[37,7,38,9],[37,10,38,36],[37,46,38,48],[37,49,38,75],[39,6,42,6],[39,7,40,9],[39,10,40,36],[39,45,42,45],[39,46,40,48],[39,49,40,75],[41,7,42,9],[41,10,42,36],[41,46,42,48],[41,49,42,75],[43,1,61,5],[43,6,43,14],[43,15,43,36],[43,40,61,44],[43,45,43,53],[43,54,43,75],[44,6,45,12],[44,13,45,14],[44,15,45,36],[44,45,45,51],[44,52,45,53],[44,54,45,75],[46,6,47,12],[46,13,47,14],[46,15,47,36],[46,45,47,51],[46,52,47,53],[46,54,47,75],[48,6,49,12],[48,13,49,14],[48,15,49,36],[48,45,49,51],[48,52,49,53],[48,54,49,75],[50,6,51,12],[50,13,51,14],[50,15,51,36],[50,45,51,51],[50,52,51,53],[50,54,51,75],[52,6,53,12],[52,13,53,14],[52,15,53,36],[52,45,53,51],[52,52,53,53],[52,54,53,75],[54,6,55,12],[54,13,55,14],[54,15,55,36],[54,45,55,51],[54,52,55,53],[54,54,55,75],[56,6,57,12],[56,13,57,14],[56,15,57,36],[56,45,57,51],[56,52,57,53],[56,54,57,75],[58,6,59,12],[58,13,59,14],[58,15,59,36],[58,45,59,51],[58,52,59,53],[58,54,59,75],[60,6,61,12],[60,13,61,14],[60,15,61,36],[60,45,61,51],[60,52,61,53],[60,54,61,75],[62,1,65,5],[62,6,65,36],[62,40,65,44],[62,45,65,75],[67,1,67,21],[67,40,67,60],[70,1,71,5],[70,6,71,23],[70,24,71,26],[70,27,71,36],[70,40,71,44],[70,45,71,62],[70,63,71,65],[70,66,71,75],[72,1,73,1],[72,2,73,5],[72,6,73,23],[72,24,73,26],[72,27,73,36],[72,40,73,40],[72,41,73,44],[72,45,73,62],[72,63,73,65],[72,66,73,75],[74,1,77,5],[74,6,75,8],[74,9,75,14],[74,15,75,20],[74,21,75,28],[74,29,75,33],[74,34,75,36],[74,40,77,44],[74,45,75,47],[74,48,75,53],[74,54,75,59],[74,60,75,67],[74,68,75,72],[74,73,75,75],[76,6,77,8],[76,9,77,14],[76,15,77,15],[76,16,77,20],[76,21,77,28],[76,29,77,33],[76,34,77,36],[76,45,77,47],[76,48,77,53],[76,54,77,54],[76,55,77,59],[76,60,77,67],[76,68,77,72],[76,73,77,75],[78,1,79,5],[78,6,79,8],[78,9,79,14],[78,15,79,20],[78,21,79,28],[78,29,79,33],[78,34,79,36],[78,40,79,44],[78,45,79,47],[78,48,79,53],[78,54,79,59],[78,60,79,67],[78,68,79,72],[78,73,79,75],[80,1,81,5],[80,6,81,8],[80,9,81,14],[80,15,81,20],[80,21,81,28],[80,29,81,33],[80,34,81,36],[80,40,81,44],[80,45,81,47],[80,48,81,53],[80,54,81,59],[80,60,81,67],[80,68,81,72],[80,73,81,75],[82,1,83,5],[82,6,83,8],[82,9,83,14],[82,15,83,20],[82,21,83,25],[82,26,83,28],[82,29,83,33],[82,34,83,36],[82,40,83,44],[82,45,83,47],[82,48,83,53],[82,54,83,59],[82,60,83,64],[82,65,83,67],[82,68,83,72],[82,73,83,75],[85,1,86,36],[85,40,86,75],[85,77,90,79],[86,81,86,85],[87,1,88,2],[87,3,88,9],[87,10,88,15],[87,16,88,22],[87,23,88,26],[87,27,88,30],[87,31,88,36],[87,40,88,41],[87,42,88,48],[87,49,88,54],[87,55,88,61],[87,62,88,65],[87,66,88,69],[87,70,88,75],[89,1,106,2],[89,3,90,9],[89,10,90,13],[89,14,90,15],[89,16,90,18],[89,19,90,22],[89,23,90,26],[89,27,90,30],[89,31,90,36],[89,40,106,41],[89,42,90,48],[89,49,90,52],[89,53,90,54],[89,55,90,57],[89,58,90,61],[89,62,90,65],[89,66,90,69],[89,70,90,75],[91,3,92,9],[91,10,92,13],[91,14,92,15],[91,16,92,18],[91,19,92,22],[91,23,92,26],[91,27,92,30],[91,31,92,36],[91,42,92,48],[91,49,92,52],[91,53,92,54],[91,55,92,57],[91,58,92,61],[91,62,92,65],[91,66,92,69],[91,70,92,75],[92,77,104,79],[93,3,94,9],[93,10,94,13],[93,14,94,15],[93,16,94,18],[93,19,94,22],[93,23,94,26],[93,27,94,30],[93,31,94,36],[93,42,94,48],[93,49,94,52],[93,53,94,54],[93,55,94,57],[93,58,94,61],[93,62,94,65],[93,66,94,69],[93,70,94,75],[95,3,96,9],[95,10,96,13],[95,14,96,15],[95,16,96,18],[95,19,96,22],[95,23,96,26],[95,27,96,30],[95,31,96,36],[95,42,96,48],[95,49,96,52],[95,53,96,54],[95,55,96,57],[95,58,96,61],[95,62,96,65],[95,66,96,69],[95,70,96,75],[97,16,98,22],[97,23,98,26],[97,27,98,30],[97,31,98,36],[97,55,98,61],[97,62,98,65],[97,66,98,69],[97,70,98,75],[99,3,100,15],[99,16,100,30],[99,31,100,36],[99,42,100,54],[99,55,100,69],[99,70,100,75],[101,3,102,9],[101,10,102,12],[101,13,102,15],[101,16,102,30],[101,31,102,36],[101,42,102,48],[101,49,102,51],[101,52,102,54],[101,55,102,69],[101,70,102,75],[103,3,104,9],[103,10,104,12],[103,13,104,15],[103,16,104,30],[103,31,104,36],[103,42,104,48],[103,49,104,51],[103,52,104,54],[103,55,104,69],[103,70,104,75],[105,3,106,9],[105,10,106,12],[105,13,106,15],[105,16,106,30],[105,31,106,36],[105,42,106,48],[105,49,106,51],[105,52,106,54],[105,55,106,69],[105,70,106,75],[106,77,112,79],[108,1,109,2],[108,3,109,9],[108,10,109,15],[108,16,109,22],[108,23,109,26],[108,27,109,30],[108,31,109,36],[108,40,109,41],[108,42,109,48],[108,49,109,54],[108,55,109,61],[108,62,109,65],[108,66,109,69],[108,70,109,75],[110,1,127,2],[110,3,111,9],[110,10,111,13],[110,14,111,15],[110,16,111,18],[110,19,111,22],[110,23,111,26],[110,27,111,30],[110,31,111,36],[110,40,127,41],[110,42,111,48],[110,49,111,52],[110,53,111,54],[110,55,111,57],[110,58,111,61],[110,62,111,65],[110,66,111,69],[110,70,111,75],[112,3,113,9],[112,10,113,13],[112,14,113,15],[112,16,113,18],[112,19,113,22],[112,23,113,26],[112,27,113,30],[112,31,113,36],[112,42,113,48],[112,49,113,52],[112,53,113,54],[112,55,113,57],[112,58,113,61],[112,62,113,65],[112,66,113,69],[112,70,113,75],[114,3,115,9],[114,10,115,13],[114,14,115,15],[114,16,115,18],[114,19,115,22],[114,23,115,26],[114,27,115,30],[114,31,115,36],[114,42,115,48],[114,49,115,52],[114,53,115,54],[114,55,115,57],[114,58,115,61],[114,62,115,65],[114,66,115,69],[114,70,115,75],[116,3,117,9],[116,10,117,13],[116,14,117,15],[116,16,117,18],[116,19,117,22],[116,23,117,26],[116,27,117,30],[116,31,117,36],[116,42,117,48],[116,49,117,52],[116,53,117,54],[116,55,117,57],[116,58,117,61],[116,62,117,65],[116,66,117,69],[116,70,117,75],[118,16,119,22],[118,23,119,26],[118,27,119,30],[118,31,119,36],[118,55,119,61],[118,62,119,65],[118,66,119,69],[118,70,119,75],[120,3,121,15],[120,16,121,30],[120,31,121,36],[120,42,121,54],[120,55,121,69],[120,70,121,75],[122,3,123,9],[122,10,123,12],[122,13,123,15],[122,16,123,30],[122,31,123,36],[122,42,123,48],[122,49,123,51],[122,52,123,54],[122,55,123,69],[122,70,123,75],[124,3,125,9],[124,10,125,12],[124,13,125,15],[124,16,125,30],[124,31,125,36],[124,42,125,48],[124,49,125,51],[124,52,125,54],[124,55,125,69],[124,70,125,75],[126,3,127,9],[126,10,127,12],[126,13,127,15],[126,16,127,30],[126,31,127,36],[126,42,127,48],[126,49,127,51],[126,52,127,54],[126,55,127,69],[126,70,127,75],[130,1,130,21],[130,40,130,60],[135,1,137,36],[136,41,136,74],[139,1,149,36],[140,41,148,74],[140,77,155,79],[151,1,161,36],[152,41,160,74],[165,1,167,36],[166,41,166,74],[169,1,179,36],[172,41,175,74],[181,1,191,36],[182,41,190,74],[193,1,193,21],[193,40,193,60],[196,77,211,79],[197,1,218,36],[198,41,211,59],[221,1,242,36],[222,41,228,74],[229,41,229,47],[231,46,231,69],[232,46,232,53],[232,54,232,61],[232,62,232,69],[233,46,233,53],[233,54,233,61],[233,62,233,69],[234,46,234,53],[234,54,234,61],[234,62,234,69],[235,46,235,53],[235,54,235,61],[235,62,235,69],[236,46,236,53],[236,54,236,61],[236,62,236,69],[237,46,237,53],[237,54,237,61],[237,62,237,69],[238,46,238,53],[238,54,238,61],[238,62,238,69],[239,52,239,59],[240,52,240,59],[241,52,241,59],[245,1,246,3],[245,4,246,13],[245,14,246,16],[245,17,246,36],[245,40,246,42],[245,43,246,52],[245,53,246,55],[245,56,246,75],[248,7,248,36],[248,46,248,75],[249,7,249,36],[249,46,249,75],[250,1,251,6],[250,7,251,36],[250,40,251,45],[250,46,251,75],[252,1,253,6],[252,7,253,36],[252,40,253,45],[252,46,253,75],[254,7,254,36],[254,46,254,75],[256,1,256,21],[256,40,256,60],[259,1,260,5],[259,6,260,23],[259,24,260,26],[259,27,260,36],[259,40,260,44],[259,45,260,62],[259,63,260,65],[259,66,260,75],[259,81,277,84],[261,1,262,1],[261,2,262,5],[261,6,262,23],[261,24,262,26],[261,27,262,36],[261,40,262,40],[261,41,262,44],[261,45,262,62],[261,63,262,65],[261,66,262,75],[264,17,264,36],[264,56,264,75],[265,17,265,20],[265,21,265,24],[265,25,265,28],[265,29,265,32],[265,33,265,36],[265,56,265,59],[265,60,265,63],[265,64,265,67],[265,68,265,71],[265,72,265,75],[266,17,266,20],[266,21,266,24],[266,25,266,28],[266,29,266,32],[266,33,266,36],[266,56,266,59],[266,60,266,63],[266,64,266,67],[266,68,266,71],[266,72,266,75],[268,5,268,10],[268,11,268,16],[268,17,269,36],[268,44,268,49],[268,50,268,55],[268,56,269,75],[269,3,269,4],[269,5,269,10],[269,11,269,16],[269,42,269,43],[269,44,269,49],[269,50,269,55],[270,5,270,7],[270,8,270,10],[270,11,270,13],[270,14,270,16],[270,17,270,18],[270,19,270,20],[270,21,270,22],[270,23,270,24],[270,25,270,26],[270,27,270,28],[270,29,270,30],[270,31,270,32],[270,33,270,34],[270,35,270,36],[270,44,270,46],[270,47,270,49],[270,50,270,52],[270,53,270,55],[270,56,270,57],[270,58,270,59],[270,60,270,61],[270,62,270,63],[270,64,270,65],[270,66,270,67],[270,68,270,69],[270,70,270,71],[270,72,270,73],[270,74,270,75],[271,17,271,18],[271,19,271,20],[271,21,271,22],[271,23,271,24],[271,25,271,26],[271,27,271,28],[271,29,271,30],[271,31,271,32],[271,33,271,34],[271,35,271,36],[271,56,271,57],[271,58,271,59],[271,60,271,61],[271,62,271,63],[271,64,271,65],[271,66,271,67],[271,68,271,69],[271,70,271,71],[271,72,271,73],[271,74,271,75],[272,17,273,36],[272,56,273,75],[275,11,276,16],[275,17,276,36],[275,50,276,55],[275,56,276,75],[277,11,278,16],[277,17,278,20],[277,21,278,24],[277,25,278,28],[277,29,278,32],[277,33,278,36],[277,50,278,55],[277,56,278,59],[277,60,278,63],[277,64,278,67],[277,68,278,71],[277,72,278,75],[280,8,281,13],[280,14,283,16],[280,17,283,36],[280,47,281,52],[280,53,283,55],[280,56,283,75],[282,8,283,13],[282,47,283,52],[284,8,285,13],[284,14,287,16],[284,17,285,20],[284,21,285,24],[284,25,285,28],[284,29,285,32],[284,33,285,36],[284,47,285,52],[284,53,287,55],[284,56,285,59],[284,60,285,63],[284,64,285,67],[284,68,285,71],[284,72,285,75],[286,8,287,13],[286,17,287,20],[286,21,287,24],[286,25,287,28],[286,29,287,32],[286,33,287,36],[286,47,287,52],[286,56,287,59],[286,60,287,63],[286,64,287,67],[286,68,287,71],[286,72,287,75],[289,1,292,3],[289,4,292,7],[289,8,290,13],[289,14,292,16],[289,17,292,36],[289,40,292,42],[289,43,292,46],[289,47,290,52],[289,53,292,55],[289,56,292,75],[291,8,292,13],[291,47,292,52],[293,1,296,3],[293,4,296,7],[293,8,294,13],[293,14,296,16],[293,17,294,20],[293,21,294,24],[293,25,294,28],[293,29,294,32],[293,33,294,36],[293,40,296,42],[293,43,296,46],[293,47,294,52],[293,53,296,55],[293,56,294,59],[293,60,294,63],[293,64,294,67],[293,68,294,71],[293,72,294,75],[295,8,296,13],[295,17,296,20],[295,21,296,24],[295,25,296,28],[295,29,296,32],[295,33,296,36],[295,47,296,52],[295,56,296,59],[295,60,296,63],[295,64,296,67],[295,68,296,71],[295,72,296,75],[303,1,305,4],[303,5,305,7],[303,8,305,13],[303,14,305,17],[303,18,305,36],[303,40,305,43],[303,44,305,46],[303,47,305,52],[303,53,305,56],[303,57,305,75],[306,1,308,4],[306,5,308,7],[306,8,308,13],[306,14,308,17],[306,18,308,36],[306,40,308,43],[306,44,308,46],[306,47,308,52],[306,53,308,56],[306,57,308,75],[321,1,321,21],[321,40,321,60],[324,1,382,36],[324,77,339,79],[326,41,333,74],[384,1,384,21],[384,40,384,60],[387,77,402,79],[389,1,398,36],[390,41,397,74],[400,1,410,36],[401,41,405,74],[412,1,422,36],[413,41,417,74],[424,1,434,36],[425,41,429,74],[437,1,446,36],[438,41,442,74],[448,1,448,21],[448,40,448,60],[452,1,462,36],[453,41,455,74],[464,1,474,36],[465,41,467,74],[476,1,486,36],[477,41,479,74],[488,1,498,36],[489,41,491,74]]}
[]
[]
[]
[null,"5．実施計画書",{"$nulls":8},"---",{"$nulls":29},"記入例及び注記",{"$nulls":7},"セル色凡例",{"$nulls":5},"直接入力",{"$nulls":4},"選択",{"$nulls":3},"自動計算",{"$nulls":24},"セル色の表示／非表示"]
[null,"対策個票",{"$nulls":38},"（セルのメモやテキストボックスによる注記は移動できます）",{"$nulls":47},false]
[]
[null,"対策の種類\n[対策個票番号]",{"$nulls":4},"対策名称",{"$nulls":17},"対策メニュー番号・メニュー名",{"$nulls":15},"対策の種類\n[対策個票番号]",{"$nulls":4},"対策名称",{"$nulls":17},"対策メニュー番号・メニュー名"]
[]
[null,{"$f":"RIGHT(CELL(\"filename\",B7),(LEN(CELL(\"filename\",B7))-FIND(\"票\",CELL(\"filename\",B7))))","v":"7"},{"$f":"IF(Y9=\"\",\"\",VLOOKUP(Y9,対策メニューリスト,3,FALSE))","v":""},{"$nulls":24},{"$f":"IF(Y9=\"\",\"\",VLOOKUP(Y9,対策メニューリスト,2,FALSE))","v":""},{"$nulls":12},6,"燃料転換",{"$nulls":3},"ボイラーの燃料転換",{"$nulls":17},12142,null,null,"重油焚きからガス焚きボイラへの燃料転換",{"$nulls":23},"課題番号"]
[{"$nulls":88},"(課題1)",null,{"$f":"MID(B19,2,3)","v":""}]
[null,"工程名",{"$nulls":22},"対象/\n既存設備",{"$nulls":15},"工程名",{"$nulls":4},"原料加熱",{"$nulls":17},"対象/\n既存設備",null,null,"重油焚き蒸気ボイラー",{"$nulls":21},"(課題2)"]
[{"$nulls":88},"(課題3)"]
[null,"システム／\n設備区分名",{"$nulls":4},{"$f":"IF(Y9=\"\",\"\",VLOOKUP(Y9,対策メニューリスト,4,FALSE))","v":""},{"$nulls":17},"導入設備",{"$nulls":15},"システム／\n設備区分名",{"$nulls":4},"蒸気システム",{"$nulls":17},"導入設備",null,null,"ガス焚き蒸気ボイラー",{"$nulls":21},"(課題4)"]
[{"$nulls":88},"(課題5)"]
[{"$nulls":88},"(課題6)"]
[null,"１．対策概要",{"$nulls":38},"１．対策概要",{"$nulls":47},"(課題7)"]
[null,"現状と課題",{"$nulls":38},"現状と課題",{"$nulls":4},"現用のボイラーが更新時期を超えている。またA重油を使用した蒸気ボイラーが使用されており、CO2排出量が過多となっている",{"$nulls":42},"(課題8)"]
[{"$nulls":88},"(課題9)"]
[{"$nulls":88},"(課題10)"]
[{"$nulls":88},"(課題11)"]
[null,"対策の概要",{"$nulls":38},"対策の概要",{"$nulls":4},"A重油焚きボイラーから気体燃料ボイラーに更新することで、熱効率向上による燃料使用量の削減、CO2排出量の削減を目指す",{"$nulls":42},"(課題12)"]
[{"$nulls":88},"(課題13)"]
[{"$nulls":88},"(課題14)"]
[{"$nulls":88},"(課題15)"]
[null,"対策の種別",{"$nulls":6},"受診事業者からの診断要請あり",{"$nulls":14},"設備寿命による交換提案",{"$nulls":16},"対策の種別",{"$nulls":6},"受診事業者からの診断要請あり",{"$nulls":14},"設備寿命による交換提案",{"$nulls":25},"(課題16)",null,false,{"$f":"IF(CM25=TRUE,\"○\",\"―\")","v":"―"},"診断要請"]
[{"$nulls":88},"(課題17)",null,false,{"$f":"IF(CM26=TRUE,\"○\",\"―\")","v":"―"},"設備寿命"]
[{"$nulls":8},"推奨対策",{"$nulls":12},"DXシステム",{"$nulls":5},"DX計測結果に基づく対策",{"$nulls":19},"推奨対策",{"$nulls":12},"DXシステム",{"$nulls":5},"DX計測結果に基づく対策",{"$nulls":21},"(課題18)",null,false,{"$f":"IF(CM27=TRUE,\"○\",\"―\")","v":"―"},"推奨対策"]
[{"$nulls":88},"(課題19)",null,false,{"$f":"IF(CM28=TRUE,\"○\",\"―\")","v":"―"},"DX計測対策"]
[null,"対策の\n効果・効用",{"$nulls":4},"CO2削減\n効果",{"$nulls":3},{"$f":"IF(J75=\"\",\"\",J75)","v":0},{"$nulls":6},"t-CO2/年",{"$nulls":3},"運転コスト\n削減効果",{"$nulls":3},{"$f":"IF(J79=\"\",\"\",J79)","v":0},{"$nulls":6},"千円/年 (b)",{"$nulls":7},"対策の\n効果・効用",{"$nulls":4},"CO2削減\n効果",{"$nulls":3},{"v":200.37600000000003,"d":"200"},{"$nulls":6},"t-CO2/年",{"$nulls":3},"運転コスト\n削減効果",{"$nulls":3},600,{"$nulls":6},"千円/年 (b)",{"$nulls":16},"(課題20)"]
[]
[{"$nulls":6},"その他の\n効果・効用",{"$nulls":38},"その他の\n効果・効用",{"$nulls":3},"気体燃料に変更することにより燃焼時に発生するすすが低減されます。そのため、ボイラーの伝熱面が汚れにくくなり効率低下の防止につながります。また、定期的なスートブロー（すす吹き）等の作業回数を減らすことができます。"]
[]
[]
[null,"導入コストと投資回収年数",{"$nulls":4},"導入コスト",{"$nulls":3},{"$f":"IF(AD75=\"\",\"\",AD75)","v":0},{"$nulls":6},"千円 (a)",{"$nulls":3},"単純投資\n回収年数",{"$nulls":3},{"$f":"IF(AD83=\"\",\"\",AD83)","v":"---"},{"$nulls":6},"年 (a/b)",{"$nulls":7},"導入コストと投資回収年数",{"$nulls":4},"導入コスト",{"$nulls":3},{"v":3000,"d":"3,000"},{"$nulls":6},"千円 (a)",{"$nulls":3},"単純投資\n回収年数",{"$nulls":3},{"v":5,"d":"5.0"},{"$nulls":6},"年 (a/b)"]
[]
[null,"活用可能な\n補助制度",{"$nulls":4},1,"名称",{"$nulls":32},"活用可能な\n補助制度",{"$nulls":4},1,"名称",null,null,"環境省SHIFT事業 設備更新補助金",{"$nulls":39},{"$f":"IF(OR(K36=\"\",COUNTIF(K36,\"*なし*\"),COUNTIF(K36,\"*無し*\")),0,1)","v":0}]
[]
[{"$nulls":7},"概要",{"$nulls":38},"概要"]
[]
[{"$nulls":6},2,"名称",{"$nulls":37},2,"名称",{"$nulls":42},{"$f":"IF(OR(K40=\"\",COUNTIF(K40,\"*なし*\"),COUNTIF(K40,\"*無し*\")),0,1)","v":0}]
[{"$nulls":88},"合計",{"$f":"SUM(CL36:CL40)","v":0}]
[{"$nulls":7},"概要",{"$nulls":38},"概要",{"$nulls":41},"あり/なし",{"$f":"IF(CL41>=1,\"あり\",\"―\")","v":"―"}]
[]
[null,"制約条件\n（有り＝○）",{"$nulls":4},"対策実施における制約条件",{"$nulls":8},"備考（対応策等）",{"$nulls":24},"制約条件\n（有り＝○）",{"$nulls":4},"対策実施における制約条件",{"$nulls":8},"備考（対応策等）"]
[{"$nulls":6},"初期コスト",{"$nulls":38},"初期コスト",{"$nulls":6},"○",null,"既存設備の撤去費やガス引き込み費が必要です。補助金を利用することで初期費用の圧縮が可能です。",{"$nulls":34},"制約条件の個数"]
[{"$nulls":89},{"$f":"COUNTIF($N$45:$N$62,\"○\")","v":0}]
[{"$nulls":6},"投資回収年数",{"$nulls":38},"投資回収年数",{"$nulls":6},"○",null,"ボイラー運転時間、都市ガス単価で変動します。",{"$nulls":33},"○／―",{"$f":"IF(CL46>=1,\"あり\",\"―\")","v":"―"}]
[]
[{"$nulls":6},"削減効果の不確実性",{"$nulls":38},"削減効果の不確実性"]
[]
[{"$nulls":6},"設置スペース",{"$nulls":38},"設置スペース"]
[]
[{"$nulls":6},"既存の設備・生産ラインへの適合",{"$nulls":38},"既存の設備・生産ラインへの適合"]
[]
[{"$nulls":6},"対策実施による操業への影響",{"$nulls":38},"対策実施による操業への影響"]
[]
[{"$nulls":6},"故障・不具合のリスク",{"$nulls":38},"故障・不具合のリスク"]
[]
[{"$nulls":6},"他の提案対策との相反性",{"$nulls":38},"他の提案対策との相反性",{"$nulls":6},"―"]
[]
[{"$nulls":6},"その他",{"$nulls":38},"その他"]
[]
[null,"補足・備考",{"$nulls":38},"補足・備考"]
[]
[]
[]
[]
[null,{"$f":"\"対策個票\"&$B$9","v":"対策個票7"},{"$nulls":38},"対策個票1"]
[]
[null,"２．削減効果根拠",{"$nulls":38},"２．削減効果根拠"]
[null,"対策の種類\n[対策個票番号]",{"$nulls":4},"対策名称",{"$nulls":17},"対象/\n既存設備",null,null,{"$f":"IF($AB$11=\"\",\"\",$AB$11)","v":""},{"$nulls":12},"対策の種類\n[対策個票番号]",{"$nulls":4},"対策名称",{"$nulls":17},"対象/\n既存設備",null,null,"重油焚き蒸気ボイラー"]
[]
[null,{"$f":"$B$9","v":"7"},{"$f":"IF($C$9=\"\",\"\",$C$9)","v":""},{"$nulls":3},{"$f":"IF($G$9=\"\",\"\",$G$9)","v":""},{"$nulls":17},"導入設備",null,null,{"$f":"IF($AB$13=\"\",\"\",$AB$13)","v":""},{"$nulls":12},6,"燃料転換",{"$nulls":3},"ボイラーの燃料転換",{"$nulls":17},"導入設備",null,null,"ガス焚き蒸気ボイラー"]
[]
[null,"CO2削減効果",{"$nulls":4},"削減量",null,null,{"$f":"X98-X119","v":0},{"$nulls":5},"t-CO2/年(d)",{"$nulls":5},"設備等導入コスト合計\n（工事費等込み）",{"$nulls":7},{"$f":"SUM(AD77:AH82)","v":0},{"$nulls":4},"千円(a)",{"$nulls":5},"CO2削減効果",{"$nulls":4},"削減量",null,null,{"v":200.37600000000003,"d":"200"},{"$nulls":5},"t-CO2/年(d)",{"$nulls":5},"設備等導入コスト合計\n（工事費等込み）",{"$nulls":7},{"v":3000,"d":"3,000"},{"$nulls":4},"千円(a)"]
[]
[{"$nulls":6},"削減率",null,null,{"$f":"IFERROR(J75/'511脱炭素化計画'!$Q$11*100,\"---\")","v":"---"},{"$nulls":5},"％","（工場・事業場基準年度排出量との比）",{"$nulls":4},"（設備等名称・台数）",{"$nulls":12},"千円",{"$nulls":10},"削減率",null,null,{"v":16.698,"d":"16.7"},{"$nulls":5},"％","（工場・事業場基準年度排出量との比）",{"$nulls":4},"ガス炊貫流ボイラー・\n1台",{"$nulls":7},{"v":3000,"d":"3,000 "},{"$nulls":4},"千円"]
[]
[null,"運転コスト\n削減効果",{"$nulls":4},"削減額",null,null,{"$f":"AF106-AF127","v":0},{"$nulls":5},"千円/年(b)",{"$nulls":5},"（設備等名称・台数）",{"$nulls":12},"千円",{"$nulls":5},"運転コスト\n削減効果",{"$nulls":4},"削減額",null,null,600,{"$nulls":5},"千円/年(b)",{"$nulls":5},"（設備等名称・台数）",{"$nulls":12},"千円"]
[]
[null,"エネルギー\n削減効果",{"$nulls":4},"削減量",null,null,{"$f":"CH95-CH102","v":0},{"$nulls":5},"GJ換算値/年(e)",{"$nulls":5},"（設備等名称・台数）",{"$nulls":12},"千円",{"$nulls":5},"エネルギー\n削減効果",{"$nulls":4},"削減量",null,null,{"v":1070,"d":"1,070"},{"$nulls":5},"GJ換算値(e)",{"$nulls":5},"（設備等名称・台数）",{"$nulls":12},"千円"]
[]
[null,"脱炭素化指標（削減効果）",{"$nulls":4},"(d)/(e)",null,null,{"$f":"IFERROR(J75/J81,\"---\")","v":"---"},{"$nulls":5},"（GJ削減効果あたりのCO2削減効果）",{"$nulls":5},"投資回収年数",{"$nulls":4},"(a)/(b)",null,null,{"$f":"IFERROR(IF(AD75/J79<0,\"---\",AD75/J79),\"---\")","v":"---"},{"$nulls":4},"年",{"$nulls":5},"脱炭素化指標（削減効果）",{"$nulls":4},"(d)/GJ",null,null,{"v":0.1872672897196262,"d":"0.187"},{"$nulls":5},"（GJ削減効果あたりのCO2削減効果）",{"$nulls":5},"投資回収年数",{"$nulls":4},"(a)/(b)",null,null,{"v":5,"d":"5.0"},{"$nulls":4},"年"]
[]
[]
[null,"削減効果の算出",{"$nulls":38},"削減効果の算出",{"$nulls":36},"※実施【前】と実施【計画】に分けることが難しい場合の注記\n\n「対策実施【前】」にエネルギー消費削減量を記載し、「対策実施【後】」は空欄としてください。"]
[{"$nulls":81},"脱炭素化指標のための活動量のGJ換算値"]
[null,"前",null,"活動種別",{"$nulls":6},"年間活動量",{"$nulls":5},"変換係数",{"$nulls":6},"CO2排出量\n(t-CO2/年)",{"$nulls":3},"単価(千円)",{"$nulls":3},"運転コスト\n(千円/年)",{"$nulls":8},"前",null,"活動種別",{"$nulls":6},"年間活動量",{"$nulls":5},"変換係数",{"$nulls":6},"CO2排出量\n(t-CO2/年)",{"$nulls":3},"単価(千円)",{"$nulls":3},"運転コスト\n(千円/年)"]
[{"$nulls":81},"前"]
[{"$f":"IF($D90=\"\",\"\",VLOOKUP($D90,排出係数と単価2,10,FALSE))","v":""},"対策実施【前】",{"$nulls":12},{"$f":"IF($D90=\"\",\"\",VLOOKUP($D90,排出係数と単価2,2,FALSE))","v":""},null,{"$f":"IF($D90=\"\",\"\",IF(A90=1,VLOOKUP($D90,排出係数と単価2,5,FALSE),VLOOKUP($D90,排出係数と単価2,3,FALSE)*VLOOKUP($D90,排出係数と単価2,5,FALSE)))","v":""},null,null,{"$f":"IF($D90=\"\",\"\",\"t-CO2/\"&$O90)","v":""},{"$nulls":3},{"$f":"IF(OR(K90=\"\",Q90=\"\"),\"\",K90*Q90)","v":""},{"$nulls":3},{"$f":"IF($D90=\"\",\"\",VLOOKUP($D90,排出係数と単価2,7,FALSE))","v":""},{"$nulls":3},{"$f":"IF(OR(K90=\"\",AB90=\"\"),\"\",K90*AB90)","v":""},{"$nulls":8},"対策実施【前】",null,"A重油",{"$nulls":6},{"v":200,"d":"200 "},{"$nulls":3},"kl",null,{"v":2.70963,"d":"2.710"},null,null,"tCO2/kl",{"$nulls":3},{"v":541.926,"d":"542"},{"$nulls":3},60,{"$nulls":3},{"v":12000,"d":"12,000"},{"$nulls":10},"計算種別","活動種別","活動量","単位発熱量","GJ換算量"]
[{"$nulls":81},{"$f":"A90","v":""},{"$f":"IF(COUNTIF($D90,\"*系統電力*\"),\"*系統電力*\",IF(COUNTIF($D90,\"*産業用蒸気*\"),\"*産業用蒸気*\",IF(COUNTIF($D90,\"*温水*\"),\"*温水*\",IF(COUNTIF($D90,\"*冷水*\"),\"*冷水*\",IF(COUNTIF($D90,\"*蒸気（産業用以外）*\"),\"*蒸気（産業用以外）*\",$D90)))))","v":0},{"$f":"K90","v":{"v":0,"d":"0 "}},{"$f":"IFERROR(VLOOKUP($CE91,電力等のGJ換算係数,2,FALSE),IF(VLOOKUP($CE91,排出係数と単価1,3,FALSE)=\"\",\"\",VLOOKUP($CE91,排出係数と単価1,3,FALSE)))","v":{"$error":"#N/A"}},{"$f":"IFERROR(CF91*CG91,\"---\")","v":"---"}]
[{"$f":"IF($D92=\"\",\"\",VLOOKUP($D92,排出係数と単価2,10,FALSE))","v":""},{"$nulls":13},{"$f":"IF($D92=\"\",\"\",VLOOKUP($D92,排出係数と単価2,2,FALSE))","v":""},null,{"$f":"IF($D92=\"\",\"\",IF(A92=1,VLOOKUP($D92,排出係数と単価2,5,FALSE),VLOOKUP($D92,排出係数と単価2,3,FALSE)*VLOOKUP($D92,排出係数と単価2,5,FALSE)))","v":""},null,null,{"$f":"IF($D92=\"\",\"\",\"t-CO2/\"&$O92)","v":""},{"$nulls":3},{"$f":"IF(OR(K92=\"\",Q92=\"\"),\"\",K92*Q92)","v":""},{"$nulls":3},{"$f":"IF($D92=\"\",\"\",VLOOKUP($D92,排出係数と単価2,7,FALSE))","v":""},{"$nulls":3},{"$f":"IF(OR(K92=\"\",AB92=\"\"),\"\",K92*AB92)","v":""},{"$nulls":23},"",null,null,"",{"$nulls":3},"",{"$nulls":3},"",{"$nulls":3},"",{"$nulls":10},{"$f":"A92","v":""},{"$f":"IF(COUNTIF($D92,\"*系統電力*\"),\"*系統電力*\",IF(COUNTIF($D92,\"*産業用蒸気*\"),\"*産業用蒸気*\",IF(COUNTIF($D92,\"*温水*\"),\"*温水*\",IF(COUNTIF($D92,\"*冷水*\"),\"*冷水*\",IF(COUNTIF($D92,\"*蒸気（産業用以外）*\"),\"*蒸気（産業用以外）*\",$D92)))))","v":0},{"$f":"K92","v":{"v":0,"d":"0 "}},{"$f":"IFERROR(VLOOKUP($CE92,電力等のGJ換算係数,2,FALSE),IF(VLOOKUP($CE92,排出係数と単価1,3,FALSE)=\"\",\"\",VLOOKUP($CE92,排出係数と単価1,3,FALSE)))","v":{"$error":"#N/A"}},{"$f":"IFERROR(CF92*CG92,\"---\")","v":"---"}]
[{"$nulls":77},"※「低炭素系統電力への変更」対策の場合の注記\n\n■実施【前】の活動の種別は、「系統電力」\n 　を選択してください。\n 　実施【計画】の活動の種別は、「系統電力\n 　切替先」を選択してください。\n\n■系統電力切替先は、排出係数が\n 　0.00025t-CO2/kWh未満（固定） の\n　 メニューのみが対象です。\n 　排出係数及び単価等の情報は、\n　  ［排出係数・単価表］にて入力して\n 　ください。\n\n",{"$nulls":3},{"$f":"A94","v":""},{"$f":"IF(COUNTIF($D94,\"*系統電力*\"),\"*系統電力*\",IF(COUNTIF($D94,\"*産業用蒸気*\"),\"*産業用蒸気*\",IF(COUNTIF($D94,\"*温水*\"),\"*温水*\",IF(COUNTIF($D94,\"*冷水*\"),\"*冷水*\",IF(COUNTIF($D94,\"*蒸気（産業用以外）*\"),\"*蒸気（産業用以外）*\",$D94)))))","v":0},{"$f":"K94","v":{"v":0,"d":"0 "}},{"$f":"IFERROR(VLOOKUP($CE93,電力等のGJ換算係数,2,FALSE),IF(VLOOKUP($CE93,排出係数と単価1,3,FALSE)=\"\",\"\",VLOOKUP($CE93,排出係数と単価1,3,FALSE)))","v":{"$error":"#N/A"}},"---"]
[{"$f":"IF($D94=\"\",\"\",VLOOKUP($D94,排出係数と単価2,10,FALSE))","v":""},{"$nulls":13},{"$f":"IF($D94=\"\",\"\",VLOOKUP($D94,排出係数と単価2,2,FALSE))","v":""},null,{"$f":"IF($D94=\"\",\"\",IF(A94=1,VLOOKUP($D94,排出係数と単価2,5,FALSE),VLOOKUP($D94,排出係数と単価2,3,FALSE)*VLOOKUP($D94,排出係数と単価2,5,FALSE)))","v":""},null,null,{"$f":"IF($D94=\"\",\"\",\"t-CO2/\"&$O94)","v":""},{"$nulls":3},{"$f":"IF(OR(K94=\"\",Q94=\"\"),\"\",K94*Q94)","v":""},{"$nulls":3},{"$f":"IF($D94=\"\",\"\",VLOOKUP($D94,排出係数と単価2,7,FALSE))","v":""},{"$nulls":3},{"$f":"IF(OR(K94=\"\",AB94=\"\"),\"\",K94*AB94)","v":""},{"$nulls":23},"",null,null,"",{"$nulls":3},"",{"$nulls":3},"",{"$nulls":3},"",{"$nulls":10},{"$f":"A96","v":""},{"$f":"IF(COUNTIF($D96,\"*系統電力*\"),\"*系統電力*\",IF(COUNTIF($D96,\"*産業用蒸気*\"),\"*産業用蒸気*\",IF(COUNTIF($D96,\"*温水*\"),\"*温水*\",IF(COUNTIF($D96,\"*冷水*\"),\"*冷水*\",IF(COUNTIF($D96,\"*蒸気（産業用以外）*\"),\"*蒸気（産業用以外）*\",$D96)))))","v":0},{"$f":"K96","v":{"v":0,"d":"0 "}},{"$f":"IFERROR(VLOOKUP($CE94,電力等のGJ換算係数,2,FALSE),IF(VLOOKUP($CE94,排出係数と単価1,3,FALSE)=\"\",\"\",VLOOKUP($CE94,排出係数と単価1,3,FALSE)))","v":{"$error":"#N/A"}},"---"]
[{"$nulls":84},"合計",{"$f":"SUM(CH91:CH94)","v":0}]
[{"$f":"IF($D96=\"\",\"\",VLOOKUP($D96,排出係数と単価2,10,FALSE))","v":""},{"$nulls":13},{"$f":"IF($D96=\"\",\"\",VLOOKUP($D96,排出係数と単価2,2,FALSE))","v":""},null,{"$f":"IF($D96=\"\",\"\",IF(A96=1,VLOOKUP($D96,排出係数と単価2,5,FALSE),VLOOKUP($D96,排出係数と単価2,3,FALSE)*VLOOKUP($D96,排出係数と単価2,5,FALSE)))","v":""},null,null,{"$f":"IF($D96=\"\",\"\",\"t-CO2/\"&$O96)","v":""},{"$nulls":3},{"$f":"IF(OR(K96=\"\",Q96=\"\"),\"\",K96*Q96)","v":""},{"$nulls":3},{"$f":"IF($D96=\"\",\"\",VLOOKUP($D96,排出係数と単価2,7,FALSE))","v":""},{"$nulls":3},{"$f":"IF(OR(K96=\"\",AB96=\"\"),\"\",K96*AB96)","v":""},{"$nulls":23},"",null,null,"",{"$nulls":3},"",{"$nulls":3},"",{"$nulls":3},"",{"$nulls":10},"計画"]
[{"$nulls":81},"計算種別","活動種別","活動量","単位発熱量","GJ換算量"]
[{"$nulls":16},"合計(f1)",{"$nulls":6},{"$f":"SUM(X90:X97)","v":0},{"$nulls":3},"合計",{"$nulls":3},{"$f":"SUM(AF90:AF97)","v":0},{"$nulls":23},"合計",{"$nulls":6},{"v":541.926,"d":"542"},{"$nulls":3},"合計",{"$nulls":3},{"v":12000,"d":"12,000"},{"$nulls":10},{"$f":"A111","v":""},{"$f":"IF(COUNTIF($D111,\"*系統電力*\"),\"*系統電力*\",IF(COUNTIF($D111,\"*産業用蒸気*\"),\"*産業用蒸気*\",IF(COUNTIF($D111,\"*温水*\"),\"*温水*\",IF(COUNTIF($D111,\"*冷水*\"),\"*冷水*\",IF(COUNTIF($D111,\"*蒸気（産業用以外）*\"),\"*蒸気（産業用以外）*\",$D111)))))","v":0},{"$f":"K111","v":{"v":0,"d":"0 "}},{"$f":"IFERROR(VLOOKUP($CE98,電力等のGJ換算係数,2,FALSE),IF(VLOOKUP($CE98,排出係数と単価1,3,FALSE)=\"\",\"\",VLOOKUP($CE98,排出係数と単価1,3,FALSE)))","v":{"$error":"#N/A"}},{"$f":"IFERROR(CF98*CG98,\"---\")","v":"---"}]
[{"$nulls":81},{"$f":"A113","v":""},{"$f":"IF(COUNTIF($D113,\"*系統電力*\"),\"*系統電力*\",IF(COUNTIF($D113,\"*産業用蒸気*\"),\"*産業用蒸気*\",IF(COUNTIF($D113,\"*温水*\"),\"*温水*\",IF(COUNTIF($D113,\"*冷水*\"),\"*冷水*\",IF(COUNTIF($D113,\"*蒸気（産業用以外）*\"),\"*蒸気（産業用以外）*\",$D113)))))","v":0},{"$f":"K113","v":{"v":0,"d":"0 "}},{"$f":"IFERROR(VLOOKUP($CE99,電力等のGJ換算係数,2,FALSE),IF(VLOOKUP($CE99,排出係数と単価1,3,FALSE)=\"\",\"\",VLOOKUP($CE99,排出係数と単価1,3,FALSE)))","v":{"$error":"#N/A"}},{"$f":"IFERROR(CF99*CG99,\"---\")","v":"---"}]
[{"$nulls":3},"脱炭素化指標（状況）",{"$nulls":12},"その他の運転コスト\n（運転・管理費、用水費、薬品費等）",{"$nulls":14},"その他運転コスト\n(千円/年)",{"$nulls":10},"脱炭素化指標（状況）",{"$nulls":12},"その他の運転コスト\n（運転・管理費、用水費、薬品費等）",{"$nulls":14},"その他運転コスト\n(千円/年)",{"$nulls":10},{"$f":"A115","v":""},{"$f":"IF(COUNTIF($D115,\"*系統電力*\"),\"*系統電力*\",IF(COUNTIF($D115,\"*産業用蒸気*\"),\"*産業用蒸気*\",IF(COUNTIF($D115,\"*温水*\"),\"*温水*\",IF(COUNTIF($D115,\"*冷水*\"),\"*冷水*\",IF(COUNTIF($D115,\"*蒸気（産業用以外）*\"),\"*蒸気（産業用以外）*\",$D115)))))","v":0},{"$f":"K115","v":{"v":0,"d":"0 "}},{"$f":"IFERROR(VLOOKUP($CE100,電力等のGJ換算係数,2,FALSE),IF(VLOOKUP($CE100,排出係数と単価1,3,FALSE)=\"\",\"\",VLOOKUP($CE100,排出係数と単価1,3,FALSE)))","v":{"$error":"#N/A"}},"---"]
[{"$nulls":81},{"$f":"A117","v":""},{"$f":"IF(COUNTIF($D117,\"*系統電力*\"),\"*系統電力*\",IF(COUNTIF($D117,\"*産業用蒸気*\"),\"*産業用蒸気*\",IF(COUNTIF($D117,\"*温水*\"),\"*温水*\",IF(COUNTIF($D117,\"*冷水*\"),\"*冷水*\",IF(COUNTIF($D117,\"*蒸気（産業用以外）*\"),\"*蒸気（産業用以外）*\",$D117)))))","v":0},{"$f":"K117","v":{"v":0,"d":"0 "}},{"$f":"IFERROR(VLOOKUP($CE101,電力等のGJ換算係数,2,FALSE),IF(VLOOKUP($CE101,排出係数と単価1,3,FALSE)=\"\",\"\",VLOOKUP($CE101,排出係数と単価1,3,FALSE)))","v":{"$error":"#N/A"}},"---"]
[{"$nulls":3},"CO2排出量(f1)",{"$nulls":6},{"$f":"X98","v":0},null,null,"t-CO2/年",{"$nulls":28},"CO2排出量(f1)",{"$nulls":6},{"v":541.926,"d":"542 "},null,null,"t-CO2/年",null,null,"ボイラー定期点検費用",{"$nulls":14},30,{"$nulls":13},"合計",{"$f":"SUM(CH98:CH101)","v":0}]
[]
[{"$nulls":3},"エネルギー消費量(g1)",{"$nulls":6},{"$f":"CH95","v":0},null,null,"GJ換算値/年",{"$nulls":28},"エネルギー消費量(g1)",{"$nulls":6},{"v":7820,"d":"7,820"},null,null,"GJ/年"]
[]
[{"$nulls":3},"脱炭素化指標（状況）",{"$nulls":6},{"$f":"IFERROR(K102/K104,\"---\")","v":"---"},null,null,"(f1)/(g1)",null,null,"運転コスト合計",{"$nulls":14},{"$f":"AF98+AF102+AF104","v":0},{"$nulls":10},"脱炭素化指標（状況）",{"$nulls":6},{"v":0.0693,"d":"0.069"},null,null,"(f1)/(g1)",null,null,"運転コスト合計",{"$nulls":14},{"v":12030,"d":"12,030 "}]
[{"$nulls":77},"※活動種別「系統電力」に関する注記\n\n買電はすべて「系統電力」を選択してください。\n（「系統電力切替先」は低炭素系統電力への変更対策を記述する際にのみ使用してください。）"]
[]
[null,"計画",null,"活動種別",{"$nulls":6},"年間活動量",{"$nulls":5},"変換係数",{"$nulls":6},"CO2排出量\n(t-CO2/年)",{"$nulls":3},"単価(千円)",{"$nulls":3},"運転コスト\n(千円/年)",{"$nulls":8},"計画",null,"活動種別",{"$nulls":6},"年間活動量",{"$nulls":5},"変換係数",{"$nulls":6},"CO2排出量\n(t-CO2/年)",{"$nulls":3},"単価(千円)",{"$nulls":3},"運転コスト\n(千円/年)"]
[]
[{"$f":"IF($D111=\"\",\"\",VLOOKUP($D111,排出係数と単価2,10,FALSE))","v":""},"対策実施【計画】",{"$nulls":12},{"$f":"IF($D111=\"\",\"\",VLOOKUP($D111,排出係数と単価2,2,FALSE))","v":""},null,{"$f":"IF($D111=\"\",\"\",IF(A111=1,VLOOKUP($D111,排出係数と単価2,5,FALSE),VLOOKUP($D111,排出係数と単価2,3,FALSE)*VLOOKUP($D111,排出係数と単価2,5,FALSE)))","v":""},null,null,{"$f":"IF($D111=\"\",\"\",\"t-CO2/\"&$O111)","v":""},{"$nulls":3},{"$f":"IF(OR(K111=\"\",Q111=\"\"),\"\",K111*Q111)","v":""},{"$nulls":3},{"$f":"IF($D111=\"\",\"\",VLOOKUP($D111,排出係数と単価2,7,FALSE))","v":""},{"$nulls":3},{"$f":"IF(OR(K111=\"\",AB111=\"\"),\"\",K111*AB111)","v":""},{"$nulls":8},"対策実施【計画】",null,"都市ガス",{"$nulls":6},{"v":150,"d":"150 "},{"$nulls":3},"千Nm3",null,2.277,null,null,"t-CO2/千Nm3",{"$nulls":3},{"v":341.55,"d":"342 "},{"$nulls":3},76,{"$nulls":3},{"v":11400,"d":"11,400 "}]
[]
[{"$f":"IF($D113=\"\",\"\",VLOOKUP($D113,排出係数と単価2,10,FALSE))","v":""},{"$nulls":13},{"$f":"IF($D113=\"\",\"\",VLOOKUP($D113,排出係数と単価2,2,FALSE))","v":""},null,{"$f":"IF($D113=\"\",\"\",IF(A113=1,VLOOKUP($D113,排出係数と単価2,5,FALSE),VLOOKUP($D113,排出係数と単価2,3,FALSE)*VLOOKUP($D113,排出係数と単価2,5,FALSE)))","v":""},null,null,{"$f":"IF($D113=\"\",\"\",\"t-CO2/\"&$O113)","v":""},{"$nulls":3},{"$f":"IF(OR(K113=\"\",Q113=\"\"),\"\",K113*Q113)","v":""},{"$nulls":3},{"$f":"IF($D113=\"\",\"\",VLOOKUP($D113,排出係数と単価2,7,FALSE))","v":""},{"$nulls":3},{"$f":"IF(OR(K113=\"\",AB113=\"\"),\"\",K113*AB113)","v":""},{"$nulls":21},"",null,"",null,null,"",{"$nulls":3},"",{"$nulls":3},"",{"$nulls":3},""]
[]
[{"$f":"IF($D115=\"\",\"\",VLOOKUP($D115,排出係数と単価2,10,FALSE))","v":""},{"$nulls":13},{"$f":"IF($D115=\"\",\"\",VLOOKUP($D115,排出係数と単価2,2,FALSE))","v":""},null,{"$f":"IF($D115=\"\",\"\",IF(A115=1,VLOOKUP($D115,排出係数と単価2,5,FALSE),VLOOKUP($D115,排出係数と単価2,3,FALSE)*VLOOKUP($D115,排出係数と単価2,5,FALSE)))","v":""},null,null,{"$f":"IF($D115=\"\",\"\",\"t-CO2/\"&$O115)","v":""},{"$nulls":3},{"$f":"IF(OR(K115=\"\",Q115=\"\"),\"\",K115*Q115)","v":""},{"$nulls":3},{"$f":"IF($D115=\"\",\"\",VLOOKUP($D115,排出係数と単価2,7,FALSE))","v":""},{"$nulls":3},{"$f":"IF(OR(K115=\"\",AB115=\"\"),\"\",K115*AB115)","v":""},{"$nulls":21},"",null,"",null,null,"",{"$nulls":3},"",{"$nulls":3},"",{"$nulls":3},""]
[]
[{"$f":"IF($D117=\"\",\"\",VLOOKUP($D117,排出係数と単価2,10,FALSE))","v":""},{"$nulls":13},{"$f":"IF($D117=\"\",\"\",VLOOKUP($D117,排出係数と単価2,2,FALSE))","v":""},null,{"$f":"IF($D117=\"\",\"\",IF(A117=1,VLOOKUP($D117,排出係数と単価2,5,FALSE),VLOOKUP($D117,排出係数と単価2,3,FALSE)*VLOOKUP($D117,排出係数と単価2,5,FALSE)))","v":""},null,null,{"$f":"IF($D117=\"\",\"\",\"t-CO2/\"&$O117)","v":""},{"$nulls":3},{"$f":"IF(OR(K117=\"\",Q117=\"\"),\"\",K117*Q117)","v":""},{"$nulls":3},{"$f":"IF($D117=\"\",\"\",VLOOKUP($D117,排出係数と単価2,7,FALSE))","v":""},{"$nulls":3},{"$f":"IF(OR(K117=\"\",AB117=\"\"),\"\",K117*AB117)","v":""},{"$nulls":21},"",null,"",null,null,"",{"$nulls":3},"",{"$nulls":3},"",{"$nulls":3},""]
[]
[{"$nulls":16},"合計(f2)",{"$nulls":6},{"$f":"SUM(X111:X118)","v":0},{"$nulls":3},"合計",{"$nulls":3},{"$f":"SUM(AF111:AF118)","v":0},{"$nulls":23},"合計",{"$nulls":6},{"v":341.55,"d":"342 "},{"$nulls":3},"合計",{"$nulls":3},{"v":11400,"d":"11,400 "}]
[]
[{"$nulls":3},"脱炭素化指標（状況）",{"$nulls":12},"その他の運転コスト\n（運転・管理費、用水費、薬品費等）",{"$nulls":14},"その他運転コスト\n(千円/年)",{"$nulls":10},"脱炭素化指標（状況）",{"$nulls":12},"その他の運転コスト\n（運転・管理費、用水費、薬品費等）",{"$nulls":14},"その他運転コスト\n(千円/年)"]
[]
[{"$nulls":3},"CO2排出量(f2)",{"$nulls":6},{"$f":"X119","v":0},null,null,"t-CO2/年",{"$nulls":28},"CO2排出量(f2)",{"$nulls":6},{"v":341.55,"d":"342 "},null,null,"t-CO2/年",null,null,"ボイラー定期点検費用",{"$nulls":14},30]
[]
[{"$nulls":3},"エネルギー消費量(g2)",{"$nulls":6},{"$f":"CH102","v":0},null,null,"GJ換算値/年",{"$nulls":28},"エネルギー消費量(g2)",{"$nulls":6},{"v":6750,"d":"6,750"},null,null,"GJ/年"]
[]
[{"$nulls":3},"脱炭素化指標（状況）",{"$nulls":6},{"$f":"IFERROR(K123/K125,\"---\")","v":"---"},null,null,"(f2)/(g2)",null,null,"運転コスト合計",{"$nulls":14},{"$f":"AF119+AF123+AF125","v":0},{"$nulls":10},"脱炭素化指標（状況）",{"$nulls":6},{"v":0.0506,"d":"0.051"},null,null,"(f2)/(g2)",null,null,"運転コスト合計",{"$nulls":14},{"v":11430,"d":"11,430 "}]
[]
[]
[]
[null,{"$f":"\"対策個票\"&$B$9","v":"対策個票7"},{"$nulls":38},"対策個票1"]
[]
[null,"３．年間活動量の算出根拠",{"$nulls":38},"３．年間活動量の算出根拠"]
[null,"対策実施【前】",{"$nulls":38},"対策実施【前】"]
[null,"３－１．活動量（エネルギー使用量）把握方法・計算方法の説明",{"$nulls":38},"３－１．活動量（エネルギー使用量）把握方法・計算方法の説明"]
[]
[{"$nulls":41},"■要点を第三者が読んで理解できるように記述してください。"]
[]
[null,"３－２．活動量（エネルギー使用量）の計算",{"$nulls":38},"３－２．活動量（エネルギー使用量）の計算"]
[]
[{"$nulls":41},"※【他の記入欄にも共通する注意事項】\n\n■第三者が読んで理解できるように記述してください。\n\n■スペースが足りない場合には、[別紙]として新規シートを追加し、当該対策個票の別紙であることがわかるようなシート名称\n　 にして使用してください。記入欄には、別紙がある旨を明記してください。\n　 その他、※別紙シートを利用する場合の注記を参照してください。\n\n■「SHIFT事業CO2削減対策の効果算定ガイドライン」を参照してください。",{"$nulls":35},"※別紙シートを利用する場合の注記\n\n■別紙を追加・添付する場合は、\n　 本シートの記入欄に別紙の要点を記載\n　 してください。\n\n■別紙への参照を記述する際は、\n　 「別紙のとおり」ではなく、\n 　「別紙XXの何ページ、何行目～何行目の\n　 記載(YY)のとおり」 （XX、YYは通し番号）\n 　とする等、参照箇所を明示してください。\n　 なお、\n　 該当する別紙や記載には対応する通し\n 　番号(XX、YY)を打ち、\n 　本文と、該当する別紙や記載が\n 　１対１に対応するようにしてください。"]
{"$rows_empty":9}
[null,"３－３．活動量（エネルギー使用量）の計算で使用した各数値の説明・根拠",{"$nulls":38},"３－３．活動量（エネルギー使用量）の計算で使用した各数値の説明・根拠"]
[]
[{"$nulls":41},"■当該施設の特性、使用条件であることがわかるように記載してください。類似の設備、たとえば「40W型」だけでは活動量\n　 の確認ができませんので、当該設備のメーカー名、型番、仕様を根拠として記載してください。\n\n■計測値を記載する場合には、結果だけではなく計測対象・期間・装置・条件を明記してください。\n\n■同一の設備や類似の設備が別の個票にもある場合には、他の個票との関係が１対１でわかるようにしてください。たとえ\n　 ば、個票1に各個票の同一の設備や類似の設備の相互の関係がわかる表を添付することが考えられます。\n\n■数値の単位はSI単位で記述するよう努めてください。たとえば、機器銘板がkcal/h表示の場合には、そのままcal単位を\n　 使い続けずに、初めにkWへの換算を記載した上で、以降はkWで説明を行ってください。"]
{"$rows_empty":8}
[{"$nulls":41}," "]
[]
[null,"対策実施【計画】",{"$nulls":38},"対策実施【計画】"]
[null,"３－４．活動量（エネルギー使用量）把握方法・計算方法の説明",{"$nulls":38},"３－４．活動量（エネルギー使用量）把握方法・計算方法の説明"]
[]
[{"$nulls":41},"■要点を第三者が読んで理解できるように記述してください。"]
[]
[null,"３－５．活動量（エネルギー使用量）の計算",{"$nulls":38},"３－５．活動量（エネルギー使用量）の計算"]
[]
[]
[]
[{"$nulls":41},"■上記３－２の注記にある【他の記入欄にも共通する注意事項】を参照してください。\n\n■数値シュミレーションを使用する場合には、シュミレーションの計算式や考え方に加え、計算条件が該当事業所の状況\n　 に合致していることがわかるように記載してください。"]
{"$rows_empty":7}
[null,"３－６．活動量（エネルギー使用量）の計算で使用した各数値の説明・根拠",{"$nulls":38},"３－６．活動量（エネルギー使用量）の計算で使用した各数値の説明・根拠"]
[]
[{"$nulls":41},"■当該施設の特性、使用条件であることがわかるように記載してください。類似の設備、たとえば「40W型」だけでは活動量\n　 の確認ができませんので、当該設備のメーカー名、型番、仕様を根拠として記載してください。\n\n■計測値を記載する場合には、結果だけではなく計測対象・期間・装置・条件を明記してください。\n\n■同一の設備や類似の設備が別の個票にもある場合には、他の個票との関係が１対１でわかるようにしてください。たとえ\n　 ば、個票1に各個票の同一の設備や類似の設備の相互の関係がわかる表を添付することが考えられます。\n\n■数値の単位はSI単位で記述するよう努めてください。たとえば、機器銘板がkcal/h表示の場合には、そのままcal単位を\n　 使い続けずに、初めにkWへの換算を記載した上で、以降はkWで説明を行ってください。"]
{"$rows_empty":10}
[null,{"$f":"\"対策個票\"&$B$9","v":"対策個票7"},{"$nulls":38},"対策個票1"]
[]
[null,"４．実施方法",{"$nulls":38},"４．実施方法"]
[null,"４－１．実施手順/実施に関する注意事項",{"$nulls":38},"４－１．実施手順/実施に関する注意事項",{"$nulls":36},"※別紙シートを利用する場合の注記\n\n■別紙を追加・添付する場合は、\n　 本シートの記入欄に別紙の要点を記載\n　 してください。\n\n■別紙への参照を記述する際は、\n　 「別紙のとおり」ではなく、\n 　「別紙XXの何ページ、何行目～何行目の\n　 記載(YY)のとおり」 （XX、YYは通し番号）\n 　とする等、参照箇所を明示してください。\n　 なお、\n　 該当する別紙や記載には対応する通し\n 　番号(XX、YY)を打ち、\n 　本文と、該当する別紙や記載が\n 　１対１に対応するようにしてください。"]
[]
[{"$nulls":41},"■対策を具体的に進めるために必要な実施方法や手順を記載\n 　してください。\n 　例えば、\n　 ・運用改善対策の場合は、新たな運用規定の内容や、\n　　 周知の仕方など。\n　 ・設備導入対策の場合は、設備仕様や必要コスト、また国への\n 　　届出が必要な設備機器の場合には、その申請方法や申請の\n　　 タイミングなど。\n\n■スペースが足りない場合には、[別紙]として新規シートを追加し、\n　 当該対策個票の別紙であることがわかるようなシート名称にして\n 　使用してください。記入欄には、別紙がある旨を明記してください。\n　 その他、※別紙シートを利用する場合の注記を参照してください。"]
{"$rows_empty":21}
[null,"４－２．既存設備と導入設備の仕様（能力等）比較、及び導入設備の能力が適切であることの説明",{"$nulls":38},"４－２．既存設備と導入設備の仕様（能力等）比較、及び導入設備の能力が適切であることの説明"]
[]
[{"$nulls":41},"■既存設備と導入設備の能力（出力）が定量的に比較できるように記載してください。たとえば、設備導入前と設備導入後\n　 で能力比較ができる表（下記記入例参照）を記載してください。\n\n■特に、既存設備よりも導入設備の能力（出力）の方が大きくなる場合には、「別紙のとおり」だけでは確認困難なため、\n　 本欄と別紙の該当箇所とで１対１の対応がつくようにした上で、本欄に説明を記載してください。\n　 ※別紙シートを利用する場合の注記を参照してください。"]
{"$rows_empty":8}
[{"$nulls":46},"記入例:重油炊きボイラーからガス炊きボイラーへの設備更新前後の仕様比較"]
[{"$nulls":46},"項目",{"$nulls":7},"設備導入前",{"$nulls":7},"設備導入後"]
[{"$nulls":46},"設備名",{"$nulls":7},"重油炊きボイラー",{"$nulls":7},"ガス炊きボイラー"]
[{"$nulls":46},"台数",{"$nulls":7},1,{"$nulls":7},1]
[{"$nulls":46},"燃料",{"$nulls":7},"A重油",{"$nulls":7},"都市ガス"]
[{"$nulls":46},"相当蒸発量（kg/ｈ）",{"$nulls":7},{"v":1000,"d":"1,000"},{"$nulls":7},{"v":1000,"d":"1,000"}]
[{"$nulls":46},"設計効率（％）",{"$nulls":7},90,{"$nulls":7},97]
[{"$nulls":46},"定格燃焼量（L/h）",{"$nulls":7},68.3,{"$nulls":7},57.3]
[]
[]
[]
[]
[]
[null,"４－３．法定耐用年数",{"$nulls":38},"４－３．法定耐用年数"]
[null,"導入設備",null,null,{"$f":"IF($AB$13=\"\",\"\",$AB$13)","v":""},{"$nulls":9},"用途・\n目的",{"$nulls":25},"導入設備",null,null,"ガス焚き蒸気ボイラー",{"$nulls":9},"用途・\n目的",null,null,"原料加熱"]
[]
[null,"耐用年数省令別表の記載事項",{"$nulls":38},"耐用年数省令別表の記載事項"]
[null,"別表の名称",{"$nulls":38},"別表の名称",{"$nulls":5},"別表第２ 機械及び装置の耐用年数表"]
[null,"[種類]または[番号]",{"$nulls":38},"[種類]または[番号]",{"$nulls":5},1]
[null,"[構造又は用途]、または[設備の種類]",{"$nulls":38},"[構造又は用途]、または[設備の種類]",{"$nulls":5},"食料品製造業用設備"]
[]
[null,"細目",{"$nulls":38},"細目",{"$nulls":5},"---"]
[]
[null,"法定耐用年数 (年)",{"$nulls":38},"法定耐用年数 (年)",{"$nulls":5},10]
[]
[null,{"$f":"\"対策個票\"&$B$9","v":"対策個票7"},{"$nulls":38},"対策個票1"]
[{"$nulls":40},"※実施計画書Cを選択している場合、5ページ目（5.実施計画…）の作成は不要です。"]
[null,"５．実施計画、CO2削減計画、投資回収計画",{"$nulls":38},"５．実施計画、CO2削減計画、投資回収計画"]
[null,"対策の種類\n[対策個票番号]",{"$nulls":4},"対策名称",{"$nulls":17},"対象/\n既存設備",null,null,{"$f":"IF($AB$11=\"\",\"\",$AB$11)","v":""},{"$nulls":12},"対策の種類\n[対策個票番号]",{"$nulls":4},"対策名称",{"$nulls":17},"対象/\n既存設備",null,null,"重油焚き蒸気ボイラー",{"$nulls":14},"※「完了時期」に関する注記\n\n■「完了時期」として選択する年月は、対策の運用準備\n　 が整い、翌月1日には対策による効果が発生してい\n 　る月としてください。\n　 対策の運用開始は、「完了」年月内あるいは翌月1日\n　 からのいずれの可能性もあります。\n 　段階的に設備を導入し利用を開始する対策（例：LED\n 　の導入）の場合には、すべての対象エリア（効果算定\n　 をした範囲）を考慮して完了年月を選択してください。\n\n　 例えば、\n 　・運用改善対策の場合は、\n　　 新たな運用の準備が完了した年月\n　　（完了月内または翌月1日から新運用が開始され、\n　　　翌月1日からCO2削減効果が発生している）。\n 　・設備導入対策の場合は、\n 　　施工や引き渡しが完了した年月\n　　（完了月または翌月1日から新たに導入した設備の\n　　　運転が開始され、翌月1日からCO2削減効果が\n　　　発生している）。"]
[]
[null,{"$f":"$B$9","v":"7"},{"$f":"IF($C$9=\"\",\"\",$C$9)","v":""},{"$nulls":3},{"$f":"IF($G$9=\"\",\"\",$G$9)","v":""},{"$nulls":17},"導入設備",null,null,{"$f":"IF($AB$13=\"\",\"\",$AB$13)","v":""},{"$nulls":12},6,"燃料転換",{"$nulls":3},"ボイラーの燃料転換",{"$nulls":17},"導入設備",null,null,"ガス焚き蒸気ボイラー"]
[]
[]
[{"$nulls":17},"計画年度",{"$nulls":38},"計画年度"]
[{"$nulls":17},{"$f":"IF('511脱炭素化計画'!$AQ24=\"\",\"\",'511脱炭素化計画'!$AQ24)","v":""},{"$nulls":3},{"$f":"IF('511脱炭素化計画'!$AT24=\"\",\"\",'511脱炭素化計画'!$AT24)","v":""},{"$nulls":3},{"$f":"IF('511脱炭素化計画'!$AW24=\"\",\"\",'511脱炭素化計画'!$AW24)","v":""},{"$nulls":3},{"$f":"IF('511脱炭素化計画'!$AZ24=\"\",\"\",'511脱炭素化計画'!$AZ24)","v":""},{"$nulls":3},{"$f":"IF('511脱炭素化計画'!$BC24=\"\",\"\",'511脱炭素化計画'!$BC24)","v":""},{"$nulls":22},"",{"$nulls":3},"",{"$nulls":3},"目標年度",{"$nulls":3},""]
[{"$nulls":17},{"$f":"IF('511脱炭素化計画'!$AQ25=\"\",\"\",'511脱炭素化計画'!$AQ25)","v":""},{"$nulls":3},{"$f":"IF('511脱炭素化計画'!$AT25=\"\",\"\",'511脱炭素化計画'!$AT25)","v":""},{"$nulls":3},{"$f":"IF('511脱炭素化計画'!$AW25=\"\",\"\",'511脱炭素化計画'!$AW25)","v":""},{"$nulls":3},{"$f":"IF('511脱炭素化計画'!$AZ25=\"\",\"\",'511脱炭素化計画'!$AZ25)","v":""},{"$nulls":3},{"$f":"IF('511脱炭素化計画'!$BC25=\"\",\"\",'511脱炭素化計画'!$BC25)","v":""},{"$nulls":22},"令和5年度",{"$nulls":3},"令和6年度",{"$nulls":3},"令和7年度",{"$nulls":3},"令和8年度",{"$nulls":3},"令和9年度"]
[null,"実施計画",{"$nulls":38},"実施計画"]
[{"$nulls":5},"着手時期",{"$nulls":5},"完了時期",{"$nulls":5},"着手～完了期間",{"$nulls":26},"着手時期",{"$nulls":5},"完了時期",{"$nulls":5},"着手～完了期間"]
[{"$nulls":3},"年度",null,{"$f":"IFERROR(VLOOKUP($F$271&$I$271,年月・年度リスト,2,FALSE),\"\")","v":""},{"$nulls":5},{"$f":"IFERROR(VLOOKUP($L$271&$O$271,年月・年度リスト,2,FALSE),\"\")","v":""},{"$nulls":30},"年度",null,"令和5年度",{"$nulls":5},"令和6年度"]
[{"$nulls":3},"年","月",{"$nulls":14},{"$f":"IF(OR($L$270=\"\",R267=\"\"),\"\",IF($L$270=R267,$O$271,\"\"))","v":""},{"$nulls":3},{"$f":"IF(OR($L$270=\"\",V267=\"\"),\"\",IF($L$270=V267,$O$271,\"\"))","v":""},{"$nulls":3},{"$f":"IF(OR($L$270=\"\",Z267=\"\"),\"\",IF($L$270=Z267,$O$271,\"\"))","v":""},{"$nulls":3},{"$f":"IF(OR($L$270=\"\",AD267=\"\"),\"\",IF($L$270=AD267,$O$271,\"\"))","v":""},{"$nulls":3},{"$f":"IF(OR($L$270=\"\",AH267=\"\"),\"\",IF($L$270=AH267,$O$271,\"\"))","v":""},{"$nulls":6},"年","月","令和5年",null,null,"12月",null,null,"令和6年",null,null,"9月",{"$nulls":4},"12月",null,"4月",null,"9月"]
[{"$nulls":19},{"$f":"IF(OR($L$270=\"\",R267=\"\"),\"\",IF($L$270=R267,\"完了\",\"\"))","v":""},{"$nulls":3},{"$f":"IF(OR($L$270=\"\",V267=\"\"),\"\",IF($L$270=V267,\"完了\",\"\"))","v":""},{"$nulls":3},{"$f":"IF(OR($L$270=\"\",Z267=\"\"),\"\",IF($L$270=Z267,\"完了\",\"\"))","v":""},{"$nulls":3},{"$f":"IF(OR($L$270=\"\",AD267=\"\"),\"\",IF($L$270=AD267,\"完了\",\"\"))","v":""},{"$nulls":3},{"$f":"IF(OR($L$270=\"\",AH267=\"\"),\"\",IF($L$270=AH267,\"完了\",\"\"))","v":""},{"$nulls":22},"着手",null,"→",null,"完了"]
[{"$nulls":56},"契約・設計：令和5年12月～、施工：令和6年4月～、完了：令和6年9月、運用開始：令和6年10月～"]
[]
[null,"CO2削減計画",{"$nulls":34},"（単位：t-CO2/年）",{"$nulls":3},"CO2削減計画",{"$nulls":34},"（単位：t-CO2/年）"]
[{"$nulls":11},"年間CO2削減量",{"$nulls":5},"CO2削減量（年度単位）",{"$nulls":32},"年間CO2削減量",{"$nulls":5},"CO2削減量（年度単位）"]
[]
[{"$nulls":11},{"$f":"IF(J75=\"\",\"\",J75)","v":0},{"$nulls":9},{"$f":"IF(COUNTIF($R$272:$U$272,\"完了\"),$L$278,\"\")","v":""},{"$nulls":3},{"$f":"IF($V278<>\"\",$L$278,IF(COUNTIF($V$272:$Y$272,\"完了\"),$L$278,\"\"))","v":""},{"$nulls":3},{"$f":"IF($Z278<>\"\",$L$278,IF(COUNTIF($Z$272:$AC$272,\"完了\"),$L$278,\"\"))","v":""},{"$nulls":3},{"$f":"IF($AD278<>\"\",$L$278,IF(COUNTIF($AD$272:$AG$272,\"完了\"),$L$278,\"\"))","v":""},{"$nulls":16},{"v":200,"d":"200 "},{"$nulls":9},"",{"$nulls":3},{"v":200,"d":"200 "},{"$nulls":3},{"v":200,"d":"200 "},{"$nulls":3},{"v":200,"d":"200 "}]
[]
[null,"投資回収計画（補助金利用なし）",{"$nulls":34},"（単位：千円）",{"$nulls":3},"投資回収計画（補助金利用なし）",{"$nulls":34},"（単位：千円）"]
[{"$nulls":8},"導入コスト(a)",{"$nulls":5},"単純投資回収年数\n(a/b)",null,null,"投資額（上段）及び削減額（下段）",{"$nulls":29},"導入コスト(a)",{"$nulls":5},"単純投資回収年数\n(a/b)",null,null,"投資額（上段）及び削減額（下段）"]
[]
[{"$nulls":8},"年間運転コスト削減額 (b)",{"$nulls":38},"年間運転コスト削減額 (b)"]
[]
[{"$nulls":8},{"$f":"IF(AD75=\"\",\"\",AD75)","v":0},{"$nulls":5},{"$f":"IFERROR(IF(I285/I287<0,\"---\",I285/I287),\"---\")","v":"---"},{"$nulls":32},{"v":3000,"d":"3,000 "},{"$nulls":5},{"v":5,"d":"5.0"},null,null,{"v":1500,"d":"1,500 "},{"$nulls":3},{"v":1500,"d":"1,500 "}]
[]
[{"$nulls":8},{"$f":"IF(J79=\"\",\"\",J79)","v":0},{"$nulls":12},{"$f":"IF(COUNTIF($R$272:$U$272,\"完了\"),$I$287,\"\")","v":""},{"$nulls":3},{"$f":"IF($V287<>\"\",$I$287,IF(COUNTIF($V$272:$Y$272,\"完了\"),$I$287,\"\"))","v":""},{"$nulls":3},{"$f":"IF($Z287<>\"\",$I$287,IF(COUNTIF($Z$272:$AC$272,\"完了\"),$I$287,\"\"))","v":""},{"$nulls":3},{"$f":"IF($AD287<>\"\",$I$287,IF(COUNTIF($AD$272:$AG$272,\"完了\"),$I$287,\"\"))","v":""},{"$nulls":13},{"v":600,"d":"600 "},{"$nulls":12},"",{"$nulls":3},{"v":600,"d":"600 "},{"$nulls":3},{"v":600,"d":"600 "},{"$nulls":3},{"v":600,"d":"600 "}]
[]
[null,"投資回収計画（補助金利用あり）",{"$nulls":34},"（単位：千円）",{"$nulls":3},"投資回収計画（補助金利用あり）",{"$nulls":34},"（単位：千円）"]
[null,"申請予定補助金",null,null,"その他資金\n(自己負担）",{"$nulls":3},"導入コスト自己負担額 (c)",{"$nulls":5},"単純投資回収年数\n(c)/(b)",null,null,"投資額（上段）及び削減額（下段）",{"$nulls":22},"申請予定補助金",null,null,"その他資金\n(自己負担）",{"$nulls":3},"導入コスト自己負担額 (c)",{"$nulls":5},"単純投資回収年数\n(c/b)",null,null,"投資額（上段）及び削減額（下段）"]
[]
[{"$nulls":8},"年間運転コスト削減額 (b)",{"$nulls":38},"年間運転コスト削減額 (b)"]
[{"$nulls":88},"補助金申請予定"]
[{"$nulls":8},{"$f":"IF(I285=\"\",\"\",IF(OR($B294=\"\",$B294=\"予定なし\"),I285,\"\"))","v":0},{"$nulls":5},{"$f":"IFERROR(IF(I294/I296<0,\"---\",I294/I296),\"---\")","v":"---"},null,null,{"$f":"IF(R285=\"\",\"\",IF(OR($B294=\"\",$B294=\"予定なし\"),R285,\"\"))","v":""},{"$nulls":3},{"$f":"IF(V285=\"\",\"\",IF(OR($B294=\"\",$B294=\"予定なし\"),V285,\"\"))","v":""},{"$nulls":3},{"$f":"IF(Z285=\"\",\"\",IF(OR($B294=\"\",$B294=\"予定なし\"),Z285,\"\"))","v":""},{"$nulls":3},{"$f":"IF(AD285=\"\",\"\",IF(OR($B294=\"\",$B294=\"予定なし\"),AD285,\"\"))","v":""},{"$nulls":3},{"$f":"IF(AH285=\"\",\"\",IF(OR($B294=\"\",$B294=\"予定なし\"),AH285,\"\"))","v":""},{"$nulls":6},"国(SHIFT)",null,null,"金融機関からの借入金＆\n自己資金",{"$nulls":3},{"v":2000,"d":"2,000 "},{"$nulls":5},3.3,null,null,{"v":1000,"d":"1,000 "},{"$nulls":3},{"v":1000,"d":"1,000 "},{"$nulls":27},{"$f":"IF(OR(B294=\"\",COUNTIF(B294,\"*なし*\")),FALSE,TRUE)","v":false}]
[]
[{"$nulls":8},{"$f":"IF(J79=\"\",\"\",J79)","v":0},{"$nulls":12},{"$f":"IF(V287=\"\",\"\",V287)","v":""},{"$nulls":3},{"$f":"IF(Z287=\"\",\"\",Z287)","v":""},{"$nulls":3},{"$f":"IF(AD287=\"\",\"\",AD287)","v":""},{"$nulls":3},{"$f":"IF(AH287=\"\",\"\",AH287)","v":""},{"$nulls":13},{"v":600,"d":"600 "},{"$nulls":12},{"$f":"IF(BI287=\"\",\"\",BI287)","v":""},{"$nulls":3},{"$f":"IF(BM287=\"\",\"\",BM287)","v":{"v":600,"d":"600 "}},{"$nulls":3},{"$f":"IF(BQ287=\"\",\"\",BQ287)","v":{"v":600,"d":"600 "}},{"$nulls":3},{"$f":"IF(BU287=\"\",\"\",BU287)","v":{"v":600,"d":"600 "}}]
[]
[null,"※","導入コスト自己負担額(c)＝導入コスト(a)から補助受給額を差し引いた金額",{"$nulls":37},"※","導入コスト自己負担額＝導入コストから補助受給額を差し引いた金額"]
[null,"※","補助金申請の予定がない場合、「導入コスト自己負担額(c)」には「導入コスト(a)」と同じ金額が入ります。",{"$nulls":37},"※","申請予定の補助金がない場合、「導入コスト自己負担額(c)」には「導入コスト(a)」と同じ金額が入ります。"]
[null,null,"また、「投資額及び削減額」も補助金を利用しない場合の投資回収計画と同じ金額が入ります。",{"$nulls":38},"また、「投資額及び削減額」も補助金を利用しない場合の投資回収計画と同じ金額が入ります。"]
[]
[]
[null,"実施責任者・実施担当者",{"$nulls":38},"実施責任者・実施担当者"]
[null,"実施責任者",{"$nulls":3},"氏名",{"$nulls":8},"所属・役職",{"$nulls":25},"実施責任者",{"$nulls":3},"氏名",{"$nulls":8},"所属・役職"]
[]
[]
[null,"実施担当者",{"$nulls":3},"氏名",{"$nulls":8},"所属・役職",{"$nulls":25},"実施担当者",{"$nulls":3},"氏名",{"$nulls":8},"所属・役職"]
{"$rows_empty":14}
[null,{"$f":"\"対策個票\"&$B$9","v":"対策個票7"},{"$nulls":38},"対策個票1"]
[]
[null,"６．更新設備仕様・見積書",{"$nulls":38},"６．更新設備仕様・見積書"]
[{"$nulls":77},"※別紙シートを利用する場合の注記\n\n■別紙を追加・添付する場合は、\n　 本シートの記入欄に別紙の要点を記載\n　 してください。\n\n■別紙への参照を記述する際は、\n　 「別紙のとおり」ではなく、\n 　「別紙XXの何ページ、何行目～何行目の\n　 記載(YY)のとおり」 （XX、YYは通し番号）\n 　とする等、参照箇所を明示してください。\n　 なお、\n　 該当する別紙や記載には対応する通し\n 　番号(XX、YY)を打ち、\n 　本文と、該当する別紙や記載が\n 　１対１に対応するようにしてください。"]
[]
[{"$nulls":41},"■当該設備のメーカー名、型番、仕様がわかるように記載してください。\n\n■報告時の活動量の把握に計測器を使用する場合は、そのメーカー名、型番、仕様もわかるように記載してください。\n\n■スペースが足りない場合には、[別紙]として新規シートを追加し、当該対策個票の別紙であることがわかるようなシート名称\n　 にして使用してください。その際、更新設備仕様・見積書の記入欄には、別紙がある旨を明記してください。\n   その他、※別紙シートを利用する場合の注記を参照してください。"]
{"$rows_empty":57}
[null,{"$f":"\"対策個票\"&$B$9","v":"対策個票7"},{"$nulls":38},"対策個票1"]
[{"$nulls":40},"※実施計画書A/Bを選択している場合、7ページ目（7.報告時の…、8.導入した…）の作成は不要です。"]
[null,"７．報告時のCO2排出量算定のための活動量把握方法",{"$nulls":38},"７．報告時のCO2排出量算定のための活動量把握方法"]
[null,"対策実施【後】",{"$nulls":38},"対策実施【後】",{"$nulls":36},"※別紙シートを利用する場合の注記\n\n■別紙を追加・添付する場合は、\n　 本シートの記入欄に別紙の要点を記載\n　 してください。\n\n■別紙への参照を記述する際は、\n　 「別紙のとおり」ではなく、\n 　「別紙XXの何ページ、何行目～何行目の\n　 記載(YY)のとおり」 （XX、YYは通し番号）\n 　とする等、参照箇所を明示してください。\n　 なお、\n　 該当する別紙や記載には対応する通し\n 　番号(XX、YY)を打ち、\n 　本文と、該当する別紙や記載が\n 　１対１に対応するようにしてください。"]
[null,"７－１．活動量（エネルギー使用量）把握方法・計算方法の説明",{"$nulls":38},"７－１．活動量（エネルギー使用量）把握方法・計算方法の説明"]
[]
[{"$nulls":41},"■事業完了後に事業者が提出する「事業報告書」は、活動量を記入することでCO2排出量・削減量が自動計算されます。\n\n■事業報告時の活動量を事業者が算定できるように、わかりやすく記入してください。\n\n■スペースが足りない場合には、[別紙]として新規シートを追加し、当該対策個票の別紙であることがわかるようなシート名称\n　 にして使用してください。その際、更新設備仕様・見積書の記入欄には、別紙がある旨を明記してください。\n   その他、※別紙シートを利用する場合の注記を参照してください。"]
{"$rows_empty":8}
[null,"７－２．活動量（エネルギー使用量）の計算",{"$nulls":38},"７－２．活動量（エネルギー使用量）の計算"]
[]
[{"$nulls":41},"■活動量の計算式を記載する際には、7-3に示している数値も記載して、事業者が容易に計算できるように記載してくださ\n　 い。\n\n■[別紙]として新規シートを追加する場合は、7-1の注意を参照してください。"]
{"$rows_empty":9}
[null,"７－３．活動量（エネルギー使用量）の計算で使用した各数値の説明・根拠",{"$nulls":38},"７－３．活動量（エネルギー使用量）の計算で使用した各数値の説明・根拠"]
[]
[{"$nulls":41},"■7-2に使用する数値すべて記載してください。\n　設備・機器固有の特性は、当該設備の具体的な数値の根拠とともにすべて本欄に示してください。\n\n■[別紙]として新規シートを追加する場合は、7-1の注意を参照してください。"]
{"$rows_empty":9}
[null,"７－４．活動量（エネルギー使用量）の計算で使用した各数値のうち、実績値を使用する数値の記録方法",{"$nulls":38},"７－４．活動量（エネルギー使用量）の計算で使用した各数値のうち、実績値を使用する数値の記録方法"]
[]
[{"$nulls":41},"■実績値を何から把握するのか、使用するデータの情報源（証憑となる書類）と数値の抽出・記録方法を\n　事業者が自ら対応できるように、平易かつ具体的に記載してください。\n\n■[別紙]として新規シートを追加する場合は、7-1の注意を参照してください。"]
{"$rows_empty":10}
[null,"８．導入した設備の効率的な運用方法",{"$nulls":38},"８．導入した設備の効率的な運用方法"]
[]
[{"$nulls":41},"■目標未達時には、事業者による効果的な運用改善が求められます。\n　そのため、設備導入後に考えられる効率的な運用方法を具体的に記載してください。\n\n■[別紙]として新規シートを追加する場合は、7-1の注意を参照してください。"]
{"$rows_empty":9}
[null,{"$f":"\"対策個票\"&$B$9","v":"対策個票7"},{"$nulls":38},"対策個票1"]
[{"$nulls":40},"※実施計画書A/Bを選択している場合、8ページ目（9.既存診断…）の作成は不要です。"]
[null,"９．既存診断利用の場合の参照事項",{"$nulls":38},"９．既存診断利用の場合の参照事項"]
[null,"９－１．既存診断報告書の該当対策",{"$nulls":38},"９－１．既存診断報告書の該当対策"]
[]
[{"$nulls":41},"■本対策の算定の元となった既存の診断報告書の対策がある場合には、該当する内容を記載してください。\n　 無い場合には、記載不要です。"]
{"$rows_empty":9}
[null,"９－２．既存診断報告書からの修正事項",{"$nulls":38},"９－２．既存診断報告書からの修正事項"]
[]
[{"$nulls":41},"■9-1に記載の対策で、変更点があればその内容を記載してください。\n　 無い場合には、記載不要です。　"]
{"$rows_empty":9}
[null,"９－３．修正理由",{"$nulls":38},"９－３．修正理由"]
[]
[{"$nulls":41},"■9-2に変更点の記載があればその理由を記載してください。\n　 無い場合には、記載不要です。"]
{"$rows_empty":9}
[null,"９－４．修正方法",{"$nulls":38},"９－４．修正方法"]
[]
[{"$nulls":41},"■9-2に変更点の記載がある場合には、その修正方法を記載してください。\n　 無い場合には、記載不要です。"]

{"sheet":"対策個票8","index":31,"n_rows":490,"n_cols":93,"rows_kept":490,"merged":[[3,1,3,9],[3,10,3,21],[4,1,4,21],[6,1,7,5],[6,6,7,23],[6,24,7,36],[6,40,7,44],[6,45,7,62],[6,63,7,75],[8,1,9,1],[8,2,9,5],[8,6,9,23],[8,24,9,26],[8,27,9,36],[8,40,9,40],[8,41,9,44],[8,45,9,62],[8,63,9,65],[8,66,9,75],[10,1,11,5],[10,6,11,23],[10,24,11,26],[10,27,11,36],[10,40,11,44],[10,45,11,62],[10,63,11,65],[10,66,11,75],[12,1,13,5],[12,6,13,23],[12,24,13,26],[12,27,13,36],[12,40,13,44],[12,45,13,62],[12,63,13,65],[12,66,13,75],[16,1,19,5],[16,6,19,36],[16,40,19,44],[16,45,19,75],[20,1,23,5],[20,6,23,36],[20,40,23,44],[20,45,23,75],[24,1,27,5],[24,8,25,20],[24,21,25,22],[24,23,25,36],[24,40,27,44],[24,47,25,59],[24,60,25,61],[24,62,25,75],[26,6,27,7],[26,8,27,20],[26,21,27,24],[26,25,27,26],[26,27,27,36],[26,45,27,46],[26,47,27,59],[26,60,27,63],[26,64,27,65],[26,66,27,75],[28,1,32,5],[28,6,29,9],[28,10,29,16],[28,17,29,20],[28,21,29,24],[28,25,29,31],[28,32,29,36],[28,40,32,44],[28,45,29,48],[28,49,29,55],[28,56,29,59],[28,60,29,63],[28,64,29,70],[28,71,29,75],[30,6,32,9],[30,10,32,36],[30,45,32,48],[30,49,32,75],[33,1,34,5],[33,6,34,9],[33,10,34,16],[33,17,34,20],[33,21,34,24],[33,25,34,31],[33,32,34,36],[33,40,34,44],[33,45,34,48],[33,49,34,55],[33,56,34,59],[33,60,34,63],[33,64,34,70],[33,71,34,75],[35,1,42,5],[35,6,38,6],[35,7,36,9],[35,10,36,36],[35,40,42,44],[35,45,38,45],[35,46,36,48],[35,49,36,75],[37,7,38,9],[37,10,38,36],[37,46,38,48],[37,49,38,75],[39,6,42,6],[39,7,40,9],[39,10,40,36],[39,45,42,45],[39,46,40,48],[39,49,40,75],[41,7,42,9],[41,10,42,36],[41,46,42,48],[41,49,42,75],[43,1,61,5],[43,6,43,14],[43,15,43,36],[43,40,61,44],[43,45,43,53],[43,54,43,75],[44,6,45,12],[44,13,45,14],[44,15,45,36],[44,45,45,51],[44,52,45,53],[44,54,45,75],[46,6,47,12],[46,13,47,14],[46,15,47,36],[46,45,47,51],[46,52,47,53],[46,54,47,75],[48,6,49,12],[48,13,49,14],[48,15,49,36],[48,45,49,51],[48,52,49,53],[48,54,49,75],[50,6,51,12],[50,13,51,14],[50,15,51,36],[50,45,51,51],[50,52,51,53],[50,54,51,75],[52,6,53,12],[52,13,53,14],[52,15,53,36],[52,45,53,51],[52,52,53,53],[52,54,53,75],[54,6,55,12],[54,13,55,14],[54,15,55,36],[54,45,55,51],[54,52,55,53],[54,54,55,75],[56,6,57,12],[56,13,57,14],[56,15,57,36],[56,45,57,51],[56,52,57,53],[56,54,57,75],[58,6,59,12],[58,13,59,14],[58,15,59,36],[58,45,59,51],[58,52,59,53],[58,54,59,75],[60,6,61,12],[60,13,61,14],[60,15,61,36],[60,45,61,51],[60,52,61,53],[60,54,61,75],[62,1,65,5],[62,6,65,36],[62,40,65,44],[62,45,65,75],[67,1,67,21],[67,40,67,60],[70,1,71,5],[70,6,71,23],[70,24,71,26],[70,27,71,36],[70,40,71,44],[70,45,71,62],[70,63,71,65],[70,66,71,75],[72,1,73,1],[72,2,73,5],[72,6,73,23],[72,24,73,26],[72,27,73,36],[72,40,73,40],[72,41,73,44],[72,45,73,62],[72,63,73,65],[72,66,73,75],[74,1,77,5],[74,6,75,8],[74,9,75,14],[74,15,75,20],[74,21,75,28],[74,29,75,33],[74,34,75,36],[74,40,77,44],[74,45,75,47],[74,48,75,53],[74,54,75,59],[74,60,75,67],[74,68,75,72],[74,73,75,75],[76,6,77,8],[76,9,77,14],[76,15,77,15],[76,16,77,20],[76,21,77,28],[76,29,77,33],[76,34,77,36],[76,45,77,47],[76,48,77,53],[76,54,77,54],[76,55,77,59],[76,60,77,67],[76,68,77,72],[76,73,77,75],[78,1,79,5],[78,6,79,8],[78,9,79,14],[78,15,79,20],[78,21,79,28],[78,29,79,33],[78,34,79,36],[78,40,79,44],[78,45,79,47],[78,48,79,53],[78,54,79,59],[78,60,79,67],[78,68,79,72],[78,73,79,75],[80,1,81,5],[80,6,81,8],[80,9,81,14],[80,15,81,20],[80,21,81,28],[80,29,81,33],[80,34,81,36],[80,40,81,44],[80,45,81,47],[80,48,81,53],[80,54,81,59],[80,60,81,67],[80,68,81,72],[80,73,81,75],[82,1,83,5],[82,6,83,8],[82,9,83,14],[82,15,83,20],[82,21,83,25],[82,26,83,28],[82,29,83,33],[82,34,83,36],[82,40,83,44],[82,45,83,47],[82,48,83,53],[82,54,83,59],[82,60,83,64],[82,65,83,67],[82,68,83,72],[82,73,83,75],[85,1,86,36],[85,40,86,75],[85,77,90,79],[86,81,86,85],[87,1,88,2],[87,3,88,9],[87,10,88,15],[87,16,88,22],[87,23,88,26],[87,27,88,30],[87,31,88,36],[87,40,88,41],[87,42,88,48],[87,49,88,54],[87,55,88,61],[87,62,88,65],[87,66,88,69],[87,70,88,75],[89,1,106,2],[89,3,90,9],[89,10,90,13],[89,14,90,15],[89,16,90,18],[89,19,90,22],[89,23,90,26],[89,27,90,30],[89,31,90,36],[89,40,106,41],[89,42,90,48],[89,49,90,52],[89,53,90,54],[89,55,90,57],[89,58,90,61],[89,62,90,65],[89,66,90,69],[89,70,90,75],[91,3,92,9],[91,10,92,13],[91,14,92,15],[91,16,92,18],[91,19,92,22],[91,23,92,26],[91,27,92,30],[91,31,92,36],[91,42,92,48],[91,49,92,52],[91,53,92,54],[91,55,92,57],[91,58,92,61],[91,62,92,65],[91,66,92,69],[91,70,92,75],[92,77,104,79],[93,3,94,9],[93,10,94,13],[93,14,94,15],[93,16,94,18],[93,19,94,22],[93,23,94,26],[93,27,94,30],[93,31,94,36],[93,42,94,48],[93,49,94,52],[93,53,94,54],[93,55,94,57],[93,58,94,61],[93,62,94,65],[93,66,94,69],[93,70,94,75],[95,3,96,9],[95,10,96,13],[95,14,96,15],[95,16,96,18],[95,19,96,22],[95,23,96,26],[95,27,96,30],[95,31,96,36],[95,42,96,48],[95,49,96,52],[95,53,96,54],[95,55,96,57],[95,58,96,61],[95,62,96,65],[95,66,96,69],[95,70,96,75],[97,16,98,22],[97,23,98,26],[97,27,98,30],[97,31,98,36],[97,55,98,61],[97,62,98,65],[97,66,98,69],[97,70,98,75],[99,3,100,15],[99,16,100,30],[99,31,100,36],[99,42,100,54],[99,55,100,69],[99,70,100,75],[101,3,102,9],[101,10,102,12],[101,13,102,15],[101,16,102,30],[101,31,102,36],[101,42,102,48],[101,49,102,51],[101,52,102,54],[101,55,102,69],[101,70,102,75],[103,3,104,9],[103,10,104,12],[103,13,104,15],[103,16,104,30],[103,31,104,36],[103,42,104,48],[103,49,104,51],[103,52,104,54],[103,55,104,69],[103,70,104,75],[105,3,106,9],[105,10,106,12],[105,13,106,15],[105,16,106,30],[105,31,106,36],[105,42,106,48],[105,49,106,51],[105,52,106,54],[105,55,106,69],[105,70,106,75],[106,77,112,79],[108,1,109,2],[108,3,109,9],[108,10,109,15],[108,16,109,22],[108,23,109,26],[108,27,109,30],[108,31,109,36],[108,40,109,41],[108,42,109,48],[108,49,109,54],[108,55,109,61],[108,62,109,65],[108,66,109,69],[108,70,109,75],[110,1,127,2],[110,3,111,9],[110,10,111,13],[110,14,111,15],[110,16,111,18],[110,19,111,22],[110,23,111,26],[110,27,111,30],[110,31,111,36],[110,40,127,41],[110,42,111,48],[110,49,111,52],[110,53,111,54],[110,55,111,57],[110,58,111,61],[110,62,111,65],[110,66,111,69],[110,70,111,75],[112,3,113,9],[112,10,113,13],[112,14,113,15],[112,16,113,18],[112,19,113,22],[112,23,113,26],[112,27,113,30],[112,31,113,36],[112,42,113,48],[112,49,113,52],[112,53,113,54],[112,55,113,57],[112,58,113,61],[112,62,113,65],[112,66,113,69],[112,70,113,75],[114,3,115,9],[114,10,115,13],[114,14,115,15],[114,16,115,18],[114,19,115,22],[114,23,115,26],[114,27,115,30],[114,31,115,36],[114,42,115,48],[114,49,115,52],[114,53,115,54],[114,55,115,57],[114,58,115,61],[114,62,115,65],[114,66,115,69],[114,70,115,75],[116,3,117,9],[116,10,117,13],[116,14,117,15],[116,16,117,18],[116,19,117,22],[116,23,117,26],[116,27,117,30],[116,31,117,36],[116,42,117,48],[116,49,117,52],[116,53,117,54],[116,55,117,57],[116,58,117,61],[116,62,117,65],[116,66,117,69],[116,70,117,75],[118,16,119,22],[118,23,119,26],[118,27,119,30],[118,31,119,36],[118,55,119,61],[118,62,119,65],[118,66,119,69],[118,70,119,75],[120,3,121,15],[120,16,121,30],[120,31,121,36],[120,42,121,54],[120,55,121,69],[120,70,121,75],[122,3,123,9],[122,10,123,12],[122,13,123,15],[122,16,123,30],[122,31,123,36],[122,42,123,48],[122,49,123,51],[122,52,123,54],[122,55,123,69],[122,70,123,75],[124,3,125,9],[124,10,125,12],[124,13,125,15],[124,16,125,30],[124,31,125,36],[124,42,125,48],[124,49,125,51],[124,52,125,54],[124,55,125,69],[124,70,125,75],[126,3,127,9],[126,10,127,12],[126,13,127,15],[126,16,127,30],[126,31,127,36],[126,42,127,48],[126,49,127,51],[126,52,127,54],[126,55,127,69],[126,70,127,75],[130,1,130,21],[130,40,130,60],[135,1,137,36],[136,41,136,74],[139,1,149,36],[140,41,148,74],[140,77,155,79],[151,1,161,36],[152,41,160,74],[165,1,167,36],[166,41,166,74],[169,1,179,36],[172,41,175,74],[181,1,191,36],[182,41,190,74],[193,1,193,21],[193,40,193,60],[196,77,211,79],[197,1,218,36],[198,41,211,59],[221,1,242,36],[222,41,228,74],[229,41,229,47],[231,46,231,69],[232,46,232,53],[232,54,232,61],[232,62,232,69],[233,46,233,53],[233,54,233,61],[233,62,233,69],[234,46,234,53],[234,54,234,61],[234,62,234,69],[235,46,235,53],[235,54,235,61],[235,62,235,69],[236,46,236,53],[236,54,236,61],[236,62,236,69],[237,46,237,53],[237,54,237,61],[237,62,237,69],[238,46,238,53],[238,54,238,61],[238,62,238,69],[239,52,239,59],[240,52,240,59],[241,52,241,59],[245,1,246,3],[245,4,246,13],[245,14,246,16],[245,17,246,36],[245,40,246,42],[245,43,246,52],[245,53,246,55],[245,56,246,75],[248,7,248,36],[248,46,248,75],[249,7,249,36],[249,46,249,75],[250,1,251,6],[250,7,251,36],[250,40,251,45],[250,46,251,75],[252,1,253,6],[252,7,253,36],[252,40,253,45],[252,46,253,75],[254,7,254,36],[254,46,254,75],[256,1,256,21],[256,40,256,60],[259,1,260,5],[259,6,260,23],[259,24,260,26],[259,27,260,36],[259,40,260,44],[259,45,260,62],[259,63,260,65],[259,66,260,75],[259,81,277,84],[261,1,262,1],[261,2,262,5],[261,6,262,23],[261,24,262,26],[261,27,262,36],[261,40,262,40],[261,41,262,44],[261,45,262,62],[261,63,262,65],[261,66,262,75],[264,17,264,36],[264,56,264,75],[265,17,265,20],[265,21,265,24],[265,25,265,28],[265,29,265,32],[265,33,265,36],[265,56,265,59],[265,60,265,63],[265,64,265,67],[265,68,265,71],[265,72,265,75],[266,17,266,20],[266,21,266,24],[266,25,266,28],[266,29,266,32],[266,33,266,36],[266,56,266,59],[266,60,266,63],[266,64,266,67],[266,68,266,71],[266,72,266,75],[268,5,268,10],[268,11,268,16],[268,17,269,36],[268,44,268,49],[268,50,268,55],[268,56,269,75],[269,3,269,4],[269,5,269,10],[269,11,269,16],[269,42,269,43],[269,44,269,49],[269,50,269,55],[270,5,270,7],[270,8,270,10],[270,11,270,13],[270,14,270,16],[270,17,270,18],[270,19,270,20],[270,21,270,22],[270,23,270,24],[270,25,270,26],[270,27,270,28],[270,29,270,30],[270,31,270,32],[270,33,270,34],[270,35,270,36],[270,44,270,46],[270,47,270,49],[270,50,270,52],[270,53,270,55],[270,56,270,57],[270,58,270,59],[270,60,270,61],[270,62,270,63],[270,64,270,65],[270,66,270,67],[270,68,270,69],[270,70,270,71],[270,72,270,73],[270,74,270,75],[271,17,271,18],[271,19,271,20],[271,21,271,22],[271,23,271,24],[271,25,271,26],[271,27,271,28],[271,29,271,30],[271,31,271,32],[271,33,271,34],[271,35,271,36],[271,56,271,57],[271,58,271,59],[271,60,271,61],[271,62,271,63],[271,64,271,65],[271,66,271,67],[271,68,271,69],[271,70,271,71],[271,72,271,73],[271,74,271,75],[272,17,273,36],[272,56,273,75],[275,11,276,16],[275,17,276,36],[275,50,276,55],[275,56,276,75],[277,11,278,16],[277,17,278,20],[277,21,278,24],[277,25,278,28],[277,29,278,32],[277,33,278,36],[277,50,278,55],[277,56,278,59],[277,60,278,63],[277,64,278,67],[277,68,278,71],[277,72,278,75],[280,8,281,13],[280,14,283,16],[280,17,283,36],[280,47,281,52],[280,53,283,55],[280,56,283,75],[282,8,283,13],[282,47,283,52],[284,8,285,13],[284,14,287,16],[284,17,285,20],[284,21,285,24],[284,25,285,28],[284,29,285,32],[284,33,285,36],[284,47,285,52],[284,53,287,55],[284,56,285,59],[284,60,285,63],[284,64,285,67],[284,68,285,71],[284,72,285,75],[286,8,287,13],[286,17,287,20],[286,21,287,24],[286,25,287,28],[286,29,287,32],[286,33,287,36],[286,47,287,52],[286,56,287,59],[286,60,287,63],[286,64,287,67],[286,68,287,71],[286,72,287,75],[289,1,292,3],[289,4,292,7],[289,8,290,13],[289,14,292,16],[289,17,292,36],[289,40,292,42],[289,43,292,46],[289,47,290,52],[289,53,292,55],[289,56,292,75],[291,8,292,13],[291,47,292,52],[293,1,296,3],[293,4,296,7],[293,8,294,13],[293,14,296,16],[293,17,294,20],[293,21,294,24],[293,25,294,28],[293,29,294,32],[293,33,294,36],[293,40,296,42],[293,43,296,46],[293,47,294,52],[293,53,296,55],[293,56,294,59],[293,60,294,63],[293,64,294,67],[293,68,294,71],[293,72,294,75],[295,8,296,13],[295,17,296,20],[295,21,296,24],[295,25,296,28],[295,29,296,32],[295,33,296,36],[295,47,296,52],[295,56,296,59],[295,60,296,63],[295,64,296,67],[295,68,296,71],[295,72,296,75],[303,1,305,4],[303,5,305,7],[303,8,305,13],[303,14,305,17],[303,18,305,36],[303,40,305,43],[303,44,305,46],[303,47,305,52],[303,53,305,56],[303,57,305,75],[306,1,308,4],[306,5,308,7],[306,8,308,13],[306,14,308,17],[306,18,308,36],[306,40,308,43],[306,44,308,46],[306,47,308,52],[306,53,308,56],[306,57,308,75],[321,1,321,21],[321,40,321,60],[324,1,382,36],[324,77,339,79],[326,41,333,74],[384,1,384,21],[384,40,384,60],[387,77,402,79],[389,1,398,36],[390,41,397,74],[400,1,410,36],[401,41,405,74],[412,1,422,36],[413,41,417,74],[424,1,434,36],[425,41,429,74],[437,1,446,36],[438,41,442,74],[448,1,448,21],[448,40,448,60],[452,1,462,36],[453,41,455,74],[464,1,474,36],[465,41,467,74],[476,1,486,36],[477,41,479,74],[488,1,498,36],[489,41,491,74]]}
[]
[]
[]
[null,"5．実施計画書",{"$nulls":8},"---",{"$nulls":29},"記入例及び注記",{"$nulls":7},"セル色凡例",{"$nulls":5},"直接入力",{"$nulls":4},"選択",{"$nulls":3},"自動計算",{"$nulls":24},"セル色の表示／非表示"]
[null,"対策個票",{"$nulls":38},"（セルのメモやテキストボックスによる注記は移動できます）",{"$nulls":47},false]
[]
[null,"対策の種類\n[対策個票番号]",{"$nulls":4},"対策名称",{"$nulls":17},"対策メニュー番号・メニュー名",{"$nulls":15},"対策の種類\n[対策個票番号]",{"$nulls":4},"対策名称",{"$nulls":17},"対策メニュー番号・メニュー名"]
[]
[null,{"$f":"RIGHT(CELL(\"filename\",B7),(LEN(CELL(\"filename\",B7))-FIND(\"票\",CELL(\"filename\",B7))))","v":"8"},{"$f":"IF(Y9=\"\",\"\",VLOOKUP(Y9,対策メニューリスト,3,FALSE))","v":""},{"$nulls":24},{"$f":"IF(Y9=\"\",\"\",VLOOKUP(Y9,対策メニューリスト,2,FALSE))","v":""},{"$nulls":12},6,"燃料転換",{"$nulls":3},"ボイラーの燃料転換",{"$nulls":17},12142,null,null,"重油焚きからガス焚きボイラへの燃料転換",{"$nulls":23},"課題番号"]
[{"$nulls":88},"(課題1)",null,{"$f":"MID(B19,2,3)","v":""}]
[null,"工程名",{"$nulls":22},"対象/\n既存設備",{"$nulls":15},"工程名",{"$nulls":4},"原料加熱",{"$nulls":17},"対象/\n既存設備",null,null,"重油焚き蒸気ボイラー",{"$nulls":21},"(課題2)"]
[{"$nulls":88},"(課題3)"]
[null,"システム／\n設備区分名",{"$nulls":4},{"$f":"IF(Y9=\"\",\"\",VLOOKUP(Y9,対策メニューリスト,4,FALSE))","v":""},{"$nulls":17},"導入設備",{"$nulls":15},"システム／\n設備区分名",{"$nulls":4},"蒸気システム",{"$nulls":17},"導入設備",null,null,"ガス焚き蒸気ボイラー",{"$nulls":21},"(課題4)"]
[{"$nulls":88},"(課題5)"]
[{"$nulls":88},"(課題6)"]
[null,"１．対策概要",{"$nulls":38},"１．対策概要",{"$nulls":47},"(課題7)"]
[null,"現状と課題",{"$nulls":38},"現状と課題",{"$nulls":4},"現用のボイラーが更新時期を超えている。またA重油を使用した蒸気ボイラーが使用されており、CO2排出量が過多となっている",{"$nulls":42},"(課題8)"]
[{"$nulls":88},"(課題9)"]
[{"$nulls":88},"(課題10)"]
[{"$nulls":88},"(課題11)"]
[null,"対策の概要",{"$nulls":38},"対策の概要",{"$nulls":4},"A重油焚きボイラーから気体燃料ボイラーに更新することで、熱効率向上による燃料使用量の削減、CO2排出量の削減を目指す",{"$nulls":42},"(課題12)"]
[{"$nulls":88},"(課題13)"]
[{"$nulls":88},"(課題14)"]
[{"$nulls":88},"(課題15)"]
[null,"対策の種別",{"$nulls":6},"受診事業者からの診断要請あり",{"$nulls":14},"設備寿命による交換提案",{"$nulls":16},"対策の種別",{"$nulls":6},"受診事業者からの診断要請あり",{"$nulls":14},"設備寿命による交換提案",{"$nulls":25},"(課題16)",null,false,{"$f":"IF(CM25=TRUE,\"○\",\"―\")","v":"―"},"診断要請"]
[{"$nulls":88},"(課題17)",null,false,{"$f":"IF(CM26=TRUE,\"○\",\"―\")","v":"―"},"設備寿命"]
[{"$nulls":8},"推奨対策",{"$nulls":12},"DXシステム",{"$nulls":5},"DX計測結果に基づく対策",{"$nulls":19},"推奨対策",{"$nulls":12},"DXシステム",{"$nulls":5},"DX計測結果に基づく対策",{"$nulls":21},"(課題18)",null,false,{"$f":"IF(CM27=TRUE,\"○\",\"―\")","v":"―"},"推奨対策"]
[{"$nulls":88},"(課題19)",null,false,{"$f":"IF(CM28=TRUE,\"○\",\"―\")","v":"―"},"DX計測対策"]
[null,"対策の\n効果・効用",{"$nulls":4},"CO2削減\n効果",{"$nulls":3},{"$f":"IF(J75=\"\",\"\",J75)","v":0},{"$nulls":6},"t-CO2/年",{"$nulls":3},"運転コスト\n削減効果",{"$nulls":3},{"$f":"IF(J79=\"\",\"\",J79)","v":0},{"$nulls":6},"千円/年 (b)",{"$nulls":7},"対策の\n効果・効用",{"$nulls":4},"CO2削減\n効果",{"$nulls":3},{"v":200.37600000000003,"d":"200"},{"$nulls":6},"t-CO2/年",{"$nulls":3},"運転コスト\n削減効果",{"$nulls":3},600,{"$nulls":6},"千円/年 (b)",{"$nulls":16},"(課題20)"]
[]
[{"$nulls":6},"その他の\n効果・効用",{"$nulls":38},"その他の\n効果・効用",{"$nulls":3},"気体燃料に変更することにより燃焼時に発生するすすが低減されます。そのため、ボイラーの伝熱面が汚れにくくなり効率低下の防止につながります。また、定期的なスートブロー（すす吹き）等の作業回数を減らすことができます。"]
[]
[]
[null,"導入コストと投資回収年数",{"$nulls":4},"導入コスト",{"$nulls":3},{"$f":"IF(AD75=\"\",\"\",AD75)","v":0},{"$nulls":6},"千円 (a)",{"$nulls":3},"単純投資\n回収年数",{"$nulls":3},{"$f":"IF(AD83=\"\",\"\",AD83)","v":"---"},{"$nulls":6},"年 (a/b)",{"$nulls":7},"導入コストと投資回収年数",{"$nulls":4},"導入コスト",{"$nulls":3},{"v":3000,"d":"3,000"},{"$nulls":6},"千円 (a)",{"$nulls":3},"単純投資\n回収年数",{"$nulls":3},{"v":5,"d":"5.0"},{"$nulls":6},"年 (a/b)"]
[]
[null,"活用可能な\n補助制度",{"$nulls":4},1,"名称",{"$nulls":32},"活用可能な\n補助制度",{"$nulls":4},1,"名称",null,null,"環境省SHIFT事業 設備更新補助金",{"$nulls":39},{"$f":"IF(OR(K36=\"\",COUNTIF(K36,\"*なし*\"),COUNTIF(K36,\"*無し*\")),0,1)","v":0}]
[]
[{"$nulls":7},"概要",{"$nulls":38},"概要"]
[]
[{"$nulls":6},2,"名称",{"$nulls":37},2,"名称",{"$nulls":42},{"$f":"IF(OR(K40=\"\",COUNTIF(K40,\"*なし*\"),COUNTIF(K40,\"*無し*\")),0,1)","v":0}]
[{"$nulls":88},"合計",{"$f":"SUM(CL36:CL40)","v":0}]
[{"$nulls":7},"概要",{"$nulls":38},"概要",{"$nulls":41},"あり/なし",{"$f":"IF(CL41>=1,\"あり\",\"―\")","v":"―"}]
[]
[null,"制約条件\n（有り＝○）",{"$nulls":4},"対策実施における制約条件",{"$nulls":8},"備考（対応策等）",{"$nulls":24},"制約条件\n（有り＝○）",{"$nulls":4},"対策実施における制約条件",{"$nulls":8},"備考（対応策等）"]
[{"$nulls":6},"初期コスト",{"$nulls":38},"初期コスト",{"$nulls":6},"○",null,"既存設備の撤去費やガス引き込み費が必要です。補助金を利用することで初期費用の圧縮が可能です。",{"$nulls":34},"制約条件の個数"]
[{"$nulls":89},{"$f":"COUNTIF($N$45:$N$62,\"○\")","v":0}]
[{"$nulls":6},"投資回収年数",{"$nulls":38},"投資回収年数",{"$nulls":6},"○",null,"ボイラー運転時間、都市ガス単価で変動します。",{"$nulls":33},"○／―",{"$f":"IF(CL46>=1,\"あり\",\"―\")","v":"―"}]
[]
[{"$nulls":6},"削減効果の不確実性",{"$nulls":38},"削減効果の不確実性"]
[]
[{"$nulls":6},"設置スペース",{"$nulls":38},"設置スペース"]
[]
[{"$nulls":6},"既存の設備・生産ラインへの適合",{"$nulls":38},"既存の設備・生産ラインへの適合"]
[]
[{"$nulls":6},"対策実施による操業への影響",{"$nulls":38},"対策実施による操業への影響"]
[]
[{"$nulls":6},"故障・不具合のリスク",{"$nulls":38},"故障・不具合のリスク"]
[]
[{"$nulls":6},"他の提案対策との相反性",{"$nulls":38},"他の提案対策との相反性",{"$nulls":6},"―"]
[]
[{"$nulls":6},"その他",{"$nulls":38},"その他"]
[]
[null,"補足・備考",{"$nulls":38},"補足・備考"]
[]
[]
[]
[]
[null,{"$f":"\"対策個票\"&$B$9","v":"対策個票8"},{"$nulls":38},"対策個票1"]
[]
[null,"２．削減効果根拠",{"$nulls":38},"２．削減効果根拠"]
[null,"対策の種類\n[対策個票番号]",{"$nulls":4},"対策名称",{"$nulls":17},"対象/\n既存設備",null,null,{"$f":"IF($AB$11=\"\",\"\",$AB$11)","v":""},{"$nulls":12},"対策の種類\n[対策個票番号]",{"$nulls":4},"対策名称",{"$nulls":17},"対象/\n既存設備",null,null,"重油焚き蒸気ボイラー"]
[]
[null,{"$f":"$B$9","v":"8"},{"$f":"IF($C$9=\"\",\"\",$C$9)","v":""},{"$nulls":3},{"$f":"IF($G$9=\"\",\"\",$G$9)","v":""},{"$nulls":17},"導入設備",null,null,{"$f":"IF($AB$13=\"\",\"\",$AB$13)","v":""},{"$nulls":12},6,"燃料転換",{"$nulls":3},"ボイラーの燃料転換",{"$nulls":17},"導入設備",null,null,"ガス焚き蒸気ボイラー"]
[]
[null,"CO2削減効果",{"$nulls":4},"削減量",null,null,{"$f":"X98-X119","v":0},{"$nulls":5},"t-CO2/年(d)",{"$nulls":5},"設備等導入コスト合計\n（工事費等込み）",{"$nulls":7},{"$f":"SUM(AD77:AH82)","v":0},{"$nulls":4},"千円(a)",{"$nulls":5},"CO2削減効果",{"$nulls":4},"削減量",null,null,{"v":200.37600000000003,"d":"200"},{"$nulls":5},"t-CO2/年(d)",{"$nulls":5},"設備等導入コスト合計\n（工事費等込み）",{"$nulls":7},{"v":3000,"d":"3,000"},{"$nulls":4},"千円(a)"]
[]
[{"$nulls":6},"削減率",null,null,{"$f":"IFERROR(J75/'511脱炭素化計画'!$Q$11*100,\"---\")","v":"---"},{"$nulls":5},"％","（工場・事業場基準年度排出量との比）",{"$nulls":4},"（設備等名称・台数）",{"$nulls":12},"千円",{"$nulls":10},"削減率",null,null,{"v":16.698,"d":"16.7"},{"$nulls":5},"％","（工場・事業場基準年度排出量との比）",{"$nulls":4},"ガス炊貫流ボイラー・\n1台",{"$nulls":7},{"v":3000,"d":"3,000 "},{"$nulls":4},"千円"]
[]
[null,"運転コスト\n削減効果",{"$nulls":4},"削減額",null,null,{"$f":"AF106-AF127","v":0},{"$nulls":5},"千円/年(b)",{"$nulls":5},"（設備等名称・台数）",{"$nulls":12},"千円",{"$nulls":5},"運転コスト\n削減効果",{"$nulls":4},"削減額",null,null,600,{"$nulls":5},"千円/年(b)",{"$nulls":5},"（設備等名称・台数）",{"$nulls":12},"千円"]
[]
[null,"エネルギー\n削減効果",{"$nulls":4},"削減量",null,null,{"$f":"CH95-CH102","v":0},{"$nulls":5},"GJ換算値/年(e)",{"$nulls":5},"（設備等名称・台数）",{"$nulls":12},"千円",{"$nulls":5},"エネルギー\n削減効果",{"$nulls":4},"削減量",null,null,{"v":1070,"d":"1,070"},{"$nulls":5},"GJ換算値(e)",{"$nulls":5},"（設備等名称・台数）",{"$nulls":12},"千円"]
[]
[null,"脱炭素化指標（削減効果）",{"$nulls":4},"(d)/(e)",null,null,{"$f":"IFERROR(J75/J81,\"---\")","v":"---"},{"$nulls":5},"（GJ削減効果あたりのCO2削減効果）",{"$nulls":5},"投資回収年数",{"$nulls":4},"(a)/(b)",null,null,{"$f":"IFERROR(IF(AD75/J79<0,\"---\",AD75/J79),\"---\")","v":"---"},{"$nulls":4},"年",{"$nulls":5},"脱炭素化指標（削減効果）",{"$nulls":4},"(d)/GJ",null,null,{"v":0.1872672897196262,"d":"0.187"},{"$nulls":5},"（GJ削減効果あたりのCO2削減効果）",{"$nulls":5},"投資回収年数",{"$nulls":4},"(a)/(b)",null,null,{"v":5,"d":"5.0"},{"$nulls":4},"年"]
[]
[]
[null,"削減効果の算出",{"$nulls":38},"削減効果の算出",{"$nulls":36},"※実施【前】と実施【計画】に分けることが難しい場合の注記\n\n「対策実施【前】」にエネルギー消費削減量を記載し、「対策実施【後】」は空欄としてください。"]
[{"$nulls":81},"脱炭素化指標のための活動量のGJ換算値"]
[null,"前",null,"活動種別",{"$nulls":6},"年間活動量",{"$nulls":5},"変換係数",{"$nulls":6},"CO2排出量\n(t-CO2/年)",{"$nulls":3},"単価(千円)",{"$nulls":3},"運転コスト\n(千円/年)",{"$nulls":8},"前",null,"活動種別",{"$nulls":6},"年間活動量",{"$nulls":5},"変換係数",{"$nulls":6},"CO2排出量\n(t-CO2/年)",{"$nulls":3},"単価(千円)",{"$nulls":3},"運転コスト\n(千円/年)"]
[{"$nulls":81},"前"]
[{"$f":"IF($D90=\"\",\"\",VLOOKUP($D90,排出係数と単価2,10,FALSE))","v":""},"対策実施【前】",{"$nulls":12},{"$f":"IF($D90=\"\",\"\",VLOOKUP($D90,排出係数と単価2,2,FALSE))","v":""},null,{"$f":"IF($D90=\"\",\"\",IF(A90=1,VLOOKUP($D90,排出係数と単価2,5,FALSE),VLOOKUP($D90,排出係数と単価2,3,FALSE)*VLOOKUP($D90,排出係数と単価2,5,FALSE)))","v":""},null,null,{"$f":"IF($D90=\"\",\"\",\"t-CO2/\"&$O90)","v":""},{"$nulls":3},{"$f":"IF(OR(K90=\"\",Q90=\"\"),\"\",K90*Q90)","v":""},{"$nulls":3},{"$f":"IF($D90=\"\",\"\",VLOOKUP($D90,排出係数と単価2,7,FALSE))","v":""},{"$nulls":3},{"$f":"IF(OR(K90=\"\",AB90=\"\"),\"\",K90*AB90)","v":""},{"$nulls":8},"対策実施【前】",null,"A重油",{"$nulls":6},{"v":200,"d":"200 "},{"$nulls":3},"kl",null,{"v":2.70963,"d":"2.710"},null,null,"tCO2/kl",{"$nulls":3},{"v":541.926,"d":"542"},{"$nulls":3},60,{"$nulls":3},{"v":12000,"d":"12,000"},{"$nulls":10},"計算種別","活動種別","活動量","単位発熱量","GJ換算量"]
[{"$nulls":81},{"$f":"A90","v":""},{"$f":"IF(COUNTIF($D90,\"*系統電力*\"),\"*系統電力*\",IF(COUNTIF($D90,\"*産業用蒸気*\"),\"*産業用蒸気*\",IF(COUNTIF($D90,\"*温水*\"),\"*温水*\",IF(COUNTIF($D90,\"*冷水*\"),\"*冷水*\",IF(COUNTIF($D90,\"*蒸気（産業用以外）*\"),\"*蒸気（産業用以外）*\",$D90)))))","v":0},{"$f":"K90","v":{"v":0,"d":"0 "}},{"$f":"IFERROR(VLOOKUP($CE91,電力等のGJ換算係数,2,FALSE),IF(VLOOKUP($CE91,排出係数と単価1,3,FALSE)=\"\",\"\",VLOOKUP($CE91,排出係数と単価1,3,FALSE)))","v":{"$error":"#N/A"}},{"$f":"IFERROR(CF91*CG91,\"---\")","v":"---"}]
[{"$f":"IF($D92=\"\",\"\",VLOOKUP($D92,排出係数と単価2,10,FALSE))","v":""},{"$nulls":13},{"$f":"IF($D92=\"\",\"\",VLOOKUP($D92,排出係数と単価2,2,FALSE))","v":""},null,{"$f":"IF($D92=\"\",\"\",IF(A92=1,VLOOKUP($D92,排出係数と単価2,5,FALSE),VLOOKUP($D92,排出係数と単価2,3,FALSE)*VLOOKUP($D92,排出係数と単価2,5,FALSE)))","v":""},null,null,{"$f":"IF($D92=\"\",\"\",\"t-CO2/\"&$O92)","v":""},{"$nulls":3},{"$f":"IF(OR(K92=\"\",Q92=\"\"),\"\",K92*Q92)","v":""},{"$nulls":3},{"$f":"IF($D92=\"\",\"\",VLOOKUP($D92,排出係数と単価2,7,FALSE))","v":""},{"$nulls":3},{"$f":"IF(OR(K92=\"\",AB92=\"\"),\"\",K92*AB92)","v":""},{"$nulls":23},"",null,null,"",{"$nulls":3},"",{"$nulls":3},"",{"$nulls":3},"",{"$nulls":10},{"$f":"A92","v":""},{"$f":"IF(COUNTIF($D92,\"*系統電力*\"),\"*系統電力*\",IF(COUNTIF($D92,\"*産業用蒸気*\"),\"*産業用蒸気*\",IF(COUNTIF($D92,\"*温水*\"),\"*温水*\",IF(COUNTIF($D92,\"*冷水*\"),\"*冷水*\",IF(COUNTIF($D92,\"*蒸気（産業用以外）*\"),\"*蒸気（産業用以外）*\",$D92)))))","v":0},{"$f":"K92","v":{"v":0,"d":"0 "}},{"$f":"IFERROR(VLOOKUP($CE92,電力等のGJ換算係数,2,FALSE),IF(VLOOKUP($CE92,排出係数と単価1,3,FALSE)=\"\",\"\",VLOOKUP($CE92,排出係数と単価1,3,FALSE)))","v":{"$error":"#N/A"}},{"$f":"IFERROR(CF92*CG92,\"---\")","v":"---"}]
[{"$nulls":77},"※「低炭素系統電力への変更」対策の場合の注記\n\n■実施【前】の活動の種別は、「系統電力」\n 　を選択してください。\n 　実施【計画】の活動の種別は、「系統電力\n 　切替先」を選択してください。\n\n■系統電力切替先は、排出係数が\n 　0.00025t-CO2/kWh未満（固定） の\n　 メニューのみが対象です。\n 　排出係数及び単価等の情報は、\n　  ［排出係数・単価表］にて入力して\n 　ください。\n\n",{"$nulls":3},{"$f":"A94","v":""},{"$f":"IF(COUNTIF($D94,\"*系統電力*\"),\"*系統電力*\",IF(COUNTIF($D94,\"*産業用蒸気*\"),\"*産業用蒸気*\",IF(COUNTIF($D94,\"*温水*\"),\"*温水*\",IF(COUNTIF($D94,\"*冷水*\"),\"*冷水*\",IF(COUNTIF($D94,\"*蒸気（産業用以外）*\"),\"*蒸気（産業用以外）*\",$D94)))))","v":0},{"$f":"K94","v":{"v":0,"d":"0 "}},{"$f":"IFERROR(VLOOKUP($CE93,電力等のGJ換算係数,2,FALSE),IF(VLOOKUP($CE93,排出係数と単価1,3,FALSE)=\"\",\"\",VLOOKUP($CE93,排出係数と単価1,3,FALSE)))","v":{"$error":"#N/A"}},"---"]
[{"$f":"IF($D94=\"\",\"\",VLOOKUP($D94,排出係数と単価2,10,FALSE))","v":""},{"$nulls":13},{"$f":"IF($D94=\"\",\"\",VLOOKUP($D94,排出係数と単価2,2,FALSE))","v":""},null,{"$f":"IF($D94=\"\",\"\",IF(A94=1,VLOOKUP($D94,排出係数と単価2,5,FALSE),VLOOKUP($D94,排出係数と単価2,3,FALSE)*VLOOKUP($D94,排出係数と単価2,5,FALSE)))","v":""},null,null,{"$f":"IF($D94=\"\",\"\",\"t-CO2/\"&$O94)","v":""},{"$nulls":3},{"$f":"IF(OR(K94=\"\",Q94=\"\"),\"\",K94*Q94)","v":""},{"$nulls":3},{"$f":"IF($D94=\"\",\"\",VLOOKUP($D94,排出係数と単価2,7,FALSE))","v":""},{"$nulls":3},{"$f":"IF(OR(K94=\"\",AB94=\"\"),\"\",K94*AB94)","v":""},{"$nulls":23},"",null,null,"",{"$nulls":3},"",{"$nulls":3},"",{"$nulls":3},"",{"$nulls":10},{"$f":"A96","v":""},{"$f":"IF(COUNTIF($D96,\"*系統電力*\"),\"*系統電力*\",IF(COUNTIF($D96,\"*産業用蒸気*\"),\"*産業用蒸気*\",IF(COUNTIF($D96,\"*温水*\"),\"*温水*\",IF(COUNTIF($D96,\"*冷水*\"),\"*冷水*\",IF(COUNTIF($D96,\"*蒸気（産業用以外）*\"),\"*蒸気（産業用以外）*\",$D96)))))","v":0},{"$f":"K96","v":{"v":0,"d":"0 "}},{"$f":"IFERROR(VLOOKUP($CE94,電力等のGJ換算係数,2,FALSE),IF(VLOOKUP($CE94,排出係数と単価1,3,FALSE)=\"\",\"\",VLOOKUP($CE94,排出係数と単価1,3,FALSE)))","v":{"$error":"#N/A"}},"---"]
[{"$nulls":84},"合計",{"$f":"SUM(CH91:CH94)","v":0}]
[{"$f":"IF($D96=\"\",\"\",VLOOKUP($D96,排出係数と単価2,10,FALSE))","v":""},{"$nulls":13},{"$f":"IF($D96=\"\",\"\",VLOOKUP($D96,排出係数と単価2,2,FALSE))","v":""},null,{"$f":"IF($D96=\"\",\"\",IF(A96=1,VLOOKUP($D96,排出係数と単価2,5,FALSE),VLOOKUP($D96,排出係数と単価2,3,FALSE)*VLOOKUP($D96,排出係数と単価2,5,FALSE)))","v":""},null,null,{"$f":"IF($D96=\"\",\"\",\"t-CO2/\"&$O96)","v":""},{"$nulls":3},{"$f":"IF(OR(K96=\"\",Q96=\"\"),\"\",K96*Q96)","v":""},{"$nulls":3},{"$f":"IF($D96=\"\",\"\",VLOOKUP($D96,排出係数と単価2,7,FALSE))","v":""},{"$nulls":3},{"$f":"IF(OR(K96=\"\",AB96=\"\"),\"\",K96*AB96)","v":""},{"$nulls":23},"",null,null,"",{"$nulls":3},"",{"$nulls":3},"",{"$nulls":3},"",{"$nulls":10},"計画"]
[{"$nulls":81},"計算種別","活動種別","活動量","単位発熱量","GJ換算量"]
[{"$nulls":16},"合計(f1)",{"$nulls":6},{"$f":"SUM(X90:X97)","v":0},{"$nulls":3},"合計",{"$nulls":3},{"$f":"SUM(AF90:AF97)","v":0},{"$nulls":23},"合計",{"$nulls":6},{"v":541.926,"d":"542"},{"$nulls":3},"合計",{"$nulls":3},{"v":12000,"d":"12,000"},{"$nulls":10},{"$f":"A111","v":""},{"$f":"IF(COUNTIF($D111,\"*系統電力*\"),\"*系統電力*\",IF(COUNTIF($D111,\"*産業用蒸気*\"),\"*産業用蒸気*\",IF(COUNTIF($D111,\"*温水*\"),\"*温水*\",IF(COUNTIF($D111,\"*冷水*\"),\"*冷水*\",IF(COUNTIF($D111,\"*蒸気（産業用以外）*\"),\"*蒸気（産業用以外）*\",$D111)))))","v":0},{"$f":"K111","v":{"v":0,"d":"0 "}},{"$f":"IFERROR(VLOOKUP($CE98,電力等のGJ換算係数,2,FALSE),IF(VLOOKUP($CE98,排出係数と単価1,3,FALSE)=\"\",\"\",VLOOKUP($CE98,排出係数と単価1,3,FALSE)))","v":{"$error":"#N/A"}},{"$f":"IFERROR(CF98*CG98,\"---\")","v":"---"}]
[{"$nulls":81},{"$f":"A113","v":""},{"$f":"IF(COUNTIF($D113,\"*系統電力*\"),\"*系統電力*\",IF(COUNTIF($D113,\"*産業用蒸気*\"),\"*産業用蒸気*\",IF(COUNTIF($D113,\"*温水*\"),\"*温水*\",IF(COUNTIF($D113,\"*冷水*\"),\"*冷水*\",IF(COUNTIF($D113,\"*蒸気（産業用以外）*\"),\"*蒸気（産業用以外）*\",$D113)))))","v":0},{"$f":"K113","v":{"v":0,"d":"0 "}},{"$f":"IFERROR(VLOOKUP($CE99,電力等のGJ換算係数,2,FALSE),IF(VLOOKUP($CE99,排出係数と単価1,3,FALSE)=\"\",\"\",VLOOKUP($CE99,排出係数と単価1,3,FALSE)))","v":{"$error":"#N/A"}},{"$f":"IFERROR(CF99*CG99,\"---\")","v":"---"}]
[{"$nulls":3},"脱炭素化指標（状況）",{"$nulls":12},"その他の運転コスト\n（運転・管理費、用水費、薬品費等）",{"$nulls":14},"その他運転コスト\n(千円/年)",{"$nulls":10},"脱炭素化指標（状況）",{"$nulls":12},"その他の運転コスト\n（運転・管理費、用水費、薬品費等）",{"$nulls":14},"その他運転コスト\n(千円/年)",{"$nulls":10},{"$f":"A115","v":""},{"$f":"IF(COUNTIF($D115,\"*系統電力*\"),\"*系統電力*\",IF(COUNTIF($D115,\"*産業用蒸気*\"),\"*産業用蒸気*\",IF(COUNTIF($D115,\"*温水*\"),\"*温水*\",IF(COUNTIF($D115,\"*冷水*\"),\"*冷水*\",IF(COUNTIF($D115,\"*蒸気（産業用以外）*\"),\"*蒸気（産業用以外）*\",$D115)))))","v":0},{"$f":"K115","v":{"v":0,"d":"0 "}},{"$f":"IFERROR(VLOOKUP($CE100,電力等のGJ換算係数,2,FALSE),IF(VLOOKUP($CE100,排出係数と単価1,3,FALSE)=\"\",\"\",VLOOKUP($CE100,排出係数と単価1,3,FALSE)))","v":{"$error":"#N/A"}},"---"]
[{"$nulls":81},{"$f":"A117","v":""},{"$f":"IF(COUNTIF($D117,\"*系統電力*\"),\"*系統電力*\",IF(COUNTIF($D117,\"*産業用蒸気*\"),\"*産業用蒸気*\",IF(COUNTIF($D117,\"*温水*\"),\"*温水*\",IF(COUNTIF($D117,\"*冷水*\"),\"*冷水*\",IF(COUNTIF($D117,\"*蒸気（産業用以外）*\"),\"*蒸気（産業用以外）*\",$D117)))))","v":0},{"$f":"K117","v":{"v":0,"d":"0 "}},{"$f":"IFERROR(VLOOKUP($CE101,電力等のGJ換算係数,2,FALSE),IF(VLOOKUP($CE101,排出係数と単価1,3,FALSE)=\"\",\"\",VLOOKUP($CE101,排出係数と単価1,3,FALSE)))","v":{"$error":"#N/A"}},"---"]
[{"$nulls":3},"CO2排出量(f1)",{"$nulls":6},{"$f":"X98","v":0},null,null,"t-CO2/年",{"$nulls":28},"CO2排出量(f1)",{"$nulls":6},{"v":541.926,"d":"542 "},null,null,"t-CO2/年",null,null,"ボイラー定期点検費用",{"$nulls":14},30,{"$nulls":13},"合計",{"$f":"SUM(CH98:CH101)","v":0}]
[]
[{"$nulls":3},"エネルギー消費量(g1)",{"$nulls":6},{"$f":"CH95","v":0},null,null,"GJ換算値/年",{"$nulls":28},"エネルギー消費量(g1)",{"$nulls":6},{"v":7820,"d":"7,820"},null,null,"GJ/年"]
[]
[{"$nulls":3},"脱炭素化指標（状況）",{"$nulls":6},{"$f":"IFERROR(K102/K104,\"---\")","v":"---"},null,null,"(f1)/(g1)",null,null,"運転コスト合計",{"$nulls":14},{"$f":"AF98+AF102+AF104","v":0},{"$nulls":10},"脱炭素化指標（状況）",{"$nulls":6},{"v":0.0693,"d":"0.069"},null,null,"(f1)/(g1)",null,null,"運転コスト合計",{"$nulls":14},{"v":12030,"d":"12,030 "}]
[{"$nulls":77},"※活動種別「系統電力」に関する注記\n\n買電はすべて「系統電力」を選択してください。\n（「系統電力切替先」は低炭素系統電力への変更対策を記述する際にのみ使用してください。）"]
[]
[null,"計画",null,"活動種別",{"$nulls":6},"年間活動量",{"$nulls":5},"変換係数",{"$nulls":6},"CO2排出量\n(t-CO2/年)",{"$nulls":3},"単価(千円)",{"$nulls":3},"運転コスト\n(千円/年)",{"$nulls":8},"計画",null,"活動種別",{"$nulls":6},"年間活動量",{"$nulls":5},"変換係数",{"$nulls":6},"CO2排出量\n(t-CO2/年)",{"$nulls":3},"単価(千円)",{"$nulls":3},"運転コスト\n(千円/年)"]
[]
[{"$f":"IF($D111=\"\",\"\",VLOOKUP($D111,排出係数と単価2,10,FALSE))","v":""},"対策実施【計画】",{"$nulls":12},{"$f":"IF($D111=\"\",\"\",VLOOKUP($D111,排出係数と単価2,2,FALSE))","v":""},null,{"$f":"IF($D111=\"\",\"\",IF(A111=1,VLOOKUP($D111,排出係数と単価2,5,FALSE),VLOOKUP($D111,排出係数と単価2,3,FALSE)*VLOOKUP($D111,排出係数と単価2,5,FALSE)))","v":""},null,null,{"$f":"IF($D111=\"\",\"\",\"t-CO2/\"&$O111)","v":""},{"$nulls":3},{"$f":"IF(OR(K111=\"\",Q111=\"\"),\"\",K111*Q111)","v":""},{"$nulls":3},{"$f":"IF($D111=\"\",\"\",VLOOKUP($D111,排出係数と単価2,7,FALSE))","v":""},{"$nulls":3},{"$f":"IF(OR(K111=\"\",AB111=\"\"),\"\",K111*AB111)","v":""},{"$nulls":8},"対策実施【計画】",null,"都市ガス",{"$nulls":6},{"v":150,"d":"150 "},{"$nulls":3},"千Nm3",null,2.277,null,null,"t-CO2/千Nm3",{"$nulls":3},{"v":341.55,"d":"342 "},{"$nulls":3},76,{"$nulls":3},{"v":11400,"d":"11,400 "}]
[]
[{"$f":"IF($D113=\"\",\"\",VLOOKUP($D113,排出係数と単価2,10,FALSE))","v":""},{"$nulls":13},{"$f":"IF($D113=\"\",\"\",VLOOKUP($D113,排出係数と単価2,2,FALSE))","v":""},null,{"$f":"IF($D113=\"\",\"\",IF(A113=1,VLOOKUP($D113,排出係数と単価2,5,FALSE),VLOOKUP($D113,排出係数と単価2,3,FALSE)*VLOOKUP($D113,排出係数と単価2,5,FALSE)))","v":""},null,null,{"$f":"IF($D113=\"\",\"\",\"t-CO2/\"&$O113)","v":""},{"$nulls":3},{"$f":"IF(OR(K113=\"\",Q113=\"\"),\"\",K113*Q113)","v":""},{"$nulls":3},{"$f":"IF($D113=\"\",\"\",VLOOKUP($D113,排出係数と単価2,7,FALSE))","v":""},{"$nulls":3},{"$f":"IF(OR(K113=\"\",AB113=\"\"),\"\",K113*AB113)","v":""},{"$nulls":21},"",null,"",null,null,"",{"$nulls":3},"",{"$nulls":3},"",{"$nulls":3},""]
[]
[{"$f":"IF($D115=\"\",\"\",VLOOKUP($D115,排出係数と単価2,10,FALSE))","v":""},{"$nulls":13},{"$f":"IF($D115=\"\",\"\",VLOOKUP($D115,排出係数と単価2,2,FALSE))","v":""},null,{"$f":"IF($D115=\"\",\"\",IF(A115=1,VLOOKUP($D115,排出係数と単価2,5,FALSE),VLOOKUP($D115,排出係数と単価2,3,FALSE)*VLOOKUP($D115,排出係数と単価2,5,FALSE)))","v":""},null,null,{"$f":"IF($D115=\"\",\"\",\"t-CO2/\"&$O115)","v":""},{"$nulls":3},{"$f":"IF(OR(K115=\"\",Q115=\"\"),\"\",K115*Q115)","v":""},{"$nulls":3},{"$f":"IF($D115=\"\",\"\",VLOOKUP($D115,排出係数と単価2,7,FALSE))","v":""},{"$nulls":3},{"$f":"IF(OR(K115=\"\",AB115=\"\"),\"\",K115*AB115)","v":""},{"$nulls":21},"",null,"",null,null,"",{"$nulls":3},"",{"$nulls":3},"",{"$nulls":3},""]
[]
[{"$f":"IF($D117=\"\",\"\",VLOOKUP($D117,排出係数と単価2,10,FALSE))","v":""},{"$nulls":13},{"$f":"IF($D117=\"\",\"\",VLOOKUP($D117,排出係数と単価2,2,FALSE))","v":""},null,{"$f":"IF($D117=\"\",\"\",IF(A117=1,VLOOKUP($D117,排出係数と単価2,5,FALSE),VLOOKUP($D117,排出係数と単価2,3,FALSE)*VLOOKUP($D117,排出係数と単価2,5,FALSE)))","v":""},null,null,{"$f":"IF($D117=\"\",\"\",\"t-CO2/\"&$O117)","v":""},{"$nulls":3},{"$f":"IF(OR(K117=\"\",Q117=\"\"),\"\",K117*Q117)","v":""},{"$nulls":3},{"$f":"IF($D117=\"\",\"\",VLOOKUP($D117,排出係数と単価2,7,FALSE))","v":""},{"$nulls":3},{"$f":"IF(OR(K117=\"\",AB117=\"\"),\"\",K117*AB117)","v":""},{"$nulls":21},"",null,"",null,null,"",{"$nulls":3},"",{"$nulls":3},"",{"$nulls":3},""]
[]
[{"$nulls":16},"合計(f2)",{"$nulls":6},{"$f":"SUM(X111:X118)","v":0},{"$nulls":3},"合計",{"$nulls":3},{"$f":"SUM(AF111:AF118)","v":0},{"$nulls":23},"合計",{"$nulls":6},{"v":341.55,"d":"342 "},{"$nulls":3},"合計",{"$nulls":3},{"v":11400,"d":"11,400 "}]
[]
[{"$nulls":3},"脱炭素化指標（状況）",{"$nulls":12},"その他の運転コスト\n（運転・管理費、用水費、薬品費等）",{"$nulls":14},"その他運転コスト\n(千円/年)",{"$nulls":10},"脱炭素化指標（状況）",{"$nulls":12},"その他の運転コスト\n（運転・管理費、用水費、薬品費等）",{"$nulls":14},"その他運転コスト\n(千円/年)"]
[]
[{"$nulls":3},"CO2排出量(f2)",{"$nulls":6},{"$f":"X119","v":0},null,null,"t-CO2/年",{"$nulls":28},"CO2排出量(f2)",{"$nulls":6},{"v":341.55,"d":"342 "},null,null,"t-CO2/年",null,null,"ボイラー定期点検費用",{"$nulls":14},30]
[]
[{"$nulls":3},"エネルギー消費量(g2)",{"$nulls":6},{"$f":"CH102","v":0},null,null,"GJ換算値/年",{"$nulls":28},"エネルギー消費量(g2)",{"$nulls":6},{"v":6750,"d":"6,750"},null,null,"GJ/年"]
[]
[{"$nulls":3},"脱炭素化指標（状況）",{"$nulls":6},{"$f":"IFERROR(K123/K125,\"---\")","v":"---"},null,null,"(f2)/(g2)",null,null,"運転コスト合計",{"$nulls":14},{"$f":"AF119+AF123+AF125","v":0},{"$nulls":10},"脱炭素化指標（状況）",{"$nulls":6},{"v":0.0506,"d":"0.051"},null,null,"(f2)/(g2)",null,null,"運転コスト合計",{"$nulls":14},{"v":11430,"d":"11,430 "}]
[]
[]
[]
[null,{"$f":"\"対策個票\"&$B$9","v":"対策個票8"},{"$nulls":38},"対策個票1"]
[]
[null,"３．年間活動量の算出根拠",{"$nulls":38},"３．年間活動量の算出根拠"]
[null,"対策実施【前】",{"$nulls":38},"対策実施【前】"]
[null,"３－１．活動量（エネルギー使用量）把握方法・計算方法の説明",{"$nulls":38},"３－１．活動量（エネルギー使用量）把握方法・計算方法の説明"]
[]
[{"$nulls":41},"■要点を第三者が読んで理解できるように記述してください。"]
[]
[null,"３－２．活動量（エネルギー使用量）の計算",{"$nulls":38},"３－２．活動量（エネルギー使用量）の計算"]
[]
[{"$nulls":41},"※【他の記入欄にも共通する注意事項】\n\n■第三者が読んで理解できるように記述してください。\n\n■スペースが足りない場合には、[別紙]として新規シートを追加し、当該対策個票の別紙であることがわかるようなシート名称\n　 にして使用してください。記入欄には、別紙がある旨を明記してください。\n　 その他、※別紙シートを利用する場合の注記を参照してください。\n\n■「SHIFT事業CO2削減対策の効果算定ガイドライン」を参照してください。",{"$nulls":35},"※別紙シートを利用する場合の注記\n\n■別紙を追加・添付する場合は、\n　 本シートの記入欄に別紙の要点を記載\n　 してください。\n\n■別紙への参照を記述する際は、\n　 「別紙のとおり」ではなく、\n 　「別紙XXの何ページ、何行目～何行目の\n　 記載(YY)のとおり」 （XX、YYは通し番号）\n 　とする等、参照箇所を明示してください。\n　 なお、\n　 該当する別紙や記載には対応する通し\n 　番号(XX、YY)を打ち、\n 　本文と、該当する別紙や記載が\n 　１対１に対応するようにしてください。"]
{"$rows_empty":9}
[null,"３－３．活動量（エネルギー使用量）の計算で使用した各数値の説明・根拠",{"$nulls":38},"３－３．活動量（エネルギー使用量）の計算で使用した各数値の説明・根拠"]
[]
[{"$nulls":41},"■当該施設の特性、使用条件であることがわかるように記載してください。類似の設備、たとえば「40W型」だけでは活動量\n　 の確認ができませんので、当該設備のメーカー名、型番、仕様を根拠として記載してください。\n\n■計測値を記載する場合には、結果だけではなく計測対象・期間・装置・条件を明記してください。\n\n■同一の設備や類似の設備が別の個票にもある場合には、他の個票との関係が１対１でわかるようにしてください。たとえ\n　 ば、個票1に各個票の同一の設備や類似の設備の相互の関係がわかる表を添付することが考えられます。\n\n■数値の単位はSI単位で記述するよう努めてください。たとえば、機器銘板がkcal/h表示の場合には、そのままcal単位を\n　 使い続けずに、初めにkWへの換算を記載した上で、以降はkWで説明を行ってください。"]
{"$rows_empty":8}
[{"$nulls":41}," "]
[]
[null,"対策実施【計画】",{"$nulls":38},"対策実施【計画】"]
[null,"３－４．活動量（エネルギー使用量）把握方法・計算方法の説明",{"$nulls":38},"３－４．活動量（エネルギー使用量）把握方法・計算方法の説明"]
[]
[{"$nulls":41},"■要点を第三者が読んで理解できるように記述してください。"]
[]
[null,"３－５．活動量（エネルギー使用量）の計算",{"$nulls":38},"３－５．活動量（エネルギー使用量）の計算"]
[]
[]
[]
[{"$nulls":41},"■上記３－２の注記にある【他の記入欄にも共通する注意事項】を参照してください。\n\n■数値シュミレーションを使用する場合には、シュミレーションの計算式や考え方に加え、計算条件が該当事業所の状況\n　 に合致していることがわかるように記載してください。"]
{"$rows_empty":7}
[null,"３－６．活動量（エネルギー使用量）の計算で使用した各数値の説明・根拠",{"$nulls":38},"３－６．活動量（エネルギー使用量）の計算で使用した各数値の説明・根拠"]
[]
[{"$nulls":41},"■当該施設の特性、使用条件であることがわかるように記載してください。類似の設備、たとえば「40W型」だけでは活動量\n　 の確認ができませんので、当該設備のメーカー名、型番、仕様を根拠として記載してください。\n\n■計測値を記載する場合には、結果だけではなく計測対象・期間・装置・条件を明記してください。\n\n■同一の設備や類似の設備が別の個票にもある場合には、他の個票との関係が１対１でわかるようにしてください。たとえ\n　 ば、個票1に各個票の同一の設備や類似の設備の相互の関係がわかる表を添付することが考えられます。\n\n■数値の単位はSI単位で記述するよう努めてください。たとえば、機器銘板がkcal/h表示の場合には、そのままcal単位を\n　 使い続けずに、初めにkWへの換算を記載した上で、以降はkWで説明を行ってください。"]
{"$rows_empty":10}
[null,{"$f":"\"対策個票\"&$B$9","v":"対策個票8"},{"$nulls":38},"対策個票1"]
[]
[null,"４．実施方法",{"$nulls":38},"４．実施方法"]
[null,"４－１．実施手順/実施に関する注意事項",{"$nulls":38},"４－１．実施手順/実施に関する注意事項",{"$nulls":36},"※別紙シートを利用する場合の注記\n\n■別紙を追加・添付する場合は、\n　 本シートの記入欄に別紙の要点を記載\n　 してください。\n\n■別紙への参照を記述する際は、\n　 「別紙のとおり」ではなく、\n 　「別紙XXの何ページ、何行目～何行目の\n　 記載(YY)のとおり」 （XX、YYは通し番号）\n 　とする等、参照箇所を明示してください。\n　 なお、\n　 該当する別紙や記載には対応する通し\n 　番号(XX、YY)を打ち、\n 　本文と、該当する別紙や記載が\n 　１対１に対応するようにしてください。"]
[]
[{"$nulls":41},"■対策を具体的に進めるために必要な実施方法や手順を記載\n 　してください。\n 　例えば、\n　 ・運用改善対策の場合は、新たな運用規定の内容や、\n　　 周知の仕方など。\n　 ・設備導入対策の場合は、設備仕様や必要コスト、また国への\n 　　届出が必要な設備機器の場合には、その申請方法や申請の\n　　 タイミングなど。\n\n■スペースが足りない場合には、[別紙]として新規シートを追加し、\n　 当該対策個票の別紙であることがわかるようなシート名称にして\n 　使用してください。記入欄には、別紙がある旨を明記してください。\n　 その他、※別紙シートを利用する場合の注記を参照してください。"]
{"$rows_empty":21}
[null,"４－２．既存設備と導入設備の仕様（能力等）比較、及び導入設備の能力が適切であることの説明",{"$nulls":38},"４－２．既存設備と導入設備の仕様（能力等）比較、及び導入設備の能力が適切であることの説明"]
[]
[{"$nulls":41},"■既存設備と導入設備の能力（出力）が定量的に比較できるように記載してください。たとえば、設備導入前と設備導入後\n　 で能力比較ができる表（下記記入例参照）を記載してください。\n\n■特に、既存設備よりも導入設備の能力（出力）の方が大きくなる場合には、「別紙のとおり」だけでは確認困難なため、\n　 本欄と別紙の該当箇所とで１対１の対応がつくようにした上で、本欄に説明を記載してください。\n　 ※別紙シートを利用する場合の注記を参照してください。"]
{"$rows_empty":8}
[{"$nulls":46},"記入例:重油炊きボイラーからガス炊きボイラーへの設備更新前後の仕様比較"]
[{"$nulls":46},"項目",{"$nulls":7},"設備導入前",{"$nulls":7},"設備導入後"]
[{"$nulls":46},"設備名",{"$nulls":7},"重油炊きボイラー",{"$nulls":7},"ガス炊きボイラー"]
[{"$nulls":46},"台数",{"$nulls":7},1,{"$nulls":7},1]
[{"$nulls":46},"燃料",{"$nulls":7},"A重油",{"$nulls":7},"都市ガス"]
[{"$nulls":46},"相当蒸発量（kg/ｈ）",{"$nulls":7},{"v":1000,"d":"1,000"},{"$nulls":7},{"v":1000,"d":"1,000"}]
[{"$nulls":46},"設計効率（％）",{"$nulls":7},90,{"$nulls":7},97]
[{"$nulls":46},"定格燃焼量（L/h）",{"$nulls":7},68.3,{"$nulls":7},57.3]
[]
[]
[]
[]
[]
[null,"４－３．法定耐用年数",{"$nulls":38},"４－３．法定耐用年数"]
[null,"導入設備",null,null,{"$f":"IF($AB$13=\"\",\"\",$AB$13)","v":""},{"$nulls":9},"用途・\n目的",{"$nulls":25},"導入設備",null,null,"ガス焚き蒸気ボイラー",{"$nulls":9},"用途・\n目的",null,null,"原料加熱"]
[]
[null,"耐用年数省令別表の記載事項",{"$nulls":38},"耐用年数省令別表の記載事項"]
[null,"別表の名称",{"$nulls":38},"別表の名称",{"$nulls":5},"別表第２ 機械及び装置の耐用年数表"]
[null,"[種類]または[番号]",{"$nulls":38},"[種類]または[番号]",{"$nulls":5},1]
[null,"[構造又は用途]、または[設備の種類]",{"$nulls":38},"[構造又は用途]、または[設備の種類]",{"$nulls":5},"食料品製造業用設備"]
[]
[null,"細目",{"$nulls":38},"細目",{"$nulls":5},"---"]
[]
[null,"法定耐用年数 (年)",{"$nulls":38},"法定耐用年数 (年)",{"$nulls":5},10]
[]
[null,{"$f":"\"対策個票\"&$B$9","v":"対策個票8"},{"$nulls":38},"対策個票1"]
[{"$nulls":40},"※実施計画書Cを選択している場合、5ページ目（5.実施計画…）の作成は不要です。"]
[null,"５．実施計画、CO2削減計画、投資回収計画",{"$nulls":38},"５．実施計画、CO2削減計画、投資回収計画"]
[null,"対策の種類\n[対策個票番号]",{"$nulls":4},"対策名称",{"$nulls":17},"対象/\n既存設備",null,null,{"$f":"IF($AB$11=\"\",\"\",$AB$11)","v":""},{"$nulls":12},"対策の種類\n[対策個票番号]",{"$nulls":4},"対策名称",{"$nulls":17},"対象/\n既存設備",null,null,"重油焚き蒸気ボイラー",{"$nulls":14},"※「完了時期」に関する注記\n\n■「完了時期」として選択する年月は、対策の運用準備\n　 が整い、翌月1日には対策による効果が発生してい\n 　る月としてください。\n　 対策の運用開始は、「完了」年月内あるいは翌月1日\n　 からのいずれの可能性もあります。\n 　段階的に設備を導入し利用を開始する対策（例：LED\n 　の導入）の場合には、すべての対象エリア（効果算定\n　 をした範囲）を考慮して完了年月を選択してください。\n\n　 例えば、\n 　・運用改善対策の場合は、\n　　 新たな運用の準備が完了した年月\n　　（完了月内または翌月1日から新運用が開始され、\n　　　翌月1日からCO2削減効果が発生している）。\n 　・設備導入対策の場合は、\n 　　施工や引き渡しが完了した年月\n　　（完了月または翌月1日から新たに導入した設備の\n　　　運転が開始され、翌月1日からCO2削減効果が\n　　　発生している）。"]
[]
[null,{"$f":"$B$9","v":"8"},{"$f":"IF($C$9=\"\",\"\",$C$9)","v":""},{"$nulls":3},{"$f":"IF($G$9=\"\",\"\",$G$9)","v":""},{"$nulls":17},"導入設備",null,null,{"$f":"IF($AB$13=\"\",\"\",$AB$13)","v":""},{"$nulls":12},6,"燃料転換",{"$nulls":3},"ボイラーの燃料転換",{"$nulls":17},"導入設備",null,null,"ガス焚き蒸気ボイラー"]
[]
[]
[{"$nulls":17},"計画年度",{"$nulls":38},"計画年度"]
[{"$nulls":17},{"$f":"IF('511脱炭素化計画'!$AQ24=\"\",\"\",'511脱炭素化計画'!$AQ24)","v":""},{"$nulls":3},{"$f":"IF('511脱炭素化計画'!$AT24=\"\",\"\",'511脱炭素化計画'!$AT24)","v":""},{"$nulls":3},{"$f":"IF('511脱炭素化計画'!$AW24=\"\",\"\",'511脱炭素化計画'!$AW24)","v":""},{"$nulls":3},{"$f":"IF('511脱炭素化計画'!$AZ24=\"\",\"\",'511脱炭素化計画'!$AZ24)","v":""},{"$nulls":3},{"$f":"IF('511脱炭素化計画'!$BC24=\"\",\"\",'511脱炭素化計画'!$BC24)","v":""},{"$nulls":22},"",{"$nulls":3},"",{"$nulls":3},"目標年度",{"$nulls":3},""]
[{"$nulls":17},{"$f":"IF('511脱炭素化計画'!$AQ25=\"\",\"\",'511脱炭素化計画'!$AQ25)","v":""},{"$nulls":3},{"$f":"IF('511脱炭素化計画'!$AT25=\"\",\"\",'511脱炭素化計画'!$AT25)","v":""},{"$nulls":3},{"$f":"IF('511脱炭素化計画'!$AW25=\"\",\"\",'511脱炭素化計画'!$AW25)","v":""},{"$nulls":3},{"$f":"IF('511脱炭素化計画'!$AZ25=\"\",\"\",'511脱炭素化計画'!$AZ25)","v":""},{"$nulls":3},{"$f":"IF('511脱炭素化計画'!$BC25=\"\",\"\",'511脱炭素化計画'!$BC25)","v":""},{"$nulls":22},"令和5年度",{"$nulls":3},"令和6年度",{"$nulls":3},"令和7年度",{"$nulls":3},"令和8年度",{"$nulls":3},"令和9年度"]
[null,"実施計画",{"$nulls":38},"実施計画"]
[{"$nulls":5},"着手時期",{"$nulls":5},"完了時期",{"$nulls":5},"着手～完了期間",{"$nulls":26},"着手時期",{"$nulls":5},"完了時期",{"$nulls":5},"着手～完了期間"]
[{"$nulls":3},"年度",null,{"$f":"IFERROR(VLOOKUP($F$271&$I$271,年月・年度リスト,2,FALSE),\"\")","v":""},{"$nulls":5},{"$f":"IFERROR(VLOOKUP($L$271&$O$271,年月・年度リスト,2,FALSE),\"\")","v":""},{"$nulls":30},"年度",null,"令和5年度",{"$nulls":5},"令和6年度"]
[{"$nulls":3},"年","月",{"$nulls":14},{"$f":"IF(OR($L$270=\"\",R267=\"\"),\"\",IF($L$270=R267,$O$271,\"\"))","v":""},{"$nulls":3},{"$f":"IF(OR($L$270=\"\",V267=\"\"),\"\",IF($L$270=V267,$O$271,\"\"))","v":""},{"$nulls":3},{"$f":"IF(OR($L$270=\"\",Z267=\"\"),\"\",IF($L$270=Z267,$O$271,\"\"))","v":""},{"$nulls":3},{"$f":"IF(OR($L$270=\"\",AD267=\"\"),\"\",IF($L$270=AD267,$O$271,\"\"))","v":""},{"$nulls":3},{"$f":"IF(OR($L$270=\"\",AH267=\"\"),\"\",IF($L$270=AH267,$O$271,\"\"))","v":""},{"$nulls":6},"年","月","令和5年",null,null,"12月",null,null,"令和6年",null,null,"9月",{"$nulls":4},"12月",null,"4月",null,"9月"]
[{"$nulls":19},{"$f":"IF(OR($L$270=\"\",R267=\"\"),\"\",IF($L$270=R267,\"完了\",\"\"))","v":""},{"$nulls":3},{"$f":"IF(OR($L$270=\"\",V267=\"\"),\"\",IF($L$270=V267,\"完了\",\"\"))","v":""},{"$nulls":3},{"$f":"IF(OR($L$270=\"\",Z267=\"\"),\"\",IF($L$270=Z267,\"完了\",\"\"))","v":""},{"$nulls":3},{"$f":"IF(OR($L$270=\"\",AD267=\"\"),\"\",IF($L$270=AD267,\"完了\",\"\"))","v":""},{"$nulls":3},{"$f":"IF(OR($L$270=\"\",AH267=\"\"),\"\",IF($L$270=AH267,\"完了\",\"\"))","v":""},{"$nulls":22},"着手",null,"→",null,"完了"]
[{"$nulls":56},"契約・設計：令和5年12月～、施工：令和6年4月～、完了：令和6年9月、運用開始：令和6年10月～"]
[]
[null,"CO2削減計画",{"$nulls":34},"（単位：t-CO2/年）",{"$nulls":3},"CO2削減計画",{"$nulls":34},"（単位：t-CO2/年）"]
[{"$nulls":11},"年間CO2削減量",{"$nulls":5},"CO2削減量（年度単位）",{"$nulls":32},"年間CO2削減量",{"$nulls":5},"CO2削減量（年度単位）"]
[]
[{"$nulls":11},{"$f":"IF(J75=\"\",\"\",J75)","v":0},{"$nulls":9},{"$f":"IF(COUNTIF($R$272:$U$272,\"完了\"),$L$278,\"\")","v":""},{"$nulls":3},{"$f":"IF($V278<>\"\",$L$278,IF(COUNTIF($V$272:$Y$272,\"完了\"),$L$278,\"\"))","v":""},{"$nulls":3},{"$f":"IF($Z278<>\"\",$L$278,IF(COUNTIF($Z$272:$AC$272,\"完了\"),$L$278,\"\"))","v":""},{"$nulls":3},{"$f":"IF($AD278<>\"\",$L$278,IF(COUNTIF($AD$272:$AG$272,\"完了\"),$L$278,\"\"))","v":""},{"$nulls":16},{"v":200,"d":"200 "},{"$nulls":9},"",{"$nulls":3},{"v":200,"d":"200 "},{"$nulls":3},{"v":200,"d":"200 "},{"$nulls":3},{"v":200,"d":"200 "}]
[]
[null,"投資回収計画（補助金利用なし）",{"$nulls":34},"（単位：千円）",{"$nulls":3},"投資回収計画（補助金利用なし）",{"$nulls":34},"（単位：千円）"]
[{"$nulls":8},"導入コスト(a)",{"$nulls":5},"単純投資回収年数\n(a/b)",null,null,"投資額（上段）及び削減額（下段）",{"$nulls":29},"導入コスト(a)",{"$nulls":5},"単純投資回収年数\n(a/b)",null,null,"投資額（上段）及び削減額（下段）"]
[]
[{"$nulls":8},"年間運転コスト削減額 (b)",{"$nulls":38},"年間運転コスト削減額 (b)"]
[]
[{"$nulls":8},{"$f":"IF(AD75=\"\",\"\",AD75)","v":0},{"$nulls":5},{"$f":"IFERROR(IF(I285/I287<0,\"---\",I285/I287),\"---\")","v":"---"},{"$nulls":32},{"v":3000,"d":"3,000 "},{"$nulls":5},{"v":5,"d":"5.0"},null,null,{"v":1500,"d":"1,500 "},{"$nulls":3},{"v":1500,"d":"1,500 "}]
[]
[{"$nulls":8},{"$f":"IF(J79=\"\",\"\",J79)","v":0},{"$nulls":12},{"$f":"IF(COUNTIF($R$272:$U$272,\"完了\"),$I$287,\"\")","v":""},{"$nulls":3},{"$f":"IF($V287<>\"\",$I$287,IF(COUNTIF($V$272:$Y$272,\"完了\"),$I$287,\"\"))","v":""},{"$nulls":3},{"$f":"IF($Z287<>\"\",$I$287,IF(COUNTIF($Z$272:$AC$272,\"完了\"),$I$287,\"\"))","v":""},{"$nulls":3},{"$f":"IF($AD287<>\"\",$I$287,IF(COUNTIF($AD$272:$AG$272,\"完了\"),$I$287,\"\"))","v":""},{"$nulls":13},{"v":600,"d":"600 "},{"$nulls":12},"",{"$nulls":3},{"v":600,"d":"600 "},{"$nulls":3},{"v":600,"d":"600 "},{"$nulls":3},{"v":600,"d":"600 "}]
[]
[null,"投資回収計画（補助金利用あり）",{"$nulls":34},"（単位：千円）",{"$nulls":3},"投資回収計画（補助金利用あり）",{"$nulls":34},"（単位：千円）"]
[null,"申請予定補助金",null,null,"その他資金\n(自己負担）",{"$nulls":3},"導入コスト自己負担額 (c)",{"$nulls":5},"単純投資回収年数\n(c)/(b)",null,null,"投資額（上段）及び削減額（下段）",{"$nulls":22},"申請予定補助金",null,null,"その他資金\n(自己負担）",{"$nulls":3},"導入コスト自己負担額 (c)",{"$nulls":5},"単純投資回収年数\n(c/b)",null,null,"投資額（上段）及び削減額（下段）"]
[]
[{"$nulls":8},"年間運転コスト削減額 (b)",{"$nulls":38},"年間運転コスト削減額 (b)"]
[{"$nulls":88},"補助金申請予定"]
[{"$nulls":8},{"$f":"IF(I285=\"\",\"\",IF(OR($B294=\"\",$B294=\"予定なし\"),I285,\"\"))","v":0},{"$nulls":5},{"$f":"IFERROR(IF(I294/I296<0,\"---\",I294/I296),\"---\")","v":"---"},null,null,{"$f":"IF(R285=\"\",\"\",IF(OR($B294=\"\",$B294=\"予定なし\"),R285,\"\"))","v":""},{"$nulls":3},{"$f":"IF(V285=\"\",\"\",IF(OR($B294=\"\",$B294=\"予定なし\"),V285,\"\"))","v":""},{"$nulls":3},{"$f":"IF(Z285=\"\",\"\",IF(OR($B294=\"\",$B294=\"予定なし\"),Z285,\"\"))","v":""},{"$nulls":3},{"$f":"IF(AD285=\"\",\"\",IF(OR($B294=\"\",$B294=\"予定なし\"),AD285,\"\"))","v":""},{"$nulls":3},{"$f":"IF(AH285=\"\",\"\",IF(OR($B294=\"\",$B294=\"予定なし\"),AH285,\"\"))","v":""},{"$nulls":6},"国(SHIFT)",null,null,"金融機関からの借入金＆\n自己資金",{"$nulls":3},{"v":2000,"d":"2,000 "},{"$nulls":5},3.3,null,null,{"v":1000,"d":"1,000 "},{"$nulls":3},{"v":1000,"d":"1,000 "},{"$nulls":27},{"$f":"IF(OR(B294=\"\",COUNTIF(B294,\"*なし*\")),FALSE,TRUE)","v":false}]
[]
[{"$nulls":8},{"$f":"IF(J79=\"\",\"\",J79)","v":0},{"$nulls":12},{"$f":"IF(V287=\"\",\"\",V287)","v":""},{"$nulls":3},{"$f":"IF(Z287=\"\",\"\",Z287)","v":""},{"$nulls":3},{"$f":"IF(AD287=\"\",\"\",AD287)","v":""},{"$nulls":3},{"$f":"IF(AH287=\"\",\"\",AH287)","v":""},{"$nulls":13},{"v":600,"d":"600 "},{"$nulls":12},{"$f":"IF(BI287=\"\",\"\",BI287)","v":""},{"$nulls":3},{"$f":"IF(BM287=\"\",\"\",BM287)","v":{"v":600,"d":"600 "}},{"$nulls":3},{"$f":"IF(BQ287=\"\",\"\",BQ287)","v":{"v":600,"d":"600 "}},{"$nulls":3},{"$f":"IF(BU287=\"\",\"\",BU287)","v":{"v":600,"d":"600 "}}]
[]
[null,"※","導入コスト自己負担額(c)＝導入コスト(a)から補助受給額を差し引いた金額",{"$nulls":37},"※","導入コスト自己負担額＝導入コストから補助受給額を差し引いた金額"]
[null,"※","補助金申請の予定がない場合、「導入コスト自己負担額(c)」には「導入コスト(a)」と同じ金額が入ります。",{"$nulls":37},"※","申請予定の補助金がない場合、「導入コスト自己負担額(c)」には「導入コスト(a)」と同じ金額が入ります。"]
[null,null,"また、「投資額及び削減額」も補助金を利用しない場合の投資回収計画と同じ金額が入ります。",{"$nulls":38},"また、「投資額及び削減額」も補助金を利用しない場合の投資回収計画と同じ金額が入ります。"]
[]
[]
[null,"実施責任者・実施担当者",{"$nulls":38},"実施責任者・実施担当者"]
[null,"実施責任者",{"$nulls":3},"氏名",{"$nulls":8},"所属・役職",{"$nulls":25},"実施責任者",{"$nulls":3},"氏名",{"$nulls":8},"所属・役職"]
[]
[]
[null,"実施担当者",{"$nulls":3},"氏名",{"$nulls":8},"所属・役職",{"$nulls":25},"実施担当者",{"$nulls":3},"氏名",{"$nulls":8},"所属・役職"]
{"$rows_empty":14}
[null,{"$f":"\"対策個票\"&$B$9","v":"対策個票8"},{"$nulls":38},"対策個票1"]
[]
[null,"６．更新設備仕様・見積書",{"$nulls":38},"６．更新設備仕様・見積書"]
[{"$nulls":77},"※別紙シートを利用する場合の注記\n\n■別紙を追加・添付する場合は、\n　 本シートの記入欄に別紙の要点を記載\n　 してください。\n\n■別紙への参照を記述する際は、\n　 「別紙のとおり」ではなく、\n 　「別紙XXの何ページ、何行目～何行目の\n　 記載(YY)のとおり」 （XX、YYは通し番号）\n 　とする等、参照箇所を明示してください。\n　 なお、\n　 該当する別紙や記載には対応する通し\n 　番号(XX、YY)を打ち、\n 　本文と、該当する別紙や記載が\n 　１対１に対応するようにしてください。"]
[]
[{"$nulls":41},"■当該設備のメーカー名、型番、仕様がわかるように記載してください。\n\n■報告時の活動量の把握に計測器を使用する場合は、そのメーカー名、型番、仕様もわかるように記載してください。\n\n■スペースが足りない場合には、[別紙]として新規シートを追加し、当該対策個票の別紙であることがわかるようなシート名称\n　 にして使用してください。その際、更新設備仕様・見積書の記入欄には、別紙がある旨を明記してください。\n   その他、※別紙シートを利用する場合の注記を参照してください。"]
{"$rows_empty":57}
[null,{"$f":"\"対策個票\"&$B$9","v":"対策個票8"},{"$nulls":38},"対策個票1"]
[{"$nulls":40},"※実施計画書A/Bを選択している場合、7ページ目（7.報告時の…、8.導入した…）の作成は不要です。"]
[null,"７．報告時のCO2排出量算定のための活動量把握方法",{"$nulls":38},"７．報告時のCO2排出量算定のための活動量把握方法"]
[null,"対策実施【後】",{"$nulls":38},"対策実施【後】",{"$nulls":36},"※別紙シートを利用する場合の注記\n\n■別紙を追加・添付する場合は、\n　 本シートの記入欄に別紙の要点を記載\n　 してください。\n\n■別紙への参照を記述する際は、\n　 「別紙のとおり」ではなく、\n 　「別紙XXの何ページ、何行目～何行目の\n　 記載(YY)のとおり」 （XX、YYは通し番号）\n 　とする等、参照箇所を明示してください。\n　 なお、\n　 該当する別紙や記載には対応する通し\n 　番号(XX、YY)を打ち、\n 　本文と、該当する別紙や記載が\n 　１対１に対応するようにしてください。"]
[null,"７－１．活動量（エネルギー使用量）把握方法・計算方法の説明",{"$nulls":38},"７－１．活動量（エネルギー使用量）把握方法・計算方法の説明"]
[]
[{"$nulls":41},"■事業完了後に事業者が提出する「事業報告書」は、活動量を記入することでCO2排出量・削減量が自動計算されます。\n\n■事業報告時の活動量を事業者が算定できるように、わかりやすく記入してください。\n\n■スペースが足りない場合には、[別紙]として新規シートを追加し、当該対策個票の別紙であることがわかるようなシート名称\n　 にして使用してください。その際、更新設備仕様・見積書の記入欄には、別紙がある旨を明記してください。\n   その他、※別紙シートを利用する場合の注記を参照してください。"]
{"$rows_empty":8}
[null,"７－２．活動量（エネルギー使用量）の計算",{"$nulls":38},"７－２．活動量（エネルギー使用量）の計算"]
[]
[{"$nulls":41},"■活動量の計算式を記載する際には、7-3に示している数値も記載して、事業者が容易に計算できるように記載してくださ\n　 い。\n\n■[別紙]として新規シートを追加する場合は、7-1の注意を参照してください。"]
{"$rows_empty":9}
[null,"７－３．活動量（エネルギー使用量）の計算で使用した各数値の説明・根拠",{"$nulls":38},"７－３．活動量（エネルギー使用量）の計算で使用した各数値の説明・根拠"]
[]
[{"$nulls":41},"■7-2に使用する数値すべて記載してください。\n　設備・機器固有の特性は、当該設備の具体的な数値の根拠とともにすべて本欄に示してください。\n\n■[別紙]として新規シートを追加する場合は、7-1の注意を参照してください。"]
{"$rows_empty":9}
[null,"７－４．活動量（エネルギー使用量）の計算で使用した各数値のうち、実績値を使用する数値の記録方法",{"$nulls":38},"７－４．活動量（エネルギー使用量）の計算で使用した各数値のうち、実績値を使用する数値の記録方法"]
[]
[{"$nulls":41},"■実績値を何から把握するのか、使用するデータの情報源（証憑となる書類）と数値の抽出・記録方法を\n　事業者が自ら対応できるように、平易かつ具体的に記載してください。\n\n■[別紙]として新規シートを追加する場合は、7-1の注意を参照してください。"]
{"$rows_empty":10}
[null,"８．導入した設備の効率的な運用方法",{"$nulls":38},"８．導入した設備の効率的な運用方法"]
[]
[{"$nulls":41},"■目標未達時には、事業者による効果的な運用改善が求められます。\n　そのため、設備導入後に考えられる効率的な運用方法を具体的に記載してください。\n\n■[別紙]として新規シートを追加する場合は、7-1の注意を参照してください。"]
{"$rows_empty":9}
[null,{"$f":"\"対策個票\"&$B$9","v":"対策個票8"},{"$nulls":38},"対策個票1"]
[{"$nulls":40},"※実施計画書A/Bを選択している場合、8ページ目（9.既存診断…）の作成は不要です。"]
[null,"９．既存診断利用の場合の参照事項",{"$nulls":38},"９．既存診断利用の場合の参照事項"]
[null,"９－１．既存診断報告書の該当対策",{"$nulls":38},"９－１．既存診断報告書の該当対策"]
[]
[{"$nulls":41},"■本対策の算定の元となった既存の診断報告書の対策がある場合には、該当する内容を記載してください。\n　 無い場合には、記載不要です。"]
{"$rows_empty":9}
[null,"９－２．既存診断報告書からの修正事項",{"$nulls":38},"９－２．既存診断報告書からの修正事項"]
[]
[{"$nulls":41},"■9-1に記載の対策で、変更点があればその内容を記載してください。\n　 無い場合には、記載不要です。　"]
{"$rows_empty":9}
[null,"９－３．修正理由",{"$nulls":38},"９－３．修正理由"]
[]
[{"$nulls":41},"■9-2に変更点の記載があればその理由を記載してください。\n　 無い場合には、記載不要です。"]
{"$rows_empty":9}
[null,"９－４．修正方法",{"$nulls":38},"９－４．修正方法"]
[]
[{"$nulls":41},"■9-2に変更点の記載がある場合には、その修正方法を記載してください。\n　 無い場合には、記載不要です。"]

{"sheet":"対策個票9","index":32,"n_rows":490,"n_cols":93,"rows_kept":490,"merged":[[3,1,3,9],[3,10,3,21],[4,1,4,21],[6,1,7,5],[6,6,7,23],[6,24,7,36],[6,40,7,44],[6,45,7,62],[6,63,7,75],[8,1,9,1],[8,2,9,5],[8,6,9,23],[8,24,9,26],[8,27,9,36],[8,40,9,40],[8,41,9,44],[8,45,9,62],[8,63,9,65],[8,66,9,75],[10,1,11,5],[10,6,11,23],[10,24,11,26],[10,27,11,36],[10,40,11,44],[10,45,11,62],[10,63,11,65],[10,66,11,75],[12,1,13,5],[12,6,13,23],[12,24,13,26],[12,27,13,36],[12,40,13,44],[12,45,13,62],[12,63,13,65],[12,66,13,75],[16,1,19,5],[16,6,19,36],[16,40,19,44],[16,45,19,75],[20,1,23,5],[20,6,23,36],[20,40,23,44],[20,45,23,75],[24,1,27,5],[24,8,25,20],[24,21,25,22],[24,23,25,36],[24,40,27,44],[24,47,25,59],[24,60,25,61],[24,62,25,75],[26,6,27,7],[26,8,27,20],[26,21,27,24],[26,25,27,26],[26,27,27,36],[26,45,27,46],[26,47,27,59],[26,60,27,63],[26,64,27,65],[26,66,27,75],[28,1,32,5],[28,6,29,9],[28,10,29,16],[28,17,29,20],[28,21,29,24],[28,25,29,31],[28,32,29,36],[28,40,32,44],[28,45,29,48],[28,49,29,55],[28,56,29,59],[28,60,29,63],[28,64,29,70],[28,71,29,75],[30,6,32,9],[30,10,32,36],[30,45,32,48],[30,49,32,75],[33,1,34,5],[33,6,34,9],[33,10,34,16],[33,17,34,20],[33,21,34,24],[33,25,34,31],[33,32,34,36],[33,40,34,44],[33,45,34,48],[33,49,34,55],[33,56,34,59],[33,60,34,63],[33,64,34,70],[33,71,34,75],[35,1,42,5],[35,6,38,6],[35,7,36,9],[35,10,36,36],[35,40,42,44],[35,45,38,45],[35,46,36,48],[35,49,36,75],[37,7,38,9],[37,10,38,36],[37,46,38,48],[37,49,38,75],[39,6,42,6],[39,7,40,9],[39,10,40,36],[39,45,42,45],[39,46,40,48],[39,49,40,75],[41,7,42,9],[41,10,42,36],[41,46,42,48],[41,49,42,75],[43,1,61,5],[43,6,43,14],[43,15,43,36],[43,40,61,44],[43,45,43,53],[43,54,43,75],[44,6,45,12],[44,13,45,14],[44,15,45,36],[44,45,45,51],[44,52,45,53],[44,54,45,75],[46,6,47,12],[46,13,47,14],[46,15,47,36],[46,45,47,51],[46,52,47,53],[46,54,47,75],[48,6,49,12],[48,13,49,14],[48,15,49,36],[48,45,49,51],[48,52,49,53],[48,54,49,75],[50,6,51,12],[50,13,51,14],[50,15,51,36],[50,45,51,51],[50,52,51,53],[50,54,51,75],[52,6,53,12],[52,13,53,14],[52,15,53,36],[52,45,53,51],[52,52,53,53],[52,54,53,75],[54,6,55,12],[54,13,55,14],[54,15,55,36],[54,45,55,51],[54,52,55,53],[54,54,55,75],[56,6,57,12],[56,13,57,14],[56,15,57,36],[56,45,57,51],[56,52,57,53],[56,54,57,75],[58,6,59,12],[58,13,59,14],[58,15,59,36],[58,45,59,51],[58,52,59,53],[58,54,59,75],[60,6,61,12],[60,13,61,14],[60,15,61,36],[60,45,61,51],[60,52,61,53],[60,54,61,75],[62,1,65,5],[62,6,65,36],[62,40,65,44],[62,45,65,75],[67,1,67,21],[67,40,67,60],[70,1,71,5],[70,6,71,23],[70,24,71,26],[70,27,71,36],[70,40,71,44],[70,45,71,62],[70,63,71,65],[70,66,71,75],[72,1,73,1],[72,2,73,5],[72,6,73,23],[72,24,73,26],[72,27,73,36],[72,40,73,40],[72,41,73,44],[72,45,73,62],[72,63,73,65],[72,66,73,75],[74,1,77,5],[74,6,75,8],[74,9,75,14],[74,15,75,20],[74,21,75,28],[74,29,75,33],[74,34,75,36],[74,40,77,44],[74,45,75,47],[74,48,75,53],[74,54,75,59],[74,60,75,67],[74,68,75,72],[74,73,75,75],[76,6,77,8],[76,9,77,14],[76,15,77,15],[76,16,77,20],[76,21,77,28],[76,29,77,33],[76,34,77,36],[76,45,77,47],[76,48,77,53],[76,54,77,54],[76,55,77,59],[76,60,77,67],[76,68,77,72],[76,73,77,75],[78,1,79,5],[78,6,79,8],[78,9,79,14],[78,15,79,20],[78,21,79,28],[78,29,79,33],[78,34,79,36],[78,40,79,44],[78,45,79,47],[78,48,79,53],[78,54,79,59],[78,60,79,67],[78,68,79,72],[78,73,79,75],[80,1,81,5],[80,6,81,8],[80,9,81,14],[80,15,81,20],[80,21,81,28],[80,29,81,33],[80,34,81,36],[80,40,81,44],[80,45,81,47],[80,48,81,53],[80,54,81,59],[80,60,81,67],[80,68,81,72],[80,73,81,75],[82,1,83,5],[82,6,83,8],[82,9,83,14],[82,15,83,20],[82,21,83,25],[82,26,83,28],[82,29,83,33],[82,34,83,36],[82,40,83,44],[82,45,83,47],[82,48,83,53],[82,54,83,59],[82,60,83,64],[82,65,83,67],[82,68,83,72],[82,73,83,75],[85,1,86,36],[85,40,86,75],[85,77,90,79],[86,81,86,85],[87,1,88,2],[87,3,88,9],[87,10,88,15],[87,16,88,22],[87,23,88,26],[87,27,88,30],[87,31,88,36],[87,40,88,41],[87,42,88,48],[87,49,88,54],[87,55,88,61],[87,62,88,65],[87,66,88,69],[87,70,88,75],[89,1,106,2],[89,3,90,9],[89,10,90,13],[89,14,90,15],[89,16,90,18],[89,19,90,22],[89,23,90,26],[89,27,90,30],[89,31,90,36],[89,40,106,41],[89,42,90,48],[89,49,90,52],[89,53,90,54],[89,55,90,57],[89,58,90,61],[89,62,90,65],[89,66,90,69],[89,70,90,75],[91,3,92,9],[91,10,92,13],[91,14,92,15],[91,16,92,18],[91,19,92,22],[91,23,92,26],[91,27,92,30],[91,31,92,36],[91,42,92,48],[91,49,92,52],[91,53,92,54],[91,55,92,57],[91,58,92,61],[91,62,92,65],[91,66,92,69],[91,70,92,75],[92,77,104,79],[93,3,94,9],[93,10,94,13],[93,14,94,15],[93,16,94,18],[93,19,94,22],[93,23,94,26],[93,27,94,30],[93,31,94,36],[93,42,94,48],[93,49,94,52],[93,53,94,54],[93,55,94,57],[93,58,94,61],[93,62,94,65],[93,66,94,69],[93,70,94,75],[95,3,96,9],[95,10,96,13],[95,14,96,15],[95,16,96,18],[95,19,96,22],[95,23,96,26],[95,27,96,30],[95,31,96,36],[95,42,96,48],[95,49,96,52],[95,53,96,54],[95,55,96,57],[95,58,96,61],[95,62,96,65],[95,66,96,69],[95,70,96,75],[97,16,98,22],[97,23,98,26],[97,27,98,30],[97,31,98,36],[97,55,98,61],[97,62,98,65],[97,66,98,69],[97,70,98,75],[99,3,100,15],[99,16,100,30],[99,31,100,36],[99,42,100,54],[99,55,100,69],[99,70,100,75],[101,3,102,9],[101,10,102,12],[101,13,102,15],[101,16,102,30],[101,31,102,36],[101,42,102,48],[101,49,102,51],[101,52,102,54],[101,55,102,69],[101,70,102,75],[103,3,104,9],[103,10,104,12],[103,13,104,15],[103,16,104,30],[103,31,104,36],[103,42,104,48],[103,49,104,51],[103,52,104,54],[103,55,104,69],[103,70,104,75],[105,3,106,9],[105,10,106,12],[105,13,106,15],[105,16,106,30],[105,31,106,36],[105,42,106,48],[105,49,106,51],[105,52,106,54],[105,55,106,69],[105,70,106,75],[106,77,112,79],[108,1,109,2],[108,3,109,9],[108,10,109,15],[108,16,109,22],[108,23,109,26],[108,27,109,30],[108,31,109,36],[108,40,109,41],[108,42,109,48],[108,49,109,54],[108,55,109,61],[108,62,109,65],[108,66,109,69],[108,70,109,75],[110,1,127,2],[110,3,111,9],[110,10,111,13],[110,14,111,15],[110,16,111,18],[110,19,111,22],[110,23,111,26],[110,27,111,30],[110,31,111,36],[110,40,127,41],[110,42,111,48],[110,49,111,52],[110,53,111,54],[110,55,111,57],[110,58,111,61],[110,62,111,65],[110,66,111,69],[110,70,111,75],[112,3,113,9],[112,10,113,13],[112,14,113,15],[112,16,113,18],[112,19,113,22],[112,23,113,26],[112,27,113,30],[112,31,113,36],[112,42,113,48],[112,49,113,52],[112,53,113,54],[112,55,113,57],[112,58,113,61],[112,62,113,65],[112,66,113,69],[112,70,113,75],[114,3,115,9],[114,10,115,13],[114,14,115,15],[114,16,115,18],[114,19,115,22],[114,23,115,26],[114,27,115,30],[114,31,115,36],[114,42,115,48],[114,49,115,52],[114,53,115,54],[114,55,115,57],[114,58,115,61],[114,62,115,65],[114,66,115,69],[114,70,115,75],[116,3,117,9],[116,10,117,13],[116,14,117,15],[116,16,117,18],[116,19,117,22],[116,23,117,26],[116,27,117,30],[116,31,117,36],[116,42,117,48],[116,49,117,52],[116,53,117,54],[116,55,117,57],[116,58,117,61],[116,62,117,65],[116,66,117,69],[116,70,117,75],[118,16,119,22],[118,23,119,26],[118,27,119,30],[118,31,119,36],[118,55,119,61],[118,62,119,65],[118,66,119,69],[118,70,119,75],[120,3,121,15],[120,16,121,30],[120,31,121,36],[120,42,121,54],[120,55,121,69],[120,70,121,75],[122,3,123,9],[122,10,123,12],[122,13,123,15],[122,16,123,30],[122,31,123,36],[122,42,123,48],[122,49,123,51],[122,52,123,54],[122,55,123,69],[122,70,123,75],[124,3,125,9],[124,10,125,12],[124,13,125,15],[124,16,125,30],[124,31,125,36],[124,42,125,48],[124,49,125,51],[124,52,125,54],[124,55,125,69],[124,70,125,75],[126,3,127,9],[126,10,127,12],[126,13,127,15],[126,16,127,30],[126,31,127,36],[126,42,127,48],[126,49,127,51],[126,52,127,54],[126,55,127,69],[126,70,127,75],[130,1,130,21],[130,40,130,60],[135,1,137,36],[136,41,136,74],[139,1,149,36],[140,41,148,74],[140,77,155,79],[151,1,161,36],[152,41,160,74],[165,1,167,36],[166,41,166,74],[169,1,179,36],[172,41,175,74],[181,1,191,36],[182,41,190,74],[193,1,193,21],[193,40,193,60],[196,77,211,79],[197,1,218,36],[198,41,211,59],[221,1,242,36],[222,41,228,74],[229,41,229,47],[231,46,231,69],[232,46,232,53],[232,54,232,61],[232,62,232,69],[233,46,233,53],[233,54,233,61],[233,62,233,69],[234,46,234,53],[234,54,234,61],[234,62,234,69],[235,46,235,53],[235,54,235,61],[235,62,235,69],[236,46,236,53],[236,54,236,61],[236,62,236,69],[237,46,237,53],[237,54,237,61],[237,62,237,69],[238,46,238,53],[238,54,238,61],[238,62,238,69],[239,52,239,59],[240,52,240,59],[241,52,241,59],[245,1,246,3],[245,4,246,13],[245,14,246,16],[245,17,246,36],[245,40,246,42],[245,43,246,52],[245,53,246,55],[245,56,246,75],[248,7,248,36],[248,46,248,75],[249,7,249,36],[249,46,249,75],[250,1,251,6],[250,7,251,36],[250,40,251,45],[250,46,251,75],[252,1,253,6],[252,7,253,36],[252,40,253,45],[252,46,253,75],[254,7,254,36],[254,46,254,75],[256,1,256,21],[256,40,256,60],[259,1,260,5],[259,6,260,23],[259,24,260,26],[259,27,260,36],[259,40,260,44],[259,45,260,62],[259,63,260,65],[259,66,260,75],[259,81,277,84],[261,1,262,1],[261,2,262,5],[261,6,262,23],[261,24,262,26],[261,27,262,36],[261,40,262,40],[261,41,262,44],[261,45,262,62],[261,63,262,65],[261,66,262,75],[264,17,264,36],[264,56,264,75],[265,17,265,20],[265,21,265,24],[265,25,265,28],[265,29,265,32],[265,33,265,36],[265,56,265,59],[265,60,265,63],[265,64,265,67],[265,68,265,71],[265,72,265,75],[266,17,266,20],[266,21,266,24],[266,25,266,28],[266,29,266,32],[266,33,266,36],[266,56,266,59],[266,60,266,63],[266,64,266,67],[266,68,266,71],[266,72,266,75],[268,5,268,10],[268,11,268,16],[268,17,269,36],[268,44,268,49],[268,50,268,55],[268,56,269,75],[269,3,269,4],[269,5,269,10],[269,11,269,16],[269,42,269,43],[269,44,269,49],[269,50,269,55],[270,5,270,7],[270,8,270,10],[270,11,270,13],[270,14,270,16],[270,17,270,18],[270,19,270,20],[270,21,270,22],[270,23,270,24],[270,25,270,26],[270,27,270,28],[270,29,270,30],[270,31,270,32],[270,33,270,34],[270,35,270,36],[270,44,270,46],[270,47,270,49],[270,50,270,52],[270,53,270,55],[270,56,270,57],[270,58,270,59],[270,60,270,61],[270,62,270,63],[270,64,270,65],[270,66,270,67],[270,68,270,69],[270,70,270,71],[270,72,270,73],[270,74,270,75],[271,17,271,18],[271,19,271,20],[271,21,271,22],[271,23,271,24],[271,25,271,26],[271,27,271,28],[271,29,271,30],[271,31,271,32],[271,33,271,34],[271,35,271,36],[271,56,271,57],[271,58,271,59],[271,60,271,61],[271,62,271,63],[271,64,271,65],[271,66,271,67],[271,68,271,69],[271,70,271,71],[271,72,271,73],[271,74,271,75],[272,17,273,36],[272,56,273,75],[275,11,276,16],[275,17,276,36],[275,50,276,55],[275,56,276,75],[277,11,278,16],[277,17,278,20],[277,21,278,24],[277,25,278,28],[277,29,278,32],[277,33,278,36],[277,50,278,55],[277,56,278,59],[277,60,278,63],[277,64,278,67],[277,68,278,71],[277,72,278,75],[280,8,281,13],[280,14,283,16],[280,17,283,36],[280,47,281,52],[280,53,283,55],[280,56,283,75],[282,8,283,13],[282,47,283,52],[284,8,285,13],[284,14,287,16],[284,17,285,20],[284,21,285,24],[284,25,285,28],[284,29,285,32],[284,33,285,36],[284,47,285,52],[284,53,287,55],[284,56,285,59],[284,60,285,63],[284,64,285,67],[284,68,285,71],[284,72,285,75],[286,8,287,13],[286,17,287,20],[286,21,287,24],[286,25,287,28],[286,29,287,32],[286,33,287,36],[286,47,287,52],[286,56,287,59],[286,60,287,63],[286,64,287,67],[286,68,287,71],[286,72,287,75],[289,1,292,3],[289,4,292,7],[289,8,290,13],[289,14,292,16],[289,17,292,36],[289,40,292,42],[289,43,292,46],[289,47,290,52],[289,53,292,55],[289,56,292,75],[291,8,292,13],[291,47,292,52],[293,1,296,3],[293,4,296,7],[293,8,294,13],[293,14,296,16],[293,17,294,20],[293,21,294,24],[293,25,294,28],[293,29,294,32],[293,33,294,36],[293,40,296,42],[293,43,296,46],[293,47,294,52],[293,53,296,55],[293,56,294,59],[293,60,294,63],[293,64,294,67],[293,68,294,71],[293,72,294,75],[295,8,296,13],[295,17,296,20],[295,21,296,24],[295,25,296,28],[295,29,296,32],[295,33,296,36],[295,47,296,52],[295,56,296,59],[295,60,296,63],[295,64,296,67],[295,68,296,71],[295,72,296,75],[303,1,305,4],[303,5,305,7],[303,8,305,13],[303,14,305,17],[303,18,305,36],[303,40,305,43],[303,44,305,46],[303,47,305,52],[303,53,305,56],[303,57,305,75],[306,1,308,4],[306,5,308,7],[306,8,308,13],[306,14,308,17],[306,18,308,36],[306,40,308,43],[306,44,308,46],[306,47,308,52],[306,53,308,56],[306,57,308,75],[321,1,321,21],[321,40,321,60],[324,1,382,36],[324,77,339,79],[326,41,333,74],[384,1,384,21],[384,40,384,60],[387,77,402,79],[389,1,398,36],[390,41,397,74],[400,1,410,36],[401,41,405,74],[412,1,422,36],[413,41,417,74],[424,1,434,36],[425,41,429,74],[437,1,446,36],[438,41,442,74],[448,1,448,21],[448,40,448,60],[452,1,462,36],[453,41,455,74],[464,1,474,36],[465,41,467,74],[476,1,486,36],[477,41,479,74],[488,1,498,36],[489,41,491,74]]}
[]
[]
[]
[null,"5．実施計画書",{"$nulls":8},"---",{"$nulls":29},"記入例及び注記",{"$nulls":7},"セル色凡例",{"$nulls":5},"直接入力",{"$nulls":4},"選択",{"$nulls":3},"自動計算",{"$nulls":24},"セル色の表示／非表示"]
[null,"対策個票",{"$nulls":38},"（セルのメモやテキストボックスによる注記は移動できます）",{"$nulls":47},false]
[]
[null,"対策の種類\n[対策個票番号]",{"$nulls":4},"対策名称",{"$nulls":17},"対策メニュー番号・メニュー名",{"$nulls":15},"対策の種類\n[対策個票番号]",{"$nulls":4},"対策名称",{"$nulls":17},"対策メニュー番号・メニュー名"]
[]
[null,{"$f":"RIGHT(CELL(\"filename\",B7),(LEN(CELL(\"filename\",B7))-FIND(\"票\",CELL(\"filename\",B7))))","v":"9"},{"$f":"IF(Y9=\"\",\"\",VLOOKUP(Y9,対策メニューリスト,3,FALSE))","v":""},{"$nulls":24},{"$f":"IF(Y9=\"\",\"\",VLOOKUP(Y9,対策メニューリスト,2,FALSE))","v":""},{"$nulls":12},6,"燃料転換",{"$nulls":3},"ボイラーの燃料転換",{"$nulls":17},12142,null,null,"重油焚きからガス焚きボイラへの燃料転換",{"$nulls":23},"課題番号"]
[{"$nulls":88},"(課題1)",null,{"$f":"MID(B19,2,3)","v":""}]
[null,"工程名",{"$nulls":22},"対象/\n既存設備",{"$nulls":15},"工程名",{"$nulls":4},"原料加熱",{"$nulls":17},"対象/\n既存設備",null,null,"重油焚き蒸気ボイラー",{"$nulls":21},"(課題2)"]
[{"$nulls":88},"(課題3)"]
[null,"システム／\n設備区分名",{"$nulls":4},{"$f":"IF(Y9=\"\",\"\",VLOOKUP(Y9,対策メニューリスト,4,FALSE))","v":""},{"$nulls":17},"導入設備",{"$nulls":15},"システム／\n設備区分名",{"$nulls":4},"蒸気システム",{"$nulls":17},"導入設備",null,null,"ガス焚き蒸気ボイラー",{"$nulls":21},"(課題4)"]
[{"$nulls":88},"(課題5)"]
[{"$nulls":88},"(課題6)"]
[null,"１．対策概要",{"$nulls":38},"１．対策概要",{"$nulls":47},"(課題7)"]
[null,"現状と課題",{"$nulls":38},"現状と課題",{"$nulls":4},"現用のボイラーが更新時期を超えている。またA重油を使用した蒸気ボイラーが使用されており、CO2排出量が過多となっている",{"$nulls":42},"(課題8)"]
[{"$nulls":88},"(課題9)"]
[{"$nulls":88},"(課題10)"]
[{"$nulls":88},"(課題11)"]
[null,"対策の概要",{"$nulls":38},"対策の概要",{"$nulls":4},"A重油焚きボイラーから気体燃料ボイラーに更新することで、熱効率向上による燃料使用量の削減、CO2排出量の削減を目指す",{"$nulls":42},"(課題12)"]
[{"$nulls":88},"(課題13)"]
[{"$nulls":88},"(課題14)"]
[{"$nulls":88},"(課題15)"]
[null,"対策の種別",{"$nulls":6},"受診事業者からの診断要請あり",{"$nulls":14},"設備寿命による交換提案",{"$nulls":16},"対策の種別",{"$nulls":6},"受診事業者からの診断要請あり",{"$nulls":14},"設備寿命による交換提案",{"$nulls":25},"(課題16)",null,false,{"$f":"IF(CM25=TRUE,\"○\",\"―\")","v":"―"},"診断要請"]
[{"$nulls":88},"(課題17)",null,false,{"$f":"IF(CM26=TRUE,\"○\",\"―\")","v":"―"},"設備寿命"]
[{"$nulls":8},"推奨対策",{"$nulls":12},"DXシステム",{"$nulls":5},"DX計測結果に基づく対策",{"$nulls":19},"推奨対策",{"$nulls":12},"DXシステム",{"$nulls":5},"DX計測結果に基づく対策",{"$nulls":21},"(課題18)",null,false,{"$f":"IF(CM27=TRUE,\"○\",\"―\")","v":"―"},"推奨対策"]
[{"$nulls":88},"(課題19)",null,false,{"$f":"IF(CM28=TRUE,\"○\",\"―\")","v":"―"},"DX計測対策"]
[null,"対策の\n効果・効用",{"$nulls":4},"CO2削減\n効果",{"$nulls":3},{"$f":"IF(J75=\"\",\"\",J75)","v":0},{"$nulls":6},"t-CO2/年",{"$nulls":3},"運転コスト\n削減効果",{"$nulls":3},{"$f":"IF(J79=\"\",\"\",J79)","v":0},{"$nulls":6},"千円/年 (b)",{"$nulls":7},"対策の\n効果・効用",{"$nulls":4},"CO2削減\n効果",{"$nulls":3},{"v":200.37600000000003,"d":"200"},{"$nulls":6},"t-CO2/年",{"$nulls":3},"運転コスト\n削減効果",{"$nulls":3},600,{"$nulls":6},"千円/年 (b)",{"$nulls":16},"(課題20)"]
[]
[{"$nulls":6},"その他の\n効果・効用",{"$nulls":38},"その他の\n効果・効用",{"$nulls":3},"気体燃料に変更することにより燃焼時に発生するすすが低減されます。そのため、ボイラーの伝熱面が汚れにくくなり効率低下の防止につながります。また、定期的なスートブロー（すす吹き）等の作業回数を減らすことができます。"]
[]
[]
[null,"導入コストと投資回収年数",{"$nulls":4},"導入コスト",{"$nulls":3},{"$f":"IF(AD75=\"\",\"\",AD75)","v":0},{"$nulls":6},"千円 (a)",{"$nulls":3},"単純投資\n回収年数",{"$nulls":3},{"$f":"IF(AD83=\"\",\"\",AD83)","v":"---"},{"$nulls":6},"年 (a/b)",{"$nulls":7},"導入コストと投資回収年数",{"$nulls":4},"導入コスト",{"$nulls":3},{"v":3000,"d":"3,000"},{"$nulls":6},"千円 (a)",{"$nulls":3},"単純投資\n回収年数",{"$nulls":3},{"v":5,"d":"5.0"},{"$nulls":6},"年 (a/b)"]
[]
[null,"活用可能な\n補助制度",{"$nulls":4},1,"名称",{"$nulls":32},"活用可能な\n補助制度",{"$nulls":4},1,"名称",null,null,"環境省SHIFT事業 設備更新補助金",{"$nulls":39},{"$f":"IF(OR(K36=\"\",COUNTIF(K36,\"*なし*\"),COUNTIF(K36,\"*無し*\")),0,1)","v":0}]
[]
[{"$nulls":7},"概要",{"$nulls":38},"概要"]
[]
[{"$nulls":6},2,"名称",{"$nulls":37},2,"名称",{"$nulls":42},{"$f":"IF(OR(K40=\"\",COUNTIF(K40,\"*なし*\"),COUNTIF(K40,\"*無し*\")),0,1)","v":0}]
[{"$nulls":88},"合計",{"$f":"SUM(CL36:CL40)","v":0}]
[{"$nulls":7},"概要",{"$nulls":38},"概要",{"$nulls":41},"あり/なし",{"$f":"IF(CL41>=1,\"あり\",\"―\")","v":"―"}]
[]
[null,"制約条件\n（有り＝○）",{"$nulls":4},"対策実施における制約条件",{"$nulls":8},"備考（対応策等）",{"$nulls":24},"制約条件\n（有り＝○）",{"$nulls":4},"対策実施における制約条件",{"$nulls":8},"備考（対応策等）"]
[{"$nulls":6},"初期コスト",{"$nulls":38},"初期コスト",{"$nulls":6},"○",null,"既存設備の撤去費やガス引き込み費が必要です。補助金を利用することで初期費用の圧縮が可能です。",{"$nulls":34},"制約条件の個数"]
[{"$nulls":89},{"$f":"COUNTIF($N$45:$N$62,\"○\")","v":0}]
[{"$nulls":6},"投資回収年数",{"$nulls":38},"投資回収年数",{"$nulls":6},"○",null,"ボイラー運転時間、都市ガス単価で変動します。",{"$nulls":33},"○／―",{"$f":"IF(CL46>=1,\"あり\",\"―\")","v":"―"}]
[]
[{"$nulls":6},"削減効果の不確実性",{"$nulls":38},"削減効果の不確実性"]
[]
[{"$nulls":6},"設置スペース",{"$nulls":38},"設置スペース"]
[]
[{"$nulls":6},"既存の設備・生産ラインへの適合",{"$nulls":38},"既存の設備・生産ラインへの適合"]
[]
[{"$nulls":6},"対策実施による操業への影響",{"$nulls":38},"対策実施による操業への影響"]
[]
[{"$nulls":6},"故障・不具合のリスク",{"$nulls":38},"故障・不具合のリスク"]
[]
[{"$nulls":6},"他の提案対策との相反性",{"$nulls":38},"他の提案対策との相反性",{"$nulls":6},"―"]
[]
[{"$nulls":6},"その他",{"$nulls":38},"その他"]
[]
[null,"補足・備考",{"$nulls":38},"補足・備考"]
[]
[]
[]
[]
[null,{"$f":"\"対策個票\"&$B$9","v":"対策個票9"},{"$nulls":38},"対策個票1"]
[]
[null,"２．削減効果根拠",{"$nulls":38},"２．削減効果根拠"]
[null,"対策の種類\n[対策個票番号]",{"$nulls":4},"対策名称",{"$nulls":17},"対象/\n既存設備",null,null,{"$f":"IF($AB$11=\"\",\"\",$AB$11)","v":""},{"$nulls":12},"対策の種類\n[対策個票番号]",{"$nulls":4},"対策名称",{"$nulls":17},"対象/\n既存設備",null,null,"重油焚き蒸気ボイラー"]
[]
[null,{"$f":"$B$9","v":"9"},{"$f":"IF($C$9=\"\",\"\",$C$9)","v":""},{"$nulls":3},{"$f":"IF($G$9=\"\",\"\",$G$9)","v":""},{"$nulls":17},"導入設備",null,null,{"$f":"IF($AB$13=\"\",\"\",$AB$13)","v":""},{"$nulls":12},6,"燃料転換",{"$nulls":3},"ボイラーの燃料転換",{"$nulls":17},"導入設備",null,null,"ガス焚き蒸気ボイラー"]
[]
[null,"CO2削減効果",{"$nulls":4},"削減量",null,null,{"$f":"X98-X119","v":0},{"$nulls":5},"t-CO2/年(d)",{"$nulls":5},"設備等導入コスト合計\n（工事費等込み）",{"$nulls":7},{"$f":"SUM(AD77:AH82)","v":0},{"$nulls":4},"千円(a)",{"$nulls":5},"CO2削減効果",{"$nulls":4},"削減量",null,null,{"v":200.37600000000003,"d":"200"},{"$nulls":5},"t-CO2/年(d)",{"$nulls":5},"設備等導入コスト合計\n（工事費等込み）",{"$nulls":7},{"v":3000,"d":"3,000"},{"$nulls":4},"千円(a)"]
[]
[{"$nulls":6},"削減率",null,null,{"$f":"IFERROR(J75/'511脱炭素化計画'!$Q$11*100,\"---\")","v":"---"},{"$nulls":5},"％","（工場・事業場基準年度排出量との比）",{"$nulls":4},"（設備等名称・台数）",{"$nulls":12},"千円",{"$nulls":10},"削減率",null,null,{"v":16.698,"d":"16.7"},{"$nulls":5},"％","（工場・事業場基準年度排出量との比）",{"$nulls":4},"ガス炊貫流ボイラー・\n1台",{"$nulls":7},{"v":3000,"d":"3,000 "},{"$nulls":4},"千円"]
[]
[null,"運転コスト\n削減効果",{"$nulls":4},"削減額",null,null,{"$f":"AF106-AF127","v":0},{"$nulls":5},"千円/年(b)",{"$nulls":5},"（設備等名称・台数）",{"$nulls":12},"千円",{"$nulls":5},"運転コスト\n削減効果",{"$nulls":4},"削減額",null,null,600,{"$nulls":5},"千円/年(b)",{"$nulls":5},"（設備等名称・台数）",{"$nulls":12},"千円"]
[]
[null,"エネルギー\n削減効果",{"$nulls":4},"削減量",null,null,{"$f":"CH95-CH102","v":0},{"$nulls":5},"GJ換算値/年(e)",{"$nulls":5},"（設備等名称・台数）",{"$nulls":12},"千円",{"$nulls":5},"エネルギー\n削減効果",{"$nulls":4},"削減量",null,null,{"v":1070,"d":"1,070"},{"$nulls":5},"GJ換算値(e)",{"$nulls":5},"（設備等名称・台数）",{"$nulls":12},"千円"]
[]
[null,"脱炭素化指標（削減効果）",{"$nulls":4},"(d)/(e)",null,null,{"$f":"IFERROR(J75/J81,\"---\")","v":"---"},{"$nulls":5},"（GJ削減効果あたりのCO2削減効果）",{"$nulls":5},"投資回収年数",{"$nulls":4},"(a)/(b)",null,null,{"$f":"IFERROR(IF(AD75/J79<0,\"---\",AD75/J79),\"---\")","v":"---"},{"$nulls":4},"年",{"$nulls":5},"脱炭素化指標（削減効果）",{"$nulls":4},"(d)/GJ",null,null,{"v":0.1872672897196262,"d":"0.187"},{"$nulls":5},"（GJ削減効果あたりのCO2削減効果）",{"$nulls":5},"投資回収年数",{"$nulls":4},"(a)/(b)",null,null,{"v":5,"d":"5.0"},{"$nulls":4},"年"]
[]
[]
[null,"削減効果の算出",{"$nulls":38},"削減効果の算出",{"$nulls":36},"※実施【前】と実施【計画】に分けることが難しい場合の注記\n\n「対策実施【前】」にエネルギー消費削減量を記載し、「対策実施【後】」は空欄としてください。"]
[{"$nulls":81},"脱炭素化指標のための活動量のGJ換算値"]
[null,"前",null,"活動種別",{"$nulls":6},"年間活動量",{"$nulls":5},"変換係数",{"$nulls":6},"CO2排出量\n(t-CO2/年)",{"$nulls":3},"単価(千円)",{"$nulls":3},"運転コスト\n(千円/年)",{"$nulls":8},"前",null,"活動種別",{"$nulls":6},"年間活動量",{"$nulls":5},"変換係数",{"$nulls":6},"CO2排出量\n(t-CO2/年)",{"$nulls":3},"単価(千円)",{"$nulls":3},"運転コスト\n(千円/年)"]
[{"$nulls":81},"前"]
[{"$f":"IF($D90=\"\",\"\",VLOOKUP($D90,排出係数と単価2,10,FALSE))","v":""},"対策実施【前】",{"$nulls":12},{"$f":"IF($D90=\"\",\"\",VLOOKUP($D90,排出係数と単価2,2,FALSE))","v":""},null,{"$f":"IF($D90=\"\",\"\",IF(A90=1,VLOOKUP($D90,排出係数と単価2,5,FALSE),VLOOKUP($D90,排出係数と単価2,3,FALSE)*VLOOKUP($D90,排出係数と単価2,5,FALSE)))","v":""},null,null,{"$f":"IF($D90=\"\",\"\",\"t-CO2/\"&$O90)","v":""},{"$nulls":3},{"$f":"IF(OR(K90=\"\",Q90=\"\"),\"\",K90*Q90)","v":""},{"$nulls":3},{"$f":"IF($D90=\"\",\"\",VLOOKUP($D90,排出係数と単価2,7,FALSE))","v":""},{"$nulls":3},{"$f":"IF(OR(K90=\"\",AB90=\"\"),\"\",K90*AB90)","v":""},{"$nulls":8},"対策実施【前】",null,"A重油",{"$nulls":6},{"v":200,"d":"200 "},{"$nulls":3},"kl",null,{"v":2.70963,"d":"2.710"},null,null,"tCO2/kl",{"$nulls":3},{"v":541.926,"d":"542"},{"$nulls":3},60,{"$nulls":3},{"v":12000,"d":"12,000"},{"$nulls":10},"計算種別","活動種別","活動量","単位発熱量","GJ換算量"]
[{"$nulls":81},{"$f":"A90","v":""},{"$f":"IF(COUNTIF($D90,\"*系統電力*\"),\"*系統電力*\",IF(COUNTIF($D90,\"*産業用蒸気*\"),\"*産業用蒸気*\",IF(COUNTIF($D90,\"*温水*\"),\"*温水*\",IF(COUNTIF($D90,\"*冷水*\"),\"*冷水*\",IF(COUNTIF($D90,\"*蒸気（産業用以外）*\"),\"*蒸気（産業用以外）*\",$D90)))))","v":0},{"$f":"K90","v":{"v":0,"d":"0 "}},{"$f":"IFERROR(VLOOKUP($CE91,電力等のGJ換算係数,2,FALSE),IF(VLOOKUP($CE91,排出係数と単価1,3,FALSE)=\"\",\"\",VLOOKUP($CE91,排出係数と単価1,3,FALSE)))","v":{"$error":"#N/A"}},{"$f":"IFERROR(CF91*CG91,\"---\")","v":"---"}]
[{"$f":"IF($D92=\"\",\"\",VLOOKUP($D92,排出係数と単価2,10,FALSE))","v":""},{"$nulls":13},{"$f":"IF($D92=\"\",\"\",VLOOKUP($D92,排出係数と単価2,2,FALSE))","v":""},null,{"$f":"IF($D92=\"\",\"\",IF(A92=1,VLOOKUP($D92,排出係数と単価2,5,FALSE),VLOOKUP($D92,排出係数と単価2,3,FALSE)*VLOOKUP($D92,排出係数と単価2,5,FALSE)))","v":""},null,null,{"$f":"IF($D92=\"\",\"\",\"t-CO2/\"&$O92)","v":""},{"$nulls":3},{"$f":"IF(OR(K92=\"\",Q92=\"\"),\"\",K92*Q92)","v":""},{"$nulls":3},{"$f":"IF($D92=\"\",\"\",VLOOKUP($D92,排出係数と単価2,7,FALSE))","v":""},{"$nulls":3},{"$f":"IF(OR(K92=\"\",AB92=\"\"),\"\",K92*AB92)","v":""},{"$nulls":23},"",null,null,"",{"$nulls":3},"",{"$nulls":3},"",{"$nulls":3},"",{"$nulls":10},{"$f":"A92","v":""},{"$f":"IF(COUNTIF($D92,\"*系統電力*\"),\"*系統電力*\",IF(COUNTIF($D92,\"*産業用蒸気*\"),\"*産業用蒸気*\",IF(COUNTIF($D92,\"*温水*\"),\"*温水*\",IF(COUNTIF($D92,\"*冷水*\"),\"*冷水*\",IF(COUNTIF($D92,\"*蒸気（産業用以外）*\"),\"*蒸気（産業用以外）*\",$D92)))))","v":0},{"$f":"K92","v":{"v":0,"d":"0 "}},{"$f":"IFERROR(VLOOKUP($CE92,電力等のGJ換算係数,2,FALSE),IF(VLOOKUP($CE92,排出係数と単価1,3,FALSE)=\"\",\"\",VLOOKUP($CE92,排出係数と単価1,3,FALSE)))","v":{"$error":"#N/A"}},{"$f":"IFERROR(CF92*CG92,\"---\")","v":"---"}]
[{"$nulls":77},"※「低炭素系統電力への変更」対策の場合の注記\n\n■実施【前】の活動の種別は、「系統電力」\n 　を選択してください。\n 　実施【計画】の活動の種別は、「系統電力\n 　切替先」を選択してください。\n\n■系統電力切替先は、排出係数が\n 　0.00025t-CO2/kWh未満（固定） の\n　 メニューのみが対象です。\n 　排出係数及び単価等の情報は、\n　  ［排出係数・単価表］にて入力して\n 　ください。\n\n",{"$nulls":3},{"$f":"A94","v":""},{"$f":"IF(COUNTIF($D94,\"*系統電力*\"),\"*系統電力*\",IF(COUNTIF($D94,\"*産業用蒸気*\"),\"*産業用蒸気*\",IF(COUNTIF($D94,\"*温水*\"),\"*温水*\",IF(COUNTIF($D94,\"*冷水*\"),\"*冷水*\",IF(COUNTIF($D94,\"*蒸気（産業用以外）*\"),\"*蒸気（産業用以外）*\",$D94)))))","v":0},{"$f":"K94","v":{"v":0,"d":"0 "}},{"$f":"IFERROR(VLOOKUP($CE93,電力等のGJ換算係数,2,FALSE),IF(VLOOKUP($CE93,排出係数と単価1,3,FALSE)=\"\",\"\",VLOOKUP($CE93,排出係数と単価1,3,FALSE)))","v":{"$error":"#N/A"}},"---"]
[{"$f":"IF($D94=\"\",\"\",VLOOKUP($D94,排出係数と単価2,10,FALSE))","v":""},{"$nulls":13},{"$f":"IF($D94=\"\",\"\",VLOOKUP($D94,排出係数と単価2,2,FALSE))","v":""},null,{"$f":"IF($D94=\"\",\"\",IF(A94=1,VLOOKUP($D94,排出係数と単価2,5,FALSE),VLOOKUP($D94,排出係数と単価2,3,FALSE)*VLOOKUP($D94,排出係数と単価2,5,FALSE)))","v":""},null,null,{"$f":"IF($D94=\"\",\"\",\"t-CO2/\"&$O94)","v":""},{"$nulls":3},{"$f":"IF(OR(K94=\"\",Q94=\"\"),\"\",K94*Q94)","v":""},{"$nulls":3},{"$f":"IF($D94=\"\",\"\",VLOOKUP($D94,排出係数と単価2,7,FALSE))","v":""},{"$nulls":3},{"$f":"IF(OR(K94=\"\",AB94=\"\"),\"\",K94*AB94)","v":""},{"$nulls":23},"",null,null,"",{"$nulls":3},"",{"$nulls":3},"",{"$nulls":3},"",{"$nulls":10},{"$f":"A96","v":""},{"$f":"IF(COUNTIF($D96,\"*系統電力*\"),\"*系統電力*\",IF(COUNTIF($D96,\"*産業用蒸気*\"),\"*産業用蒸気*\",IF(COUNTIF($D96,\"*温水*\"),\"*温水*\",IF(COUNTIF($D96,\"*冷水*\"),\"*冷水*\",IF(COUNTIF($D96,\"*蒸気（産業用以外）*\"),\"*蒸気（産業用以外）*\",$D96)))))","v":0},{"$f":"K96","v":{"v":0,"d":"0 "}},{"$f":"IFERROR(VLOOKUP($CE94,電力等のGJ換算係数,2,FALSE),IF(VLOOKUP($CE94,排出係数と単価1,3,FALSE)=\"\",\"\",VLOOKUP($CE94,排出係数と単価1,3,FALSE)))","v":{"$error":"#N/A"}},"---"]
[{"$nulls":84},"合計",{"$f":"SUM(CH91:CH94)","v":0}]
[{"$f":"IF($D96=\"\",\"\",VLOOKUP($D96,排出係数と単価2,10,FALSE))","v":""},{"$nulls":13},{"$f":"IF($D96=\"\",\"\",VLOOKUP($D96,排出係数と単価2,2,FALSE))","v":""},null,{"$f":"IF($D96=\"\",\"\",IF(A96=1,VLOOKUP($D96,排出係数と単価2,5,FALSE),VLOOKUP($D96,排出係数と単価2,3,FALSE)*VLOOKUP($D96,排出係数と単価2,5,FALSE)))","v":""},null,null,{"$f":"IF($D96=\"\",\"\",\"t-CO2/\"&$O96)","v":""},{"$nulls":3},{"$f":"IF(OR(K96=\"\",Q96=\"\"),\"\",K96*Q96)","v":""},{"$nulls":3},{"$f":"IF($D96=\"\",\"\",VLOOKUP($D96,排出係数と単価2,7,FALSE))","v":""},{"$nulls":3},{"$f":"IF(OR(K96=\"\",AB96=\"\"),\"\",K96*AB96)","v":""},{"$nulls":23},"",null,null,"",{"$nulls":3},"",{"$nulls":3},"",{"$nulls":3},"",{"$nulls":10},"計画"]
[{"$nulls":81},"計算種別","活動種別","活動量","単位発熱量","GJ換算量"]
[{"$nulls":16},"合計(f1)",{"$nulls":6},{"$f":"SUM(X90:X97)","v":0},{"$nulls":3},"合計",{"$nulls":3},{"$f":"SUM(AF90:AF97)","v":0},{"$nulls":23},"合計",{"$nulls":6},{"v":541.926,"d":"542"},{"$nulls":3},"合計",{"$nulls":3},{"v":12000,"d":"12,000"},{"$nulls":10},{"$f":"A111","v":""},{"$f":"IF(COUNTIF($D111,\"*系統電力*\"),\"*系統電力*\",IF(COUNTIF($D111,\"*産業用蒸気*\"),\"*産業用蒸気*\",IF(COUNTIF($D111,\"*温水*\"),\"*温水*\",IF(COUNTIF($D111,\"*冷水*\"),\"*冷水*\",IF(COUNTIF($D111,\"*蒸気（産業用以外）*\"),\"*蒸気（産業用以外）*\",$D111)))))","v":0},{"$f":"K111","v":{"v":0,"d":"0 "}},{"$f":"IFERROR(VLOOKUP($CE98,電力等のGJ換算係数,2,FALSE),IF(VLOOKUP($CE98,排出係数と単価1,3,FALSE)=\"\",\"\",VLOOKUP($CE98,排出係数と単価1,3,FALSE)))","v":{"$error":"#N/A"}},{"$f":"IFERROR(CF98*CG98,\"---\")","v":"---"}]
[{"$nulls":81},{"$f":"A113","v":""},{"$f":"IF(COUNTIF($D113,\"*系統電力*\"),\"*系統電力*\",IF(COUNTIF($D113,\"*産業用蒸気*\"),\"*産業用蒸気*\",IF(COUNTIF($D113,\"*温水*\"),\"*温水*\",IF(COUNTIF($D113,\"*冷水*\"),\"*冷水*\",IF(COUNTIF($D113,\"*蒸気（産業用以外）*\"),\"*蒸気（産業用以外）*\",$D113)))))","v":0},{"$f":"K113","v":{"v":0,"d":"0 "}},{"$f":"IFERROR(VLOOKUP($CE99,電力等のGJ換算係数,2,FALSE),IF(VLOOKUP($CE99,排出係数と単価1,3,FALSE)=\"\",\"\",VLOOKUP($CE99,排出係数と単価1,3,FALSE)))","v":{"$error":"#N/A"}},{"$f":"IFERROR(CF99*CG99,\"---\")","v":"---"}]
[{"$nulls":3},"脱炭素化指標（状況）",{"$nulls":12},"その他の運転コスト\n（運転・管理費、用水費、薬品費等）",{"$nulls":14},"その他運転コスト\n(千円/年)",{"$nulls":10},"脱炭素化指標（状況）",{"$nulls":12},"その他の運転コスト\n（運転・管理費、用水費、薬品費等）",{"$nulls":14},"その他運転コスト\n(千円/年)",{"$nulls":10},{"$f":"A115","v":""},{"$f":"IF(COUNTIF($D115,\"*系統電力*\"),\"*系統電力*\",IF(COUNTIF($D115,\"*産業用蒸気*\"),\"*産業用蒸気*\",IF(COUNTIF($D115,\"*温水*\"),\"*温水*\",IF(COUNTIF($D115,\"*冷水*\"),\"*冷水*\",IF(COUNTIF($D115,\"*蒸気（産業用以外）*\"),\"*蒸気（産業用以外）*\",$D115)))))","v":0},{"$f":"K115","v":{"v":0,"d":"0 "}},{"$f":"IFERROR(VLOOKUP($CE100,電力等のGJ換算係数,2,FALSE),IF(VLOOKUP($CE100,排出係数と単価1,3,FALSE)=\"\",\"\",VLOOKUP($CE100,排出係数と単価1,3,FALSE)))","v":{"$error":"#N/A"}},"---"]
[{"$nulls":81},{"$f":"A117","v":""},{"$f":"IF(COUNTIF($D117,\"*系統電力*\"),\"*系統電力*\",IF(COUNTIF($D117,\"*産業用蒸気*\"),\"*産業用蒸気*\",IF(COUNTIF($D117,\"*温水*\"),\"*温水*\",IF(COUNTIF($D117,\"*冷水*\"),\"*冷水*\",IF(COUNTIF($D117,\"*蒸気（産業用以外）*\"),\"*蒸気（産業用以外）*\",$D117)))))","v":0},{"$f":"K117","v":{"v":0,"d":"0 "}},{"$f":"IFERROR(VLOOKUP($CE101,電力等のGJ換算係数,2,FALSE),IF(VLOOKUP($CE101,排出係数と単価1,3,FALSE)=\"\",\"\",VLOOKUP($CE101,排出係数と単価1,3,FALSE)))","v":{"$error":"#N/A"}},"---"]
[{"$nulls":3},"CO2排出量(f1)",{"$nulls":6},{"$f":"X98","v":0},null,null,"t-CO2/年",{"$nulls":28},"CO2排出量(f1)",{"$nulls":6},{"v":541.926,"d":"542 "},null,null,"t-CO2/年",null,null,"ボイラー定期点検費用",{"$nulls":14},30,{"$nulls":13},"合計",{"$f":"SUM(CH98:CH101)","v":0}]
[]
[{"$nulls":3},"エネルギー消費量(g1)",{"$nulls":6},{"$f":"CH95","v":0},null,null,"GJ換算値/年",{"$nulls":28},"エネルギー消費量(g1)",{"$nulls":6},{"v":7820,"d":"7,820"},null,null,"GJ/年"]
[]
[{"$nulls":3},"脱炭素化指標（状況）",{"$nulls":6},{"$f":"IFERROR(K102/K104,\"---\")","v":"---"},null,null,"(f1)/(g1)",null,null,"運転コスト合計",{"$nulls":14},{"$f":"AF98+AF102+AF104","v":0},{"$nulls":10},"脱炭素化指標（状況）",{"$nulls":6},{"v":0.0693,"d":"0.069"},null,null,"(f1)/(g1)",null,null,"運転コスト合計",{"$nulls":14},{"v":12030,"d":"12,030 "}]
[{"$nulls":77},"※活動種別「系統電力」に関する注記\n\n買電はすべて「系統電力」を選択してください。\n（「系統電力切替先」は低炭素系統電力への変更対策を記述する際にのみ使用してください。）"]
[]
[null,"計画",null,"活動種別",{"$nulls":6},"年間活動量",{"$nulls":5},"変換係数",{"$nulls":6},"CO2排出量\n(t-CO2/年)",{"$nulls":3},"単価(千円)",{"$nulls":3},"運転コスト\n(千円/年)",{"$nulls":8},"計画",null,"活動種別",{"$nulls":6},"年間活動量",{"$nulls":5},"変換係数",{"$nulls":6},"CO2排出量\n(t-CO2/年)",{"$nulls":3},"単価(千円)",{"$nulls":3},"運転コスト\n(千円/年)"]
[]
[{"$f":"IF($D111=\"\",\"\",VLOOKUP($D111,排出係数と単価2,10,FALSE))","v":""},"対策実施【計画】",{"$nulls":12},{"$f":"IF($D111=\"\",\"\",VLOOKUP($D111,排出係数と単価2,2,FALSE))","v":""},null,{"$f":"IF($D111=\"\",\"\",IF(A111=1,VLOOKUP($D111,排出係数と単価2,5,FALSE),VLOOKUP($D111,排出係数と単価2,3,FALSE)*VLOOKUP($D111,排出係数と単価2,5,FALSE)))","v":""},null,null,{"$f":"IF($D111=\"\",\"\",\"t-CO2/\"&$O111)","v":""},{"$nulls":3},{"$f":"IF(OR(K111=\"\",Q111=\"\"),\"\",K111*Q111)","v":""},{"$nulls":3},{"$f":"IF($D111=\"\",\"\",VLOOKUP($D111,排出係数と単価2,7,FALSE))","v":""},{"$nulls":3},{"$f":"IF(OR(K111=\"\",AB111=\"\"),\"\",K111*AB111)","v":""},{"$nulls":8},"対策実施【計画】",null,"都市ガス",{"$nulls":6},{"v":150,"d":"150 "},{"$nulls":3},"千Nm3",null,2.277,null,null,"t-CO2/千Nm3",{"$nulls":3},{"v":341.55,"d":"342 "},{"$nulls":3},76,{"$nulls":3},{"v":11400,"d":"11,400 "}]
[]
[{"$f":"IF($D113=\"\",\"\",VLOOKUP($D113,排出係数と単価2,10,FALSE))","v":""},{"$nulls":13},{"$f":"IF($D113=\"\",\"\",VLOOKUP($D113,排出係数と単価2,2,FALSE))","v":""},null,{"$f":"IF($D113=\"\",\"\",IF(A113=1,VLOOKUP($D113,排出係数と単価2,5,FALSE),VLOOKUP($D113,排出係数と単価2,3,FALSE)*VLOOKUP($D113,排出係数と単価2,5,FALSE)))","v":""},null,null,{"$f":"IF($D113=\"\",\"\",\"t-CO2/\"&$O113)","v":""},{"$nulls":3},{"$f":"IF(OR(K113=\"\",Q113=\"\"),\"\",K113*Q113)","v":""},{"$nulls":3},{"$f":"IF($D113=\"\",\"\",VLOOKUP($D113,排出係数と単価2,7,FALSE))","v":""},{"$nulls":3},{"$f":"IF(OR(K113=\"\",AB113=\"\"),\"\",K113*AB113)","v":""},{"$nulls":21},"",null,"",null,null,"",{"$nulls":3},"",{"$nulls":3},"",{"$nulls":3},""]
[]
[{"$f":"IF($D115=\"\",\"\",VLOOKUP($D115,排出係数と単価2,10,FALSE))","v":""},{"$nulls":13},{"$f":"IF($D115=\"\",\"\",VLOOKUP($D115,排出係数と単価2,2,FALSE))","v":""},null,{"$f":"IF($D115=\"\",\"\",IF(A115=1,VLOOKUP($D115,排出係数と単価2,5,FALSE),VLOOKUP($D115,排出係数と単価2,3,FALSE)*VLOOKUP($D115,排出係数と単価2,5,FALSE)))","v":""},null,null,{"$f":"IF($D115=\"\",\"\",\"t-CO2/\"&$O115)","v":""},{"$nulls":3},{"$f":"IF(OR(K115=\"\",Q115=\"\"),\"\",K115*Q115)","v":""},{"$nulls":3},{"$f":"IF($D115=\"\",\"\",VLOOKUP($D115,排出係数と単価2,7,FALSE))","v":""},{"$nulls":3},{"$f":"IF(OR(K115=\"\",AB115=\"\"),\"\",K115*AB115)","v":""},{"$nulls":21},"",null,"",null,null,"",{"$nulls":3},"",{"$nulls":3},"",{"$nulls":3},""]
[]
[{"$f":"IF($D117=\"\",\"\",VLOOKUP($D117,排出係数と単価2,10,FALSE))","v":""},{"$nulls":13},{"$f":"IF($D117=\"\",\"\",VLOOKUP($D117,排出係数と単価2,2,FALSE))","v":""},null,{"$f":"IF($D117=\"\",\"\",IF(A117=1,VLOOKUP($D117,排出係数と単価2,5,FALSE),VLOOKUP($D117,排出係数と単価2,3,FALSE)*VLOOKUP($D117,排出係数と単価2,5,FALSE)))","v":""},null,null,{"$f":"IF($D117=\"\",\"\",\"t-CO2/\"&$O117)","v":""},{"$nulls":3},{"$f":"IF(OR(K117=\"\",Q117=\"\"),\"\",K117*Q117)","v":""},{"$nulls":3},{"$f":"IF($D117=\"\",\"\",VLOOKUP($D117,排出係数と単価2,7,FALSE))","v":""},{"$nulls":3},{"$f":"IF(OR(K117=\"\",AB117=\"\"),\"\",K117*AB117)","v":""},{"$nulls":21},"",null,"",null,null,"",{"$nulls":3},"",{"$nulls":3},"",{"$nulls":3},""]
[]
[{"$nulls":16},"合計(f2)",{"$nulls":6},{"$f":"SUM(X111:X118)","v":0},{"$nulls":3},"合計",{"$nulls":3},{"$f":"SUM(AF111:AF118)","v":0},{"$nulls":23},"合計",{"$nulls":6},{"v":341.55,"d":"342 "},{"$nulls":3},"合計",{"$nulls":3},{"v":11400,"d":"11,400 "}]
[]
[{"$nulls":3},"脱炭素化指標（状況）",{"$nulls":12},"その他の運転コスト\n（運転・管理費、用水費、薬品費等）",{"$nulls":14},"その他運転コスト\n(千円/年)",{"$nulls":10},"脱炭素化指標（状況）",{"$nulls":12},"その他の運転コスト\n（運転・管理費、用水費、薬品費等）",{"$nulls":14},"その他運転コスト\n(千円/年)"]
[]
[{"$nulls":3},"CO2排出量(f2)",{"$nulls":6},{"$f":"X119","v":0},null,null,"t-CO2/年",{"$nulls":28},"CO2排出量(f2)",{"$nulls":6},{"v":341.55,"d":"342 "},null,null,"t-CO2/年",null,null,"ボイラー定期点検費用",{"$nulls":14},30]
[]
[{"$nulls":3},"エネルギー消費量(g2)",{"$nulls":6},{"$f":"CH102","v":0},null,null,"GJ換算値/年",{"$nulls":28},"エネルギー消費量(g2)",{"$nulls":6},{"v":6750,"d":"6,750"},null,null,"GJ/年"]
[]
[{"$nulls":3},"脱炭素化指標（状況）",{"$nulls":6},{"$f":"IFERROR(K123/K125,\"---\")","v":"---"},null,null,"(f2)/(g2)",null,null,"運転コスト合計",{"$nulls":14},{"$f":"AF119+AF123+AF125","v":0},{"$nulls":10},"脱炭素化指標（状況）",{"$nulls":6},{"v":0.0506,"d":"0.051"},null,null,"(f2)/(g2)",null,null,"運転コスト合計",{"$nulls":14},{"v":11430,"d":"11,430 "}]
[]
[]
[]
[null,{"$f":"\"対策個票\"&$B$9","v":"対策個票9"},{"$nulls":38},"対策個票1"]
[]
[null,"３．年間活動量の算出根拠",{"$nulls":38},"３．年間活動量の算出根拠"]
[null,"対策実施【前】",{"$nulls":38},"対策実施【前】"]
[null,"３－１．活動量（エネルギー使用量）把握方法・計算方法の説明",{"$nulls":38},"３－１．活動量（エネルギー使用量）把握方法・計算方法の説明"]
[]
[{"$nulls":41},"■要点を第三者が読んで理解できるように記述してください。"]
[]
[null,"３－２．活動量（エネルギー使用量）の計算",{"$nulls":38},"３－２．活動量（エネルギー使用量）の計算"]
[]
[{"$nulls":41},"※【他の記入欄にも共通する注意事項】\n\n■第三者が読んで理解できるように記述してください。\n\n■スペースが足りない場合には、[別紙]として新規シートを追加し、当該対策個票の別紙であることがわかるようなシート名称\n　 にして使用してください。記入欄には、別紙がある旨を明記してください。\n　 その他、※別紙シートを利用する場合の注記を参照してください。\n\n■「SHIFT事業CO2削減対策の効果算定ガイドライン」を参照してください。",{"$nulls":35},"※別紙シートを利用する場合の注記\n\n■別紙を追加・添付する場合は、\n　 本シートの記入欄に別紙の要点を記載\n　 してください。\n\n■別紙への参照を記述する際は、\n　 「別紙のとおり」ではなく、\n 　「別紙XXの何ページ、何行目～何行目の\n　 記載(YY)のとおり」 （XX、YYは通し番号）\n 　とする等、参照箇所を明示してください。\n　 なお、\n　 該当する別紙や記載には対応する通し\n 　番号(XX、YY)を打ち、\n 　本文と、該当する別紙や記載が\n 　１対１に対応するようにしてください。"]
{"$rows_empty":9}
[null,"３－３．活動量（エネルギー使用量）の計算で使用した各数値の説明・根拠",{"$nulls":38},"３－３．活動量（エネルギー使用量）の計算で使用した各数値の説明・根拠"]
[]
[{"$nulls":41},"■当該施設の特性、使用条件であることがわかるように記載してください。類似の設備、たとえば「40W型」だけでは活動量\n　 の確認ができませんので、当該設備のメーカー名、型番、仕様を根拠として記載してください。\n\n■計測値を記載する場合には、結果だけではなく計測対象・期間・装置・条件を明記してください。\n\n■同一の設備や類似の設備が別の個票にもある場合には、他の個票との関係が１対１でわかるようにしてください。たとえ\n　 ば、個票1に各個票の同一の設備や類似の設備の相互の関係がわかる表を添付することが考えられます。\n\n■数値の単位はSI単位で記述するよう努めてください。たとえば、機器銘板がkcal/h表示の場合には、そのままcal単位を\n　 使い続けずに、初めにkWへの換算を記載した上で、以降はkWで説明を行ってください。"]
{"$rows_empty":8}
[{"$nulls":41}," "]
[]
[null,"対策実施【計画】",{"$nulls":38},"対策実施【計画】"]
[null,"３－４．活動量（エネルギー使用量）把握方法・計算方法の説明",{"$nulls":38},"３－４．活動量（エネルギー使用量）把握方法・計算方法の説明"]
[]
[{"$nulls":41},"■要点を第三者が読んで理解できるように記述してください。"]
[]
[null,"３－５．活動量（エネルギー使用量）の計算",{"$nulls":38},"３－５．活動量（エネルギー使用量）の計算"]
[]
[]
[]
[{"$nulls":41},"■上記３－２の注記にある【他の記入欄にも共通する注意事項】を参照してください。\n\n■数値シュミレーションを使用する場合には、シュミレーションの計算式や考え方に加え、計算条件が該当事業所の状況\n　 に合致していることがわかるように記載してください。"]
{"$rows_empty":7}
[null,"３－６．活動量（エネルギー使用量）の計算で使用した各数値の説明・根拠",{"$nulls":38},"３－６．活動量（エネルギー使用量）の計算で使用した各数値の説明・根拠"]
[]
[{"$nulls":41},"■当該施設の特性、使用条件であることがわかるように記載してください。類似の設備、たとえば「40W型」だけでは活動量\n　 の確認ができませんので、当該設備のメーカー名、型番、仕様を根拠として記載してください。\n\n■計測値を記載する場合には、結果だけではなく計測対象・期間・装置・条件を明記してください。\n\n■同一の設備や類似の設備が別の個票にもある場合には、他の個票との関係が１対１でわかるようにしてください。たとえ\n　 ば、個票1に各個票の同一の設備や類似の設備の相互の関係がわかる表を添付することが考えられます。\n\n■数値の単位はSI単位で記述するよう努めてください。たとえば、機器銘板がkcal/h表示の場合には、そのままcal単位を\n　 使い続けずに、初めにkWへの換算を記載した上で、以降はkWで説明を行ってください。"]
{"$rows_empty":10}
[null,{"$f":"\"対策個票\"&$B$9","v":"対策個票9"},{"$nulls":38},"対策個票1"]
[]
[null,"４．実施方法",{"$nulls":38},"４．実施方法"]
[null,"４－１．実施手順/実施に関する注意事項",{"$nulls":38},"４－１．実施手順/実施に関する注意事項",{"$nulls":36},"※別紙シートを利用する場合の注記\n\n■別紙を追加・添付する場合は、\n　 本シートの記入欄に別紙の要点を記載\n　 してください。\n\n■別紙への参照を記述する際は、\n　 「別紙のとおり」ではなく、\n 　「別紙XXの何ページ、何行目～何行目の\n　 記載(YY)のとおり」 （XX、YYは通し番号）\n 　とする等、参照箇所を明示してください。\n　 なお、\n　 該当する別紙や記載には対応する通し\n 　番号(XX、YY)を打ち、\n 　本文と、該当する別紙や記載が\n 　１対１に対応するようにしてください。"]
[]
[{"$nulls":41},"■対策を具体的に進めるために必要な実施方法や手順を記載\n 　してください。\n 　例えば、\n　 ・運用改善対策の場合は、新たな運用規定の内容や、\n　　 周知の仕方など。\n　 ・設備導入対策の場合は、設備仕様や必要コスト、また国への\n 　　届出が必要な設備機器の場合には、その申請方法や申請の\n　　 タイミングなど。\n\n■スペースが足りない場合には、[別紙]として新規シートを追加し、\n　 当該対策個票の別紙であることがわかるようなシート名称にして\n 　使用してください。記入欄には、別紙がある旨を明記してください。\n　 その他、※別紙シートを利用する場合の注記を参照してください。"]
{"$rows_empty":21}
[null,"４－２．既存設備と導入設備の仕様（能力等）比較、及び導入設備の能力が適切であることの説明",{"$nulls":38},"４－２．既存設備と導入設備の仕様（能力等）比較、及び導入設備の能力が適切であることの説明"]
[]
[{"$nulls":41},"■既存設備と導入設備の能力（出力）が定量的に比較できるように記載してください。たとえば、設備導入前と設備導入後\n　 で能力比較ができる表（下記記入例参照）を記載してください。\n\n■特に、既存設備よりも導入設備の能力（出力）の方が大きくなる場合には、「別紙のとおり」だけでは確認困難なため、\n　 本欄と別紙の該当箇所とで１対１の対応がつくようにした上で、本欄に説明を記載してください。\n　 ※別紙シートを利用する場合の注記を参照してください。"]
{"$rows_empty":8}
[{"$nulls":46},"記入例:重油炊きボイラーからガス炊きボイラーへの設備更新前後の仕様比較"]
[{"$nulls":46},"項目",{"$nulls":7},"設備導入前",{"$nulls":7},"設備導入後"]
[{"$nulls":46},"設備名",{"$nulls":7},"重油炊きボイラー",{"$nulls":7},"ガス炊きボイラー"]
[{"$nulls":46},"台数",{"$nulls":7},1,{"$nulls":7},1]
[{"$nulls":46},"燃料",{"$nulls":7},"A重油",{"$nulls":7},"都市ガス"]
[{"$nulls":46},"相当蒸発量（kg/ｈ）",{"$nulls":7},{"v":1000,"d":"1,000"},{"$nulls":7},{"v":1000,"d":"1,000"}]
[{"$nulls":46},"設計効率（％）",{"$nulls":7},90,{"$nulls":7},97]
[{"$nulls":46},"定格燃焼量（L/h）",{"$nulls":7},68.3,{"$nulls":7},57.3]
[]
[]
[]
[]
[]
[null,"４－３．法定耐用年数",{"$nulls":38},"４－３．法定耐用年数"]
[null,"導入設備",null,null,{"$f":"IF($AB$13=\"\",\"\",$AB$13)","v":""},{"$nulls":9},"用途・\n目的",{"$nulls":25},"導入設備",null,null,"ガス焚き蒸気ボイラー",{"$nulls":9},"用途・\n目的",null,null,"原料加熱"]
[]
[null,"耐用年数省令別表の記載事項",{"$nulls":38},"耐用年数省令別表の記載事項"]
[null,"別表の名称",{"$nulls":38},"別表の名称",{"$nulls":5},"別表第２ 機械及び装置の耐用年数表"]
[null,"[種類]または[番号]",{"$nulls":38},"[種類]または[番号]",{"$nulls":5},1]
[null,"[構造又は用途]、または[設備の種類]",{"$nulls":38},"[構造又は用途]、または[設備の種類]",{"$nulls":5},"食料品製造業用設備"]
[]
[null,"細目",{"$nulls":38},"細目",{"$nulls":5},"---"]
[]
[null,"法定耐用年数 (年)",{"$nulls":38},"法定耐用年数 (年)",{"$nulls":5},10]
[]
[null,{"$f":"\"対策個票\"&$B$9","v":"対策個票9"},{"$nulls":38},"対策個票1"]
[{"$nulls":40},"※実施計画書Cを選択している場合、5ページ目（5.実施計画…）の作成は不要です。"]
[null,"５．実施計画、CO2削減計画、投資回収計画",{"$nulls":38},"５．実施計画、CO2削減計画、投資回収計画"]
[null,"対策の種類\n[対策個票番号]",{"$nulls":4},"対策名称",{"$nulls":17},"対象/\n既存設備",null,null,{"$f":"IF($AB$11=\"\",\"\",$AB$11)","v":""},{"$nulls":12},"対策の種類\n[対策個票番号]",{"$nulls":4},"対策名称",{"$nulls":17},"対象/\n既存設備",null,null,"重油焚き蒸気ボイラー",{"$nulls":14},"※「完了時期」に関する注記\n\n■「完了時期」として選択する年月は、対策の運用準備\n　 が整い、翌月1日には対策による効果が発生してい\n 　る月としてください。\n　 対策の運用開始は、「完了」年月内あるいは翌月1日\n　 からのいずれの可能性もあります。\n 　段階的に設備を導入し利用を開始する対策（例：LED\n 　の導入）の場合には、すべての対象エリア（効果算定\n　 をした範囲）を考慮して完了年月を選択してください。\n\n　 例えば、\n 　・運用改善対策の場合は、\n　　 新たな運用の準備が完了した年月\n　　（完了月内または翌月1日から新運用が開始され、\n　　　翌月1日からCO2削減効果が発生している）。\n 　・設備導入対策の場合は、\n 　　施工や引き渡しが完了した年月\n　　（完了月または翌月1日から新たに導入した設備の\n　　　運転が開始され、翌月1日からCO2削減効果が\n　　　発生している）。"]
[]
[null,{"$f":"$B$9","v":"9"},{"$f":"IF($C$9=\"\",\"\",$C$9)","v":""},{"$nulls":3},{"$f":"IF($G$9=\"\",\"\",$G$9)","v":""},{"$nulls":17},"導入設備",null,null,{"$f":"IF($AB$13=\"\",\"\",$AB$13)","v":""},{"$nulls":12},6,"燃料転換",{"$nulls":3},"ボイラーの燃料転換",{"$nulls":17},"導入設備",null,null,"ガス焚き蒸気ボイラー"]
[]
[]
[{"$nulls":17},"計画年度",{"$nulls":38},"計画年度"]
[{"$nulls":17},{"$f":"IF('511脱炭素化計画'!$AQ24=\"\",\"\",'511脱炭素化計画'!$AQ24)","v":""},{"$nulls":3},{"$f":"IF('511脱炭素化計画'!$AT24=\"\",\"\",'511脱炭素化計画'!$AT24)","v":""},{"$nulls":3},{"$f":"IF('511脱炭素化計画'!$AW24=\"\",\"\",'511脱炭素化計画'!$AW24)","v":""},{"$nulls":3},{"$f":"IF('511脱炭素化計画'!$AZ24=\"\",\"\",'511脱炭素化計画'!$AZ24)","v":""},{"$nulls":3},{"$f":"IF('511脱炭素化計画'!$BC24=\"\",\"\",'511脱炭素化計画'!$BC24)","v":""},{"$nulls":22},"",{"$nulls":3},"",{"$nulls":3},"目標年度",{"$nulls":3},""]
[{"$nulls":17},{"$f":"IF('511脱炭素化計画'!$AQ25=\"\",\"\",'511脱炭素化計画'!$AQ25)","v":""},{"$nulls":3},{"$f":"IF('511脱炭素化計画'!$AT25=\"\",\"\",'511脱炭素化計画'!$AT25)","v":""},{"$nulls":3},{"$f":"IF('511脱炭素化計画'!$AW25=\"\",\"\",'511脱炭素化計画'!$AW25)","v":""},{"$nulls":3},{"$f":"IF('511脱炭素化計画'!$AZ25=\"\",\"\",'511脱炭素化計画'!$AZ25)","v":""},{"$nulls":3},{"$f":"IF('511脱炭素化計画'!$BC25=\"\",\"\",'511脱炭素化計画'!$BC25)","v":""},{"$nulls":22},"令和5年度",{"$nulls":3},"令和6年度",{"$nulls":3},"令和7年度",{"$nulls":3},"令和8年度",{"$nulls":3},"令和9年度"]
[null,"実施計画",{"$nulls":38},"実施計画"]
[{"$nulls":5},"着手時期",{"$nulls":5},"完了時期",{"$nulls":5},"着手～完了期間",{"$nulls":26},"着手時期",{"$nulls":5},"完了時期",{"$nulls":5},"着手～完了期間"]
[{"$nulls":3},"年度",null,{"$f":"IFERROR(VLOOKUP($F$271&$I$271,年月・年度リスト,2,FALSE),\"\")","v":""},{"$nulls":5},{"$f":"IFERROR(VLOOKUP($L$271&$O$271,年月・年度リスト,2,FALSE),\"\")","v":""},{"$nulls":30},"年度",null,"令和5年度",{"$nulls":5},"令和6年度"]
[{"$nulls":3},"年","月",{"$nulls":14},{"$f":"IF(OR($L$270=\"\",R267=\"\"),\"\",IF($L$270=R267,$O$271,\"\"))","v":""},{"$nulls":3},{"$f":"IF(OR($L$270=\"\",V267=\"\"),\"\",IF($L$270=V267,$O$271,\"\"))","v":""},{"$nulls":3},{"$f":"IF(OR($L$270=\"\",Z267=\"\"),\"\",IF($L$270=Z267,$O$271,\"\"))","v":""},{"$nulls":3},{"$f":"IF(OR($L$270=\"\",AD267=\"\"),\"\",IF($L$270=AD267,$O$271,\"\"))","v":""},{"$nulls":3},{"$f":"IF(OR($L$270=\"\",AH267=\"\"),\"\",IF($L$270=AH267,$O$271,\"\"))","v":""},{"$nulls":6},"年","月","令和5年",null,null,"12月",null,null,"令和6年",null,null,"9月",{"$nulls":4},"12月",null,"4月",null,"9月"]
[{"$nulls":19},{"$f":"IF(OR($L$270=\"\",R267=\"\"),\"\",IF($L$270=R267,\"完了\",\"\"))","v":""},{"$nulls":3},{"$f":"IF(OR($L$270=\"\",V267=\"\"),\"\",IF($L$270=V267,\"完了\",\"\"))","v":""},{"$nulls":3},{"$f":"IF(OR($L$270=\"\",Z267=\"\"),\"\",IF($L$270=Z267,\"完了\",\"\"))","v":""},{"$nulls":3},{"$f":"IF(OR($L$270=\"\",AD267=\"\"),\"\",IF($L$270=AD267,\"完了\",\"\"))","v":""},{"$nulls":3},{"$f":"IF(OR($L$270=\"\",AH267=\"\"),\"\",IF($L$270=AH267,\"完了\",\"\"))","v":""},{"$nulls":22},"着手",null,"→",null,"完了"]
[{"$nulls":56},"契約・設計：令和5年12月～、施工：令和6年4月～、完了：令和6年9月、運用開始：令和6年10月～"]
[]
[null,"CO2削減計画",{"$nulls":34},"（単位：t-CO2/年）",{"$nulls":3},"CO2削減計画",{"$nulls":34},"（単位：t-CO2/年）"]
[{"$nulls":11},"年間CO2削減量",{"$nulls":5},"CO2削減量（年度単位）",{"$nulls":32},"年間CO2削減量",{"$nulls":5},"CO2削減量（年度単位）"]
[]
[{"$nulls":11},{"$f":"IF(J75=\"\",\"\",J75)","v":0},{"$nulls":9},{"$f":"IF(COUNTIF($R$272:$U$272,\"完了\"),$L$278,\"\")","v":""},{"$nulls":3},{"$f":"IF($V278<>\"\",$L$278,IF(COUNTIF($V$272:$Y$272,\"完了\"),$L$278,\"\"))","v":""},{"$nulls":3},{"$f":"IF($Z278<>\"\",$L$278,IF(COUNTIF($Z$272:$AC$272,\"完了\"),$L$278,\"\"))","v":""},{"$nulls":3},{"$f":"IF($AD278<>\"\",$L$278,IF(COUNTIF($AD$272:$AG$272,\"完了\"),$L$278,\"\"))","v":""},{"$nulls":16},{"v":200,"d":"200 "},{"$nulls":9},"",{"$nulls":3},{"v":200,"d":"200 "},{"$nulls":3},{"v":200,"d":"200 "},{"$nulls":3},{"v":200,"d":"200 "}]
[]
[null,"投資回収計画（補助金利用なし）",{"$nulls":34},"（単位：千円）",{"$nulls":3},"投資回収計画（補助金利用なし）",{"$nulls":34},"（単位：千円）"]
[{"$nulls":8},"導入コスト(a)",{"$nulls":5},"単純投資回収年数\n(a/b)",null,null,"投資額（上段）及び削減額（下段）",{"$nulls":29},"導入コスト(a)",{"$nulls":5},"単純投資回収年数\n(a/b)",null,null,"投資額（上段）及び削減額（下段）"]
[]
[{"$nulls":8},"年間運転コスト削減額 (b)",{"$nulls":38},"年間運転コスト削減額 (b)"]
[]
[{"$nulls":8},{"$f":"IF(AD75=\"\",\"\",AD75)","v":0},{"$nulls":5},{"$f":"IFERROR(IF(I285/I287<0,\"---\",I285/I287),\"---\")","v":"---"},{"$nulls":32},{"v":3000,"d":"3,000 "},{"$nulls":5},{"v":5,"d":"5.0"},null,null,{"v":1500,"d":"1,500 "},{"$nulls":3},{"v":1500,"d":"1,500 "}]
[]
[{"$nulls":8},{"$f":"IF(J79=\"\",\"\",J79)","v":0},{"$nulls":12},{"$f":"IF(COUNTIF($R$272:$U$272,\"完了\"),$I$287,\"\")","v":""},{"$nulls":3},{"$f":"IF($V287<>\"\",$I$287,IF(COUNTIF($V$272:$Y$272,\"完了\"),$I$287,\"\"))","v":""},{"$nulls":3},{"$f":"IF($Z287<>\"\",$I$287,IF(COUNTIF($Z$272:$AC$272,\"完了\"),$I$287,\"\"))","v":""},{"$nulls":3},{"$f":"IF($AD287<>\"\",$I$287,IF(COUNTIF($AD$272:$AG$272,\"完了\"),$I$287,\"\"))","v":""},{"$nulls":13},{"v":600,"d":"600 "},{"$nulls":12},"",{"$nulls":3},{"v":600,"d":"600 "},{"$nulls":3},{"v":600,"d":"600 "},{"$nulls":3},{"v":600,"d":"600 "}]
[]
[null,"投資回収計画（補助金利用あり）",{"$nulls":34},"（単位：千円）",{"$nulls":3},"投資回収計画（補助金利用あり）",{"$nulls":34},"（単位：千円）"]
[null,"申請予定補助金",null,null,"その他資金\n(自己負担）",{"$nulls":3},"導入コスト自己負担額 (c)",{"$nulls":5},"単純投資回収年数\n(c)/(b)",null,null,"投資額（上段）及び削減額（下段）",{"$nulls":22},"申請予定補助金",null,null,"その他資金\n(自己負担）",{"$nulls":3},"導入コスト自己負担額 (c)",{"$nulls":5},"単純投資回収年数\n(c/b)",null,null,"投資額（上段）及び削減額（下段）"]
[]
[{"$nulls":8},"年間運転コスト削減額 (b)",{"$nulls":38},"年間運転コスト削減額 (b)"]
[{"$nulls":88},"補助金申請予定"]
[{"$nulls":8},{"$f":"IF(I285=\"\",\"\",IF(OR($B294=\"\",$B294=\"予定なし\"),I285,\"\"))","v":0},{"$nulls":5},{"$f":"IFERROR(IF(I294/I296<0,\"---\",I294/I296),\"---\")","v":"---"},null,null,{"$f":"IF(R285=\"\",\"\",IF(OR($B294=\"\",$B294=\"予定なし\"),R285,\"\"))","v":""},{"$nulls":3},{"$f":"IF(V285=\"\",\"\",IF(OR($B294=\"\",$B294=\"予定なし\"),V285,\"\"))","v":""},{"$nulls":3},{"$f":"IF(Z285=\"\",\"\",IF(OR($B294=\"\",$B294=\"予定なし\"),Z285,\"\"))","v":""},{"$nulls":3},{"$f":"IF(AD285=\"\",\"\",IF(OR($B294=\"\",$B294=\"予定なし\"),AD285,\"\"))","v":""},{"$nulls":3},{"$f":"IF(AH285=\"\",\"\",IF(OR($B294=\"\",$B294=\"予定なし\"),AH285,\"\"))","v":""},{"$nulls":6},"国(SHIFT)",null,null,"金融機関からの借入金＆\n自己資金",{"$nulls":3},{"v":2000,"d":"2,000 "},{"$nulls":5},3.3,null,null,{"v":1000,"d":"1,000 "},{"$nulls":3},{"v":1000,"d":"1,000 "},{"$nulls":27},{"$f":"IF(OR(B294=\"\",COUNTIF(B294,\"*なし*\")),FALSE,TRUE)","v":false}]
[]
[{"$nulls":8},{"$f":"IF(J79=\"\",\"\",J79)","v":0},{"$nulls":12},{"$f":"IF(V287=\"\",\"\",V287)","v":""},{"$nulls":3},{"$f":"IF(Z287=\"\",\"\",Z287)","v":""},{"$nulls":3},{"$f":"IF(AD287=\"\",\"\",AD287)","v":""},{"$nulls":3},{"$f":"IF(AH287=\"\",\"\",AH287)","v":""},{"$nulls":13},{"v":600,"d":"600 "},{"$nulls":12},{"$f":"IF(BI287=\"\",\"\",BI287)","v":""},{"$nulls":3},{"$f":"IF(BM287=\"\",\"\",BM287)","v":{"v":600,"d":"600 "}},{"$nulls":3},{"$f":"IF(BQ287=\"\",\"\",BQ287)","v":{"v":600,"d":"600 "}},{"$nulls":3},{"$f":"IF(BU287=\"\",\"\",BU287)","v":{"v":600,"d":"600 "}}]
[]
[null,"※","導入コスト自己負担額(c)＝導入コスト(a)から補助受給額を差し引いた金額",{"$nulls":37},"※","導入コスト自己負担額＝導入コストから補助受給額を差し引いた金額"]
[null,"※","補助金申請の予定がない場合、「導入コスト自己負担額(c)」には「導入コスト(a)」と同じ金額が入ります。",{"$nulls":37},"※","申請予定の補助金がない場合、「導入コスト自己負担額(c)」には「導入コスト(a)」と同じ金額が入ります。"]
[null,null,"また、「投資額及び削減額」も補助金を利用しない場合の投資回収計画と同じ金額が入ります。",{"$nulls":38},"また、「投資額及び削減額」も補助金を利用しない場合の投資回収計画と同じ金額が入ります。"]
[]
[]
[null,"実施責任者・実施担当者",{"$nulls":38},"実施責任者・実施担当者"]
[null,"実施責任者",{"$nulls":3},"氏名",{"$nulls":8},"所属・役職",{"$nulls":25},"実施責任者",{"$nulls":3},"氏名",{"$nulls":8},"所属・役職"]
[]
[]
[null,"実施担当者",{"$nulls":3},"氏名",{"$nulls":8},"所属・役職",{"$nulls":25},"実施担当者",{"$nulls":3},"氏名",{"$nulls":8},"所属・役職"]
{"$rows_empty":14}
[null,{"$f":"\"対策個票\"&$B$9","v":"対策個票9"},{"$nulls":38},"対策個票1"]
[]
[null,"６．更新設備仕様・見積書",{"$nulls":38},"６．更新設備仕様・見積書"]
[{"$nulls":77},"※別紙シートを利用する場合の注記\n\n■別紙を追加・添付する場合は、\n　 本シートの記入欄に別紙の要点を記載\n　 してください。\n\n■別紙への参照を記述する際は、\n　 「別紙のとおり」ではなく、\n 　「別紙XXの何ページ、何行目～何行目の\n　 記載(YY)のとおり」 （XX、YYは通し番号）\n 　とする等、参照箇所を明示してください。\n　 なお、\n　 該当する別紙や記載には対応する通し\n 　番号(XX、YY)を打ち、\n 　本文と、該当する別紙や記載が\n 　１対１に対応するようにしてください。"]
[]
[{"$nulls":41},"■当該設備のメーカー名、型番、仕様がわかるように記載してください。\n\n■報告時の活動量の把握に計測器を使用する場合は、そのメーカー名、型番、仕様もわかるように記載してください。\n\n■スペースが足りない場合には、[別紙]として新規シートを追加し、当該対策個票の別紙であることがわかるようなシート名称\n　 にして使用してください。その際、更新設備仕様・見積書の記入欄には、別紙がある旨を明記してください。\n   その他、※別紙シートを利用する場合の注記を参照してください。"]
{"$rows_empty":57}
[null,{"$f":"\"対策個票\"&$B$9","v":"対策個票9"},{"$nulls":38},"対策個票1"]
[{"$nulls":40},"※実施計画書A/Bを選択している場合、7ページ目（7.報告時の…、8.導入した…）の作成は不要です。"]
[null,"７．報告時のCO2排出量算定のための活動量把握方法",{"$nulls":38},"７．報告時のCO2排出量算定のための活動量把握方法"]
[null,"対策実施【後】",{"$nulls":38},"対策実施【後】",{"$nulls":36},"※別紙シートを利用する場合の注記\n\n■別紙を追加・添付する場合は、\n　 本シートの記入欄に別紙の要点を記載\n　 してください。\n\n■別紙への参照を記述する際は、\n　 「別紙のとおり」ではなく、\n 　「別紙XXの何ページ、何行目～何行目の\n　 記載(YY)のとおり」 （XX、YYは通し番号）\n 　とする等、参照箇所を明示してください。\n　 なお、\n　 該当する別紙や記載には対応する通し\n 　番号(XX、YY)を打ち、\n 　本文と、該当する別紙や記載が\n 　１対１に対応するようにしてください。"]
[null,"７－１．活動量（エネルギー使用量）把握方法・計算方法の説明",{"$nulls":38},"７－１．活動量（エネルギー使用量）把握方法・計算方法の説明"]
[]
[{"$nulls":41},"■事業完了後に事業者が提出する「事業報告書」は、活動量を記入することでCO2排出量・削減量が自動計算されます。\n\n■事業報告時の活動量を事業者が算定できるように、わかりやすく記入してください。\n\n■スペースが足りない場合には、[別紙]として新規シートを追加し、当該対策個票の別紙であることがわかるようなシート名称\n　 にして使用してください。その際、更新設備仕様・見積書の記入欄には、別紙がある旨を明記してください。\n   その他、※別紙シートを利用する場合の注記を参照してください。"]
{"$rows_empty":8}
[null,"７－２．活動量（エネルギー使用量）の計算",{"$nulls":38},"７－２．活動量（エネルギー使用量）の計算"]
[]
[{"$nulls":41},"■活動量の計算式を記載する際には、7-3に示している数値も記載して、事業者が容易に計算できるように記載してくださ\n　 い。\n\n■[別紙]として新規シートを追加する場合は、7-1の注意を参照してください。"]
{"$rows_empty":9}
[null,"７－３．活動量（エネルギー使用量）の計算で使用した各数値の説明・根拠",{"$nulls":38},"７－３．活動量（エネルギー使用量）の計算で使用した各数値の説明・根拠"]
[]
[{"$nulls":41},"■7-2に使用する数値すべて記載してください。\n　設備・機器固有の特性は、当該設備の具体的な数値の根拠とともにすべて本欄に示してください。\n\n■[別紙]として新規シートを追加する場合は、7-1の注意を参照してください。"]
{"$rows_empty":9}
[null,"７－４．活動量（エネルギー使用量）の計算で使用した各数値のうち、実績値を使用する数値の記録方法",{"$nulls":38},"７－４．活動量（エネルギー使用量）の計算で使用した各数値のうち、実績値を使用する数値の記録方法"]
[]
[{"$nulls":41},"■実績値を何から把握するのか、使用するデータの情報源（証憑となる書類）と数値の抽出・記録方法を\n　事業者が自ら対応できるように、平易かつ具体的に記載してください。\n\n■[別紙]として新規シートを追加する場合は、7-1の注意を参照してください。"]
{"$rows_empty":10}
[null,"８．導入した設備の効率的な運用方法",{"$nulls":38},"８．導入した設備の効率的な運用方法"]
[]
[{"$nulls":41},"■目標未達時には、事業者による効果的な運用改善が求められます。\n　そのため、設備導入後に考えられる効率的な運用方法を具体的に記載してください。\n\n■[別紙]として新規シートを追加する場合は、7-1の注意を参照してください。"]
{"$rows_empty":9}
[null,{"$f":"\"対策個票\"&$B$9","v":"対策個票9"},{"$nulls":38},"対策個票1"]
[{"$nulls":40},"※実施計画書A/Bを選択している場合、8ページ目（9.既存診断…）の作成は不要です。"]
[null,"９．既存診断利用の場合の参照事項",{"$nulls":38},"９．既存診断利用の場合の参照事項"]
[null,"９－１．既存診断報告書の該当対策",{"$nulls":38},"９－１．既存診断報告書の該当対策"]
[]
[{"$nulls":41},"■本対策の算定の元となった既存の診断報告書の対策がある場合には、該当する内容を記載してください。\n　 無い場合には、記載不要です。"]
{"$rows_empty":9}
[null,"９－２．既存診断報告書からの修正事項",{"$nulls":38},"９－２．既存診断報告書からの修正事項"]
[]
[{"$nulls":41},"■9-1に記載の対策で、変更点があればその内容を記載してください。\n　 無い場合には、記載不要です。　"]
{"$rows_empty":9}
[null,"９－３．修正理由",{"$nulls":38},"９－３．修正理由"]
[]
[{"$nulls":41},"■9-2に変更点の記載があればその理由を記載してください。\n　 無い場合には、記載不要です。"]
{"$rows_empty":9}
[null,"９－４．修正方法",{"$nulls":38},"９－４．修正方法"]
[]
[{"$nulls":41},"■9-2に変更点の記載がある場合には、その修正方法を記載してください。\n　 無い場合には、記載不要です。"]

{"sheet":"対策個票10","index":33,"n_rows":490,"n_cols":93,"rows_kept":490,"merged":[[3,1,3,9],[3,10,3,21],[4,1,4,21],[6,1,7,5],[6,6,7,23],[6,24,7,36],[6,40,7,44],[6,45,7,62],[6,63,7,75],[8,1,9,1],[8,2,9,5],[8,6,9,23],[8,24,9,26],[8,27,9,36],[8,40,9,40],[8,41,9,44],[8,45,9,62],[8,63,9,65],[8,66,9,75],[10,1,11,5],[10,6,11,23],[10,24,11,26],[10,27,11,36],[10,40,11,44],[10,45,11,62],[10,63,11,65],[10,66,11,75],[12,1,13,5],[12,6,13,23],[12,24,13,26],[12,27,13,36],[12,40,13,44],[12,45,13,62],[12,63,13,65],[12,66,13,75],[16,1,19,5],[16,6,19,36],[16,40,19,44],[16,45,19,75],[20,1,23,5],[20,6,23,36],[20,40,23,44],[20,45,23,75],[24,1,27,5],[24,8,25,20],[24,21,25,22],[24,23,25,36],[24,40,27,44],[24,47,25,59],[24,60,25,61],[24,62,25,75],[26,6,27,7],[26,8,27,20],[26,21,27,24],[26,25,27,26],[26,27,27,36],[26,45,27,46],[26,47,27,59],[26,60,27,63],[26,64,27,65],[26,66,27,75],[28,1,32,5],[28,6,29,9],[28,10,29,16],[28,17,29,20],[28,21,29,24],[28,25,29,31],[28,32,29,36],[28,40,32,44],[28,45,29,48],[28,49,29,55],[28,56,29,59],[28,60,29,63],[28,64,29,70],[28,71,29,75],[30,6,32,9],[30,10,32,36],[30,45,32,48],[30,49,32,75],[33,1,34,5],[33,6,34,9],[33,10,34,16],[33,17,34,20],[33,21,34,24],[33,25,34,31],[33,32,34,36],[33,40,34,44],[33,45,34,48],[33,49,34,55],[33,56,34,59],[33,60,34,63],[33,64,34,70],[33,71,34,75],[35,1,42,5],[35,6,38,6],[35,7,36,9],[35,10,36,36],[35,40,42,44],[35,45,38,45],[35,46,36,48],[35,49,36,75],[37,7,38,9],[37,10,38,36],[37,46,38,48],[37,49,38,75],[39,6,42,6],[39,7,40,9],[39,10,40,36],[39,45,42,45],[39,46,40,48],[39,49,40,75],[41,7,42,9],[41,10,42,36],[41,46,42,48],[41,49,42,75],[43,1,61,5],[43,6,43,14],[43,15,43,36],[43,40,61,44],[43,45,43,53],[43,54,43,75],[44,6,45,12],[44,13,45,14],[44,15,45,36],[44,45,45,51],[44,52,45,53],[44,54,45,75],[46,6,47,12],[46,13,47,14],[46,15,47,36],[46,45,47,51],[46,52,47,53],[46,54,47,75],[48,6,49,12],[48,13,49,14],[48,15,49,36],[48,45,49,51],[48,52,49,53],[48,54,49,75],[50,6,51,12],[50,13,51,14],[50,15,51,36],[50,45,51,51],[50,52,51,53],[50,54,51,75],[52,6,53,12],[52,13,53,14],[52,15,53,36],[52,45,53,51],[52,52,53,53],[52,54,53,75],[54,6,55,12],[54,13,55,14],[54,15,55,36],[54,45,55,51],[54,52,55,53],[54,54,55,75],[56,6,57,12],[56,13,57,14],[56,15,57,36],[56,45,57,51],[56,52,57,53],[56,54,57,75],[58,6,59,12],[58,13,59,14],[58,15,59,36],[58,45,59,51],[58,52,59,53],[58,54,59,75],[60,6,61,12],[60,13,61,14],[60,15,61,36],[60,45,61,51],[60,52,61,53],[60,54,61,75],[62,1,65,5],[62,6,65,36],[62,40,65,44],[62,45,65,75],[67,1,67,21],[67,40,67,60],[70,1,71,5],[70,6,71,23],[70,24,71,26],[70,27,71,36],[70,40,71,44],[70,45,71,62],[70,63,71,65],[70,66,71,75],[72,1,73,1],[72,2,73,5],[72,6,73,23],[72,24,73,26],[72,27,73,36],[72,40,73,40],[72,41,73,44],[72,45,73,62],[72,63,73,65],[72,66,73,75],[74,1,77,5],[74,6,75,8],[74,9,75,14],[74,15,75,20],[74,21,75,28],[74,29,75,33],[74,34,75,36],[74,40,77,44],[74,45,75,47],[74,48,75,53],[74,54,75,59],[74,60,75,67],[74,68,75,72],[74,73,75,75],[76,6,77,8],[76,9,77,14],[76,15,77,15],[76,16,77,20],[76,21,77,28],[76,29,77,33],[76,34,77,36],[76,45,77,47],[76,48,77,53],[76,54,77,54],[76,55,77,59],[76,60,77,67],[76,68,77,72],[76,73,77,75],[78,1,79,5],[78,6,79,8],[78,9,79,14],[78,15,79,20],[78,21,79,28],[78,29,79,33],[78,34,79,36],[78,40,79,44],[78,45,79,47],[78,48,79,53],[78,54,79,59],[78,60,79,67],[78,68,79,72],[78,73,79,75],[80,1,81,5],[80,6,81,8],[80,9,81,14],[80,15,81,20],[80,21,81,28],[80,29,81,33],[80,34,81,36],[80,40,81,44],[80,45,81,47],[80,48,81,53],[80,54,81,59],[80,60,81,67],[80,68,81,72],[80,73,81,75],[82,1,83,5],[82,6,83,8],[82,9,83,14],[82,15,83,20],[82,21,83,25],[82,26,83,28],[82,29,83,33],[82,34,83,36],[82,40,83,44],[82,45,83,47],[82,48,83,53],[82,54,83,59],[82,60,83,64],[82,65,83,67],[82,68,83,72],[82,73,83,75],[85,1,86,36],[85,40,86,75],[85,77,90,79],[86,81,86,85],[87,1,88,2],[87,3,88,9],[87,10,88,15],[87,16,88,22],[87,23,88,26],[87,27,88,30],[87,31,88,36],[87,40,88,41],[87,42,88,48],[87,49,88,54],[87,55,88,61],[87,62,88,65],[87,66,88,69],[87,70,88,75],[89,1,106,2],[89,3,90,9],[89,10,90,13],[89,14,90,15],[89,16,90,18],[89,19,90,22],[89,23,90,26],[89,27,90,30],[89,31,90,36],[89,40,106,41],[89,42,90,48],[89,49,90,52],[89,53,90,54],[89,55,90,57],[89,58,90,61],[89,62,90,65],[89,66,90,69],[89,70,90,75],[91,3,92,9],[91,10,92,13],[91,14,92,15],[91,16,92,18],[91,19,92,22],[91,23,92,26],[91,27,92,30],[91,31,92,36],[91,42,92,48],[91,49,92,52],[91,53,92,54],[91,55,92,57],[91,58,92,61],[91,62,92,65],[91,66,92,69],[91,70,92,75],[92,77,104,79],[93,3,94,9],[93,10,94,13],[93,14,94,15],[93,16,94,18],[93,19,94,22],[93,23,94,26],[93,27,94,30],[93,31,94,36],[93,42,94,48],[93,49,94,52],[93,53,94,54],[93,55,94,57],[93,58,94,61],[93,62,94,65],[93,66,94,69],[93,70,94,75],[95,3,96,9],[95,10,96,13],[95,14,96,15],[95,16,96,18],[95,19,96,22],[95,23,96,26],[95,27,96,30],[95,31,96,36],[95,42,96,48],[95,49,96,52],[95,53,96,54],[95,55,96,57],[95,58,96,61],[95,62,96,65],[95,66,96,69],[95,70,96,75],[97,16,98,22],[97,23,98,26],[97,27,98,30],[97,31,98,36],[97,55,98,61],[97,62,98,65],[97,66,98,69],[97,70,98,75],[99,3,100,15],[99,16,100,30],[99,31,100,36],[99,42,100,54],[99,55,100,69],[99,70,100,75],[101,3,102,9],[101,10,102,12],[101,13,102,15],[101,16,102,30],[101,31,102,36],[101,42,102,48],[101,49,102,51],[101,52,102,54],[101,55,102,69],[101,70,102,75],[103,3,104,9],[103,10,104,12],[103,13,104,15],[103,16,104,30],[103,31,104,36],[103,42,104,48],[103,49,104,51],[103,52,104,54],[103,55,104,69],[103,70,104,75],[105,3,106,9],[105,10,106,12],[105,13,106,15],[105,16,106,30],[105,31,106,36],[105,42,106,48],[105,49,106,51],[105,52,106,54],[105,55,106,69],[105,70,106,75],[106,77,112,79],[108,1,109,2],[108,3,109,9],[108,10,109,15],[108,16,109,22],[108,23,109,26],[108,27,109,30],[108,31,109,36],[108,40,109,41],[108,42,109,48],[108,49,109,54],[108,55,109,61],[108,62,109,65],[108,66,109,69],[108,70,109,75],[110,1,127,2],[110,3,111,9],[110,10,111,13],[110,14,111,15],[110,16,111,18],[110,19,111,22],[110,23,111,26],[110,27,111,30],[110,31,111,36],[110,40,127,41],[110,42,111,48],[110,49,111,52],[110,53,111,54],[110,55,111,57],[110,58,111,61],[110,62,111,65],[110,66,111,69],[110,70,111,75],[112,3,113,9],[112,10,113,13],[112,14,113,15],[112,16,113,18],[112,19,113,22],[112,23,113,26],[112,27,113,30],[112,31,113,36],[112,42,113,48],[112,49,113,52],[112,53,113,54],[112,55,113,57],[112,58,113,61],[112,62,113,65],[112,66,113,69],[112,70,113,75],[114,3,115,9],[114,10,115,13],[114,14,115,15],[114,16,115,18],[114,19,115,22],[114,23,115,26],[114,27,115,30],[114,31,115,36],[114,42,115,48],[114,49,115,52],[114,53,115,54],[114,55,115,57],[114,58,115,61],[114,62,115,65],[114,66,115,69],[114,70,115,75],[116,3,117,9],[116,10,117,13],[116,14,117,15],[116,16,117,18],[116,19,117,22],[116,23,117,26],[116,27,117,30],[116,31,117,36],[116,42,117,48],[116,49,117,52],[116,53,117,54],[116,55,117,57],[116,58,117,61],[116,62,117,65],[116,66,117,69],[116,70,117,75],[118,16,119,22],[118,23,119,26],[118,27,119,30],[118,31,119,36],[118,55,119,61],[118,62,119,65],[118,66,119,69],[118,70,119,75],[120,3,121,15],[120,16,121,30],[120,31,121,36],[120,42,121,54],[120,55,121,69],[120,70,121,75],[122,3,123,9],[122,10,123,12],[122,13,123,15],[122,16,123,30],[122,31,123,36],[122,42,123,48],[122,49,123,51],[122,52,123,54],[122,55,123,69],[122,70,123,75],[124,3,125,9],[124,10,125,12],[124,13,125,15],[124,16,125,30],[124,31,125,36],[124,42,125,48],[124,49,125,51],[124,52,125,54],[124,55,125,69],[124,70,125,75],[126,3,127,9],[126,10,127,12],[126,13,127,15],[126,16,127,30],[126,31,127,36],[126,42,127,48],[126,49,127,51],[126,52,127,54],[126,55,127,69],[126,70,127,75],[130,1,130,21],[130,40,130,60],[135,1,137,36],[136,41,136,74],[139,1,149,36],[140,41,148,74],[140,77,155,79],[151,1,161,36],[152,41,160,74],[165,1,167,36],[166,41,166,74],[169,1,179,36],[172,41,175,74],[181,1,191,36],[182,41,190,74],[193,1,193,21],[193,40,193,60],[196,77,211,79],[197,1,218,36],[198,41,211,59],[221,1,242,36],[222,41,228,74],[229,41,229,47],[231,46,231,69],[232,46,232,53],[232,54,232,61],[232,62,232,69],[233,46,233,53],[233,54,233,61],[233,62,233,69],[234,46,234,53],[234,54,234,61],[234,62,234,69],[235,46,235,53],[235,54,235,61],[235,62,235,69],[236,46,236,53],[236,54,236,61],[236,62,236,69],[237,46,237,53],[237,54,237,61],[237,62,237,69],[238,46,238,53],[238,54,238,61],[238,62,238,69],[239,52,239,59],[240,52,240,59],[241,52,241,59],[245,1,246,3],[245,4,246,13],[245,14,246,16],[245,17,246,36],[245,40,246,42],[245,43,246,52],[245,53,246,55],[245,56,246,75],[248,7,248,36],[248,46,248,75],[249,7,249,36],[249,46,249,75],[250,1,251,6],[250,7,251,36],[250,40,251,45],[250,46,251,75],[252,1,253,6],[252,7,253,36],[252,40,253,45],[252,46,253,75],[254,7,254,36],[254,46,254,75],[256,1,256,21],[256,40,256,60],[259,1,260,5],[259,6,260,23],[259,24,260,26],[259,27,260,36],[259,40,260,44],[259,45,260,62],[259,63,260,65],[259,66,260,75],[259,81,277,84],[261,1,262,1],[261,2,262,5],[261,6,262,23],[261,24,262,26],[261,27,262,36],[261,40,262,40],[261,41,262,44],[261,45,262,62],[261,63,262,65],[261,66,262,75],[264,17,264,36],[264,56,264,75],[265,17,265,20],[265,21,265,24],[265,25,265,28],[265,29,265,32],[265,33,265,36],[265,56,265,59],[265,60,265,63],[265,64,265,67],[265,68,265,71],[265,72,265,75],[266,17,266,20],[266,21,266,24],[266,25,266,28],[266,29,266,32],[266,33,266,36],[266,56,266,59],[266,60,266,63],[266,64,266,67],[266,68,266,71],[266,72,266,75],[268,5,268,10],[268,11,268,16],[268,17,269,36],[268,44,268,49],[268,50,268,55],[268,56,269,75],[269,3,269,4],[269,5,269,10],[269,11,269,16],[269,42,269,43],[269,44,269,49],[269,50,269,55],[270,5,270,7],[270,8,270,10],[270,11,270,13],[270,14,270,16],[270,17,270,18],[270,19,270,20],[270,21,270,22],[270,23,270,24],[270,25,270,26],[270,27,270,28],[270,29,270,30],[270,31,270,32],[270,33,270,34],[270,35,270,36],[270,44,270,46],[270,47,270,49],[270,50,270,52],[270,53,270,55],[270,56,270,57],[270,58,270,59],[270,60,270,61],[270,62,270,63],[270,64,270,65],[270,66,270,67],[270,68,270,69],[270,70,270,71],[270,72,270,73],[270,74,270,75],[271,17,271,18],[271,19,271,20],[271,21,271,22],[271,23,271,24],[271,25,271,26],[271,27,271,28],[271,29,271,30],[271,31,271,32],[271,33,271,34],[271,35,271,36],[271,56,271,57],[271,58,271,59],[271,60,271,61],[271,62,271,63],[271,64,271,65],[271,66,271,67],[271,68,271,69],[271,70,271,71],[271,72,271,73],[271,74,271,75],[272,17,273,36],[272,56,273,75],[275,11,276,16],[275,17,276,36],[275,50,276,55],[275,56,276,75],[277,11,278,16],[277,17,278,20],[277,21,278,24],[277,25,278,28],[277,29,278,32],[277,33,278,36],[277,50,278,55],[277,56,278,59],[277,60,278,63],[277,64,278,67],[277,68,278,71],[277,72,278,75],[280,8,281,13],[280,14,283,16],[280,17,283,36],[280,47,281,52],[280,53,283,55],[280,56,283,75],[282,8,283,13],[282,47,283,52],[284,8,285,13],[284,14,287,16],[284,17,285,20],[284,21,285,24],[284,25,285,28],[284,29,285,32],[284,33,285,36],[284,47,285,52],[284,53,287,55],[284,56,285,59],[284,60,285,63],[284,64,285,67],[284,68,285,71],[284,72,285,75],[286,8,287,13],[286,17,287,20],[286,21,287,24],[286,25,287,28],[286,29,287,32],[286,33,287,36],[286,47,287,52],[286,56,287,59],[286,60,287,63],[286,64,287,67],[286,68,287,71],[286,72,287,75],[289,1,292,3],[289,4,292,7],[289,8,290,13],[289,14,292,16],[289,17,292,36],[289,40,292,42],[289,43,292,46],[289,47,290,52],[289,53,292,55],[289,56,292,75],[291,8,292,13],[291,47,292,52],[293,1,296,3],[293,4,296,7],[293,8,294,13],[293,14,296,16],[293,17,294,20],[293,21,294,24],[293,25,294,28],[293,29,294,32],[293,33,294,36],[293,40,296,42],[293,43,296,46],[293,47,294,52],[293,53,296,55],[293,56,294,59],[293,60,294,63],[293,64,294,67],[293,68,294,71],[293,72,294,75],[295,8,296,13],[295,17,296,20],[295,21,296,24],[295,25,296,28],[295,29,296,32],[295,33,296,36],[295,47,296,52],[295,56,296,59],[295,60,296,63],[295,64,296,67],[295,68,296,71],[295,72,296,75],[303,1,305,4],[303,5,305,7],[303,8,305,13],[303,14,305,17],[303,18,305,36],[303,40,305,43],[303,44,305,46],[303,47,305,52],[303,53,305,56],[303,57,305,75],[306,1,308,4],[306,5,308,7],[306,8,308,13],[306,14,308,17],[306,18,308,36],[306,40,308,43],[306,44,308,46],[306,47,308,52],[306,53,308,56],[306,57,308,75],[321,1,321,21],[321,40,321,60],[324,1,382,36],[324,77,339,79],[326,41,333,74],[384,1,384,21],[384,40,384,60],[387,77,402,79],[389,1,398,36],[390,41,397,74],[400,1,410,36],[401,41,405,74],[412,1,422,36],[413,41,417,74],[424,1,434,36],[425,41,429,74],[437,1,446,36],[438,41,442,74],[448,1,448,21],[448,40,448,60],[452,1,462,36],[453,41,455,74],[464,1,474,36],[465,41,467,74],[476,1,486,36],[477,41,479,74],[488,1,498,36],[489,41,491,74]]}
[]
[]
[]
[null,"5．実施計画書",{"$nulls":8},"---",{"$nulls":29},"記入例及び注記",{"$nulls":7},"セル色凡例",{"$nulls":5},"直接入力",{"$nulls":4},"選択",{"$nulls":3},"自動計算",{"$nulls":24},"セル色の表示／非表示"]
[null,"対策個票",{"$nulls":38},"（セルのメモやテキストボックスによる注記は移動できます）",{"$nulls":47},false]
[]
[null,"対策の種類\n[対策個票番号]",{"$nulls":4},"対策名称",{"$nulls":17},"対策メニュー番号・メニュー名",{"$nulls":15},"対策の種類\n[対策個票番号]",{"$nulls":4},"対策名称",{"$nulls":17},"対策メニュー番号・メニュー名"]
[]
[null,{"$f":"RIGHT(CELL(\"filename\",B7),(LEN(CELL(\"filename\",B7))-FIND(\"票\",CELL(\"filename\",B7))))","v":"10"},{"$f":"IF(Y9=\"\",\"\",VLOOKUP(Y9,対策メニューリスト,3,FALSE))","v":""},{"$nulls":24},{"$f":"IF(Y9=\"\",\"\",VLOOKUP(Y9,対策メニューリスト,2,FALSE))","v":""},{"$nulls":12},6,"燃料転換",{"$nulls":3},"ボイラーの燃料転換",{"$nulls":17},12142,null,null,"重油焚きからガス焚きボイラへの燃料転換",{"$nulls":23},"課題番号"]
[{"$nulls":88},"(課題1)",null,{"$f":"MID(B19,2,3)","v":""}]
[null,"工程名",{"$nulls":22},"対象/\n既存設備",{"$nulls":15},"工程名",{"$nulls":4},"原料加熱",{"$nulls":17},"対象/\n既存設備",null,null,"重油焚き蒸気ボイラー",{"$nulls":21},"(課題2)"]
[{"$nulls":88},"(課題3)"]
[null,"システム／\n設備区分名",{"$nulls":4},{"$f":"IF(Y9=\"\",\"\",VLOOKUP(Y9,対策メニューリスト,4,FALSE))","v":""},{"$nulls":17},"導入設備",{"$nulls":15},"システム／\n設備区分名",{"$nulls":4},"蒸気システム",{"$nulls":17},"導入設備",null,null,"ガス焚き蒸気ボイラー",{"$nulls":21},"(課題4)"]
[{"$nulls":88},"(課題5)"]
[{"$nulls":88},"(課題6)"]
[null,"１．対策概要",{"$nulls":38},"１．対策概要",{"$nulls":47},"(課題7)"]
[null,"現状と課題",{"$nulls":38},"現状と課題",{"$nulls":4},"現用のボイラーが更新時期を超えている。またA重油を使用した蒸気ボイラーが使用されており、CO2排出量が過多となっている",{"$nulls":42},"(課題8)"]
[{"$nulls":88},"(課題9)"]
[{"$nulls":88},"(課題10)"]
[{"$nulls":88},"(課題11)"]
[null,"対策の概要",{"$nulls":38},"対策の概要",{"$nulls":4},"A重油焚きボイラーから気体燃料ボイラーに更新することで、熱効率向上による燃料使用量の削減、CO2排出量の削減を目指す",{"$nulls":42},"(課題12)"]
[{"$nulls":88},"(課題13)"]
[{"$nulls":88},"(課題14)"]
[{"$nulls":88},"(課題15)"]
[null,"対策の種別",{"$nulls":6},"受診事業者からの診断要請あり",{"$nulls":14},"設備寿命による交換提案",{"$nulls":16},"対策の種別",{"$nulls":6},"受診事業者からの診断要請あり",{"$nulls":14},"設備寿命による交換提案",{"$nulls":25},"(課題16)",null,false,{"$f":"IF(CM25=TRUE,\"○\",\"―\")","v":"―"},"診断要請"]
[{"$nulls":88},"(課題17)",null,false,{"$f":"IF(CM26=TRUE,\"○\",\"―\")","v":"―"},"設備寿命"]
[{"$nulls":8},"推奨対策",{"$nulls":12},"DXシステム",{"$nulls":5},"DX計測結果に基づく対策",{"$nulls":19},"推奨対策",{"$nulls":12},"DXシステム",{"$nulls":5},"DX計測結果に基づく対策",{"$nulls":21},"(課題18)",null,false,{"$f":"IF(CM27=TRUE,\"○\",\"―\")","v":"―"},"推奨対策"]
[{"$nulls":88},"(課題19)",null,false,{"$f":"IF(CM28=TRUE,\"○\",\"―\")","v":"―"},"DX計測対策"]
[null,"対策の\n効果・効用",{"$nulls":4},"CO2削減\n効果",{"$nulls":3},{"$f":"IF(J75=\"\",\"\",J75)","v":0},{"$nulls":6},"t-CO2/年",{"$nulls":3},"運転コスト\n削減効果",{"$nulls":3},{"$f":"IF(J79=\"\",\"\",J79)","v":0},{"$nulls":6},"千円/年 (b)",{"$nulls":7},"対策の\n効果・効用",{"$nulls":4},"CO2削減\n効果",{"$nulls":3},{"v":200.37600000000003,"d":"200"},{"$nulls":6},"t-CO2/年",{"$nulls":3},"運転コスト\n削減効果",{"$nulls":3},600,{"$nulls":6},"千円/年 (b)",{"$nulls":16},"(課題20)"]
[]
[{"$nulls":6},"その他の\n効果・効用",{"$nulls":38},"その他の\n効果・効用",{"$nulls":3},"気体燃料に変更することにより燃焼時に発生するすすが低減されます。そのため、ボイラーの伝熱面が汚れにくくなり効率低下の防止につながります。また、定期的なスートブロー（すす吹き）等の作業回数を減らすことができます。"]
[]
[]
[null,"導入コストと投資回収年数",{"$nulls":4},"導入コスト",{"$nulls":3},{"$f":"IF(AD75=\"\",\"\",AD75)","v":0},{"$nulls":6},"千円 (a)",{"$nulls":3},"単純投資\n回収年数",{"$nulls":3},{"$f":"IF(AD83=\"\",\"\",AD83)","v":"---"},{"$nulls":6},"年 (a/b)",{"$nulls":7},"導入コストと投資回収年数",{"$nulls":4},"導入コスト",{"$nulls":3},{"v":3000,"d":"3,000"},{"$nulls":6},"千円 (a)",{"$nulls":3},"単純投資\n回収年数",{"$nulls":3},{"v":5,"d":"5.0"},{"$nulls":6},"年 (a/b)"]
[]
[null,"活用可能な\n補助制度",{"$nulls":4},1,"名称",{"$nulls":32},"活用可能な\n補助制度",{"$nulls":4},1,"名称",null,null,"環境省SHIFT事業 設備更新補助金",{"$nulls":39},{"$f":"IF(OR(K36=\"\",COUNTIF(K36,\"*なし*\"),COUNTIF(K36,\"*無し*\")),0,1)","v":0}]
[]
[{"$nulls":7},"概要",{"$nulls":38},"概要"]
[]
[{"$nulls":6},2,"名称",{"$nulls":37},2,"名称",{"$nulls":42},{"$f":"IF(OR(K40=\"\",COUNTIF(K40,\"*なし*\"),COUNTIF(K40,\"*無し*\")),0,1)","v":0}]
[{"$nulls":88},"合計",{"$f":"SUM(CL36:CL40)","v":0}]
[{"$nulls":7},"概要",{"$nulls":38},"概要",{"$nulls":41},"あり/なし",{"$f":"IF(CL41>=1,\"あり\",\"―\")","v":"―"}]
[]
[null,"制約条件\n（有り＝○）",{"$nulls":4},"対策実施における制約条件",{"$nulls":8},"備考（対応策等）",{"$nulls":24},"制約条件\n（有り＝○）",{"$nulls":4},"対策実施における制約条件",{"$nulls":8},"備考（対応策等）"]
[{"$nulls":6},"初期コスト",{"$nulls":38},"初期コスト",{"$nulls":6},"○",null,"既存設備の撤去費やガス引き込み費が必要です。補助金を利用することで初期費用の圧縮が可能です。",{"$nulls":34},"制約条件の個数"]
[{"$nulls":89},{"$f":"COUNTIF($N$45:$N$62,\"○\")","v":0}]
[{"$nulls":6},"投資回収年数",{"$nulls":38},"投資回収年数",{"$nulls":6},"○",null,"ボイラー運転時間、都市ガス単価で変動します。",{"$nulls":33},"○／―",{"$f":"IF(CL46>=1,\"あり\",\"―\")","v":"―"}]
[]
[{"$nulls":6},"削減効果の不確実性",{"$nulls":38},"削減効果の不確実性"]
[]
[{"$nulls":6},"設置スペース",{"$nulls":38},"設置スペース"]
[]
[{"$nulls":6},"既存の設備・生産ラインへの適合",{"$nulls":38},"既存の設備・生産ラインへの適合"]
[]
[{"$nulls":6},"対策実施による操業への影響",{"$nulls":38},"対策実施による操業への影響"]
[]
[{"$nulls":6},"故障・不具合のリスク",{"$nulls":38},"故障・不具合のリスク"]
[]
[{"$nulls":6},"他の提案対策との相反性",{"$nulls":38},"他の提案対策との相反性",{"$nulls":6},"―"]
[]
[{"$nulls":6},"その他",{"$nulls":38},"その他"]
[]
[null,"補足・備考",{"$nulls":38},"補足・備考"]
[]
[]
[]
[]
[null,{"$f":"\"対策個票\"&$B$9","v":"対策個票10"},{"$nulls":38},"対策個票1"]
[]
[null,"２．削減効果根拠",{"$nulls":38},"２．削減効果根拠"]
[null,"対策の種類\n[対策個票番号]",{"$nulls":4},"対策名称",{"$nulls":17},"対象/\n既存設備",null,null,{"$f":"IF($AB$11=\"\",\"\",$AB$11)","v":""},{"$nulls":12},"対策の種類\n[対策個票番号]",{"$nulls":4},"対策名称",{"$nulls":17},"対象/\n既存設備",null,null,"重油焚き蒸気ボイラー"]
[]
[null,{"$f":"$B$9","v":"10"},{"$f":"IF($C$9=\"\",\"\",$C$9)","v":""},{"$nulls":3},{"$f":"IF($G$9=\"\",\"\",$G$9)","v":""},{"$nulls":17},"導入設備",null,null,{"$f":"IF($AB$13=\"\",\"\",$AB$13)","v":""},{"$nulls":12},6,"燃料転換",{"$nulls":3},"ボイラーの燃料転換",{"$nulls":17},"導入設備",null,null,"ガス焚き蒸気ボイラー"]
[]
[null,"CO2削減効果",{"$nulls":4},"削減量",null,null,{"$f":"X98-X119","v":0},{"$nulls":5},"t-CO2/年(d)",{"$nulls":5},"設備等導入コスト合計\n（工事費等込み）",{"$nulls":7},{"$f":"SUM(AD77:AH82)","v":0},{"$nulls":4},"千円(a)",{"$nulls":5},"CO2削減効果",{"$nulls":4},"削減量",null,null,{"v":200.37600000000003,"d":"200"},{"$nulls":5},"t-CO2/年(d)",{"$nulls":5},"設備等導入コスト合計\n（工事費等込み）",{"$nulls":7},{"v":3000,"d":"3,000"},{"$nulls":4},"千円(a)"]
[]
[{"$nulls":6},"削減率",null,null,{"$f":"IFERROR(J75/'511脱炭素化計画'!$Q$11*100,\"---\")","v":"---"},{"$nulls":5},"％","（工場・事業場基準年度排出量との比）",{"$nulls":4},"（設備等名称・台数）",{"$nulls":12},"千円",{"$nulls":10},"削減率",null,null,{"v":16.698,"d":"16.7"},{"$nulls":5},"％","（工場・事業場基準年度排出量との比）",{"$nulls":4},"ガス炊貫流ボイラー・\n1台",{"$nulls":7},{"v":3000,"d":"3,000 "},{"$nulls":4},"千円"]
[]
[null,"運転コスト\n削減効果",{"$nulls":4},"削減額",null,null,{"$f":"AF106-AF127","v":0},{"$nulls":5},"千円/年(b)",{"$nulls":5},"（設備等名称・台数）",{"$nulls":12},"千円",{"$nulls":5},"運転コスト\n削減効果",{"$nulls":4},"削減額",null,null,600,{"$nulls":5},"千円/年(b)",{"$nulls":5},"（設備等名称・台数）",{"$nulls":12},"千円"]
[]
[null,"エネルギー\n削減効果",{"$nulls":4},"削減量",null,null,{"$f":"CH95-CH102","v":0},{"$nulls":5},"GJ換算値/年(e)",{"$nulls":5},"（設備等名称・台数）",{"$nulls":12},"千円",{"$nulls":5},"エネルギー\n削減効果",{"$nulls":4},"削減量",null,null,{"v":1070,"d":"1,070"},{"$nulls":5},"GJ換算値(e)",{"$nulls":5},"（設備等名称・台数）",{"$nulls":12},"千円"]
[]
[null,"脱炭素化指標（削減効果）",{"$nulls":4},"(d)/(e)",null,null,{"$f":"IFERROR(J75/J81,\"---\")","v":"---"},{"$nulls":5},"（GJ削減効果あたりのCO2削減効果）",{"$nulls":5},"投資回収年数",{"$nulls":4},"(a)/(b)",null,null,{"$f":"IFERROR(IF(AD75/J79<0,\"---\",AD75/J79),\"---\")","v":"---"},{"$nulls":4},"年",{"$nulls":5},"脱炭素化指標（削減効果）",{"$nulls":4},"(d)/GJ",null,null,{"v":0.1872672897196262,"d":"0.187"},{"$nulls":5},"（GJ削減効果あたりのCO2削減効果）",{"$nulls":5},"投資回収年数",{"$nulls":4},"(a)/(b)",null,null,{"v":5,"d":"5.0"},{"$nulls":4},"年"]
[]
[]
[null,"削減効果の算出",{"$nulls":38},"削減効果の算出",{"$nulls":36},"※実施【前】と実施【計画】に分けることが難しい場合の注記\n\n「対策実施【前】」にエネルギー消費削減量を記載し、「対策実施【後】」は空欄としてください。"]
[{"$nulls":81},"脱炭素化指標のための活動量のGJ換算値"]
[null,"前",null,"活動種別",{"$nulls":6},"年間活動量",{"$nulls":5},"変換係数",{"$nulls":6},"CO2排出量\n(t-CO2/年)",{"$nulls":3},"単価(千円)",{"$nulls":3},"運転コスト\n(千円/年)",{"$nulls":8},"前",null,"活動種別",{"$nulls":6},"年間活動量",{"$nulls":5},"変換係数",{"$nulls":6},"CO2排出量\n(t-CO2/年)",{"$nulls":3},"単価(千円)",{"$nulls":3},"運転コスト\n(千円/年)"]
[{"$nulls":81},"前"]
[{"$f":"IF($D90=\"\",\"\",VLOOKUP($D90,排出係数と単価2,10,FALSE))","v":""},"対策実施【前】",{"$nulls":12},{"$f":"IF($D90=\"\",\"\",VLOOKUP($D90,排出係数と単価2,2,FALSE))","v":""},null,{"$f":"IF($D90=\"\",\"\",IF(A90=1,VLOOKUP($D90,排出係数と単価2,5,FALSE),VLOOKUP($D90,排出係数と単価2,3,FALSE)*VLOOKUP($D90,排出係数と単価2,5,FALSE)))","v":""},null,null,{"$f":"IF($D90=\"\",\"\",\"t-CO2/\"&$O90)","v":""},{"$nulls":3},{"$f":"IF(OR(K90=\"\",Q90=\"\"),\"\",K90*Q90)","v":""},{"$nulls":3},{"$f":"IF($D90=\"\",\"\",VLOOKUP($D90,排出係数と単価2,7,FALSE))","v":""},{"$nulls":3},{"$f":"IF(OR(K90=\"\",AB90=\"\"),\"\",K90*AB90)","v":""},{"$nulls":8},"対策実施【前】",null,"A重油",{"$nulls":6},{"v":200,"d":"200 "},{"$nulls":3},"kl",null,{"v":2.70963,"d":"2.710"},null,null,"tCO2/kl",{"$nulls":3},{"v":541.926,"d":"542"},{"$nulls":3},60,{"$nulls":3},{"v":12000,"d":"12,000"},{"$nulls":10},"計算種別","活動種別","活動量","単位発熱量","GJ換算量"]
[{"$nulls":81},{"$f":"A90","v":""},{"$f":"IF(COUNTIF($D90,\"*系統電力*\"),\"*系統電力*\",IF(COUNTIF($D90,\"*産業用蒸気*\"),\"*産業用蒸気*\",IF(COUNTIF($D90,\"*温水*\"),\"*温水*\",IF(COUNTIF($D90,\"*冷水*\"),\"*冷水*\",IF(COUNTIF($D90,\"*蒸気（産業用以外）*\"),\"*蒸気（産業用以外）*\",$D90)))))","v":0},{"$f":"K90","v":{"v":0,"d":"0 "}},{"$f":"IFERROR(VLOOKUP($CE91,電力等のGJ換算係数,2,FALSE),IF(VLOOKUP($CE91,排出係数と単価1,3,FALSE)=\"\",\"\",VLOOKUP($CE91,排出係数と単価1,3,FALSE)))","v":{"$error":"#N/A"}},{"$f":"IFERROR(CF91*CG91,\"---\")","v":"---"}]
[{"$f":"IF($D92=\"\",\"\",VLOOKUP($D92,排出係数と単価2,10,FALSE))","v":""},{"$nulls":13},{"$f":"IF($D92=\"\",\"\",VLOOKUP($D92,排出係数と単価2,2,FALSE))","v":""},null,{"$f":"IF($D92=\"\",\"\",IF(A92=1,VLOOKUP($D92,排出係数と単価2,5,FALSE),VLOOKUP($D92,排出係数と単価2,3,FALSE)*VLOOKUP($D92,排出係数と単価2,5,FALSE)))","v":""},null,null,{"$f":"IF($D92=\"\",\"\",\"t-CO2/\"&$O92)","v":""},{"$nulls":3},{"$f":"IF(OR(K92=\"\",Q92=\"\"),\"\",K92*Q92)","v":""},{"$nulls":3},{"$f":"IF($D92=\"\",\"\",VLOOKUP($D92,排出係数と単価2,7,FALSE))","v":""},{"$nulls":3},{"$f":"IF(OR(K92=\"\",AB92=\"\"),\"\",K92*AB92)","v":""},{"$nulls":23},"",null,null,"",{"$nulls":3},"",{"$nulls":3},"",{"$nulls":3},"",{"$nulls":10},{"$f":"A92","v":""},{"$f":"IF(COUNTIF($D92,\"*系統電力*\"),\"*系統電力*\",IF(COUNTIF($D92,\"*産業用蒸気*\"),\"*産業用蒸気*\",IF(COUNTIF($D92,\"*温水*\"),\"*温水*\",IF(COUNTIF($D92,\"*冷水*\"),\"*冷水*\",IF(COUNTIF($D92,\"*蒸気（産業用以外）*\"),\"*蒸気（産業用以外）*\",$D92)))))","v":0},{"$f":"K92","v":{"v":0,"d":"0 "}},{"$f":"IFERROR(VLOOKUP($CE92,電力等のGJ換算係数,2,FALSE),IF(VLOOKUP($CE92,排出係数と単価1,3,FALSE)=\"\",\"\",VLOOKUP($CE92,排出係数と単価1,3,FALSE)))","v":{"$error":"#N/A"}},{"$f":"IFERROR(CF92*CG92,\"---\")","v":"---"}]
[{"$nulls":77},"※「低炭素系統電力への変更」対策の場合の注記\n\n■実施【前】の活動の種別は、「系統電力」\n 　を選択してください。\n 　実施【計画】の活動の種別は、「系統電力\n 　切替先」を選択してください。\n\n■系統電力切替先は、排出係数が\n 　0.00025t-CO2/kWh未満（固定） の\n　 メニューのみが対象です。\n 　排出係数及び単価等の情報は、\n　  ［排出係数・単価表］にて入力して\n 　ください。\n\n",{"$nulls":3},{"$f":"A94","v":""},{"$f":"IF(COUNTIF($D94,\"*系統電力*\"),\"*系統電力*\",IF(COUNTIF($D94,\"*産業用蒸気*\"),\"*産業用蒸気*\",IF(COUNTIF($D94,\"*温水*\"),\"*温水*\",IF(COUNTIF($D94,\"*冷水*\"),\"*冷水*\",IF(COUNTIF($D94,\"*蒸気（産業用以外）*\"),\"*蒸気（産業用以外）*\",$D94)))))","v":0},{"$f":"K94","v":{"v":0,"d":"0 "}},{"$f":"IFERROR(VLOOKUP($CE93,電力等のGJ換算係数,2,FALSE),IF(VLOOKUP($CE93,排出係数と単価1,3,FALSE)=\"\",\"\",VLOOKUP($CE93,排出係数と単価1,3,FALSE)))","v":{"$error":"#N/A"}},"---"]
[{"$f":"IF($D94=\"\",\"\",VLOOKUP($D94,排出係数と単価2,10,FALSE))","v":""},{"$nulls":13},{"$f":"IF($D94=\"\",\"\",VLOOKUP($D94,排出係数と単価2,2,FALSE))","v":""},null,{"$f":"IF($D94=\"\",\"\",IF(A94=1,VLOOKUP($D94,排出係数と単価2,5,FALSE),VLOOKUP($D94,排出係数と単価2,3,FALSE)*VLOOKUP($D94,排出係数と単価2,5,FALSE)))","v":""},null,null,{"$f":"IF($D94=\"\",\"\",\"t-CO2/\"&$O94)","v":""},{"$nulls":3},{"$f":"IF(OR(K94=\"\",Q94=\"\"),\"\",K94*Q94)","v":""},{"$nulls":3},{"$f":"IF($D94=\"\",\"\",VLOOKUP($D94,排出係数と単価2,7,FALSE))","v":""},{"$nulls":3},{"$f":"IF(OR(K94=\"\",AB94=\"\"),\"\",K94*AB94)","v":""},{"$nulls":23},"",null,null,"",{"$nulls":3},"",{"$nulls":3},"",{"$nulls":3},"",{"$nulls":10},{"$f":"A96","v":""},{"$f":"IF(COUNTIF($D96,\"*系統電力*\"),\"*系統電力*\",IF(COUNTIF($D96,\"*産業用蒸気*\"),\"*産業用蒸気*\",IF(COUNTIF($D96,\"*温水*\"),\"*温水*\",IF(COUNTIF($D96,\"*冷水*\"),\"*冷水*\",IF(COUNTIF($D96,\"*蒸気（産業用以外）*\"),\"*蒸気（産業用以外）*\",$D96)))))","v":0},{"$f":"K96","v":{"v":0,"d":"0 "}},{"$f":"IFERROR(VLOOKUP($CE94,電力等のGJ換算係数,2,FALSE),IF(VLOOKUP($CE94,排出係数と単価1,3,FALSE)=\"\",\"\",VLOOKUP($CE94,排出係数と単価1,3,FALSE)))","v":{"$error":"#N/A"}},"---"]
[{"$nulls":84},"合計",{"$f":"SUM(CH91:CH94)","v":0}]
[{"$f":"IF($D96=\"\",\"\",VLOOKUP($D96,排出係数と単価2,10,FALSE))","v":""},{"$nulls":13},{"$f":"IF($D96=\"\",\"\",VLOOKUP($D96,排出係数と単価2,2,FALSE))","v":""},null,{"$f":"IF($D96=\"\",\"\",IF(A96=1,VLOOKUP($D96,排出係数と単価2,5,FALSE),VLOOKUP($D96,排出係数と単価2,3,FALSE)*VLOOKUP($D96,排出係数と単価2,5,FALSE)))","v":""},null,null,{"$f":"IF($D96=\"\",\"\",\"t-CO2/\"&$O96)","v":""},{"$nulls":3},{"$f":"IF(OR(K96=\"\",Q96=\"\"),\"\",K96*Q96)","v":""},{"$nulls":3},{"$f":"IF($D96=\"\",\"\",VLOOKUP($D96,排出係数と単価2,7,FALSE))","v":""},{"$nulls":3},{"$f":"IF(OR(K96=\"\",AB96=\"\"),\"\",K96*AB96)","v":""},{"$nulls":23},"",null,null,"",{"$nulls":3},"",{"$nulls":3},"",{"$nulls":3},"",{"$nulls":10},"計画"]
[{"$nulls":81},"計算種別","活動種別","活動量","単位発熱量","GJ換算量"]
[{"$nulls":16},"合計(f1)",{"$nulls":6},{"$f":"SUM(X90:X97)","v":0},{"$nulls":3},"合計",{"$nulls":3},{"$f":"SUM(AF90:AF97)","v":0},{"$nulls":23},"合計",{"$nulls":6},{"v":541.926,"d":"542"},{"$nulls":3},"合計",{"$nulls":3},{"v":12000,"d":"12,000"},{"$nulls":10},{"$f":"A111","v":""},{"$f":"IF(COUNTIF($D111,\"*系統電力*\"),\"*系統電力*\",IF(COUNTIF($D111,\"*産業用蒸気*\"),\"*産業用蒸気*\",IF(COUNTIF($D111,\"*温水*\"),\"*温水*\",IF(COUNTIF($D111,\"*冷水*\"),\"*冷水*\",IF(COUNTIF($D111,\"*蒸気（産業用以外）*\"),\"*蒸気（産業用以外）*\",$D111)))))","v":0},{"$f":"K111","v":{"v":0,"d":"0 "}},{"$f":"IFERROR(VLOOKUP($CE98,電力等のGJ換算係数,2,FALSE),IF(VLOOKUP($CE98,排出係数と単価1,3,FALSE)=\"\",\"\",VLOOKUP($CE98,排出係数と単価1,3,FALSE)))","v":{"$error":"#N/A"}},{"$f":"IFERROR(CF98*CG98,\"---\")","v":"---"}]
[{"$nulls":81},{"$f":"A113","v":""},{"$f":"IF(COUNTIF($D113,\"*系統電力*\"),\"*系統電力*\",IF(COUNTIF($D113,\"*産業用蒸気*\"),\"*産業用蒸気*\",IF(COUNTIF($D113,\"*温水*\"),\"*温水*\",IF(COUNTIF($D113,\"*冷水*\"),\"*冷水*\",IF(COUNTIF($D113,\"*蒸気（産業用以外）*\"),\"*蒸気（産業用以外）*\",$D113)))))","v":0},{"$f":"K113","v":{"v":0,"d":"0 "}},{"$f":"IFERROR(VLOOKUP($CE99,電力等のGJ換算係数,2,FALSE),IF(VLOOKUP($CE99,排出係数と単価1,3,FALSE)=\"\",\"\",VLOOKUP($CE99,排出係数と単価1,3,FALSE)))","v":{"$error":"#N/A"}},{"$f":"IFERROR(CF99*CG99,\"---\")","v":"---"}]
[{"$nulls":3},"脱炭素化指標（状況）",{"$nulls":12},"その他の運転コスト\n（運転・管理費、用水費、薬品費等）",{"$nulls":14},"その他運転コスト\n(千円/年)",{"$nulls":10},"脱炭素化指標（状況）",{"$nulls":12},"その他の運転コスト\n（運転・管理費、用水費、薬品費等）",{"$nulls":14},"その他運転コスト\n(千円/年)",{"$nulls":10},{"$f":"A115","v":""},{"$f":"IF(COUNTIF($D115,\"*系統電力*\"),\"*系統電力*\",IF(COUNTIF($D115,\"*産業用蒸気*\"),\"*産業用蒸気*\",IF(COUNTIF($D115,\"*温水*\"),\"*温水*\",IF(COUNTIF($D115,\"*冷水*\"),\"*冷水*\",IF(COUNTIF($D115,\"*蒸気（産業用以外）*\"),\"*蒸気（産業用以外）*\",$D115)))))","v":0},{"$f":"K115","v":{"v":0,"d":"0 "}},{"$f":"IFERROR(VLOOKUP($CE100,電力等のGJ換算係数,2,FALSE),IF(VLOOKUP($CE100,排出係数と単価1,3,FALSE)=\"\",\"\",VLOOKUP($CE100,排出係数と単価1,3,FALSE)))","v":{"$error":"#N/A"}},"---"]
[{"$nulls":81},{"$f":"A117","v":""},{"$f":"IF(COUNTIF($D117,\"*系統電力*\"),\"*系統電力*\",IF(COUNTIF($D117,\"*産業用蒸気*\"),\"*産業用蒸気*\",IF(COUNTIF($D117,\"*温水*\"),\"*温水*\",IF(COUNTIF($D117,\"*冷水*\"),\"*冷水*\",IF(COUNTIF($D117,\"*蒸気（産業用以外）*\"),\"*蒸気（産業用以外）*\",$D117)))))","v":0},{"$f":"K117","v":{"v":0,"d":"0 "}},{"$f":"IFERROR(VLOOKUP($CE101,電力等のGJ換算係数,2,FALSE),IF(VLOOKUP($CE101,排出係数と単価1,3,FALSE)=\"\",\"\",VLOOKUP($CE101,排出係数と単価1,3,FALSE)))","v":{"$error":"#N/A"}},"---"]
[{"$nulls":3},"CO2排出量(f1)",{"$nulls":6},{"$f":"X98","v":0},null,null,"t-CO2/年",{"$nulls":28},"CO2排出量(f1)",{"$nulls":6},{"v":541.926,"d":"542 "},null,null,"t-CO2/年",null,null,"ボイラー定期点検費用",{"$nulls":14},30,{"$nulls":13},"合計",{"$f":"SUM(CH98:CH101)","v":0}]
[]
[{"$nulls":3},"エネルギー消費量(g1)",{"$nulls":6},{"$f":"CH95","v":0},null,null,"GJ換算値/年",{"$nulls":28},"エネルギー消費量(g1)",{"$nulls":6},{"v":7820,"d":"7,820"},null,null,"GJ/年"]
[]
[{"$nulls":3},"脱炭素化指標（状況）",{"$nulls":6},{"$f":"IFERROR(K102/K104,\"---\")","v":"---"},null,null,"(f1)/(g1)",null,null,"運転コスト合計",{"$nulls":14},{"$f":"AF98+AF102+AF104","v":0},{"$nulls":10},"脱炭素化指標（状況）",{"$nulls":6},{"v":0.0693,"d":"0.069"},null,null,"(f1)/(g1)",null,null,"運転コスト合計",{"$nulls":14},{"v":12030,"d":"12,030 "}]
[{"$nulls":77},"※活動種別「系統電力」に関する注記\n\n買電はすべて「系統電力」を選択してください。\n（「系統電力切替先」は低炭素系統電力への変更対策を記述する際にのみ使用してください。）"]
[]
[null,"計画",null,"活動種別",{"$nulls":6},"年間活動量",{"$nulls":5},"変換係数",{"$nulls":6},"CO2排出量\n(t-CO2/年)",{"$nulls":3},"単価(千円)",{"$nulls":3},"運転コスト\n(千円/年)",{"$nulls":8},"計画",null,"活動種別",{"$nulls":6},"年間活動量",{"$nulls":5},"変換係数",{"$nulls":6},"CO2排出量\n(t-CO2/年)",{"$nulls":3},"単価(千円)",{"$nulls":3},"運転コスト\n(千円/年)"]
[]
[{"$f":"IF($D111=\"\",\"\",VLOOKUP($D111,排出係数と単価2,10,FALSE))","v":""},"対策実施【計画】",{"$nulls":12},{"$f":"IF($D111=\"\",\"\",VLOOKUP($D111,排出係数と単価2,2,FALSE))","v":""},null,{"$f":"IF($D111=\"\",\"\",IF(A111=1,VLOOKUP($D111,排出係数と単価2,5,FALSE),VLOOKUP($D111,排出係数と単価2,3,FALSE)*VLOOKUP($D111,排出係数と単価2,5,FALSE)))","v":""},null,null,{"$f":"IF($D111=\"\",\"\",\"t-CO2/\"&$O111)","v":""},{"$nulls":3},{"$f":"IF(OR(K111=\"\",Q111=\"\"),\"\",K111*Q111)","v":""},{"$nulls":3},{"$f":"IF($D111=\"\",\"\",VLOOKUP($D111,排出係数と単価2,7,FALSE))","v":""},{"$nulls":3},{"$f":"IF(OR(K111=\"\",AB111=\"\"),\"\",K111*AB111)","v":""},{"$nulls":8},"対策実施【計画】",null,"都市ガス",{"$nulls":6},{"v":150,"d":"150 "},{"$nulls":3},"千Nm3",null,2.277,null,null,"t-CO2/千Nm3",{"$nulls":3},{"v":341.55,"d":"342 "},{"$nulls":3},76,{"$nulls":3},{"v":11400,"d":"11,400 "}]
[]
[{"$f":"IF($D113=\"\",\"\",VLOOKUP($D113,排出係数と単価2,10,FALSE))","v":""},{"$nulls":13},{"$f":"IF($D113=\"\",\"\",VLOOKUP($D113,排出係数と単価2,2,FALSE))","v":""},null,{"$f":"IF($D113=\"\",\"\",IF(A113=1,VLOOKUP($D113,排出係数と単価2,5,FALSE),VLOOKUP($D113,排出係数と単価2,3,FALSE)*VLOOKUP($D113,排出係数と単価2,5,FALSE)))","v":""},null,null,{"$f":"IF($D113=\"\",\"\",\"t-CO2/\"&$O113)","v":""},{"$nulls":3},{"$f":"IF(OR(K113=\"\",Q113=\"\"),\"\",K113*Q113)","v":""},{"$nulls":3},{"$f":"IF($D113=\"\",\"\",VLOOKUP($D113,排出係数と単価2,7,FALSE))","v":""},{"$nulls":3},{"$f":"IF(OR(K113=\"\",AB113=\"\"),\"\",K113*AB113)","v":""},{"$nulls":21},"",null,"",null,null,"",{"$nulls":3},"",{"$nulls":3},"",{"$nulls":3},""]
[]
[{"$f":"IF($D115=\"\",\"\",VLOOKUP($D115,排出係数と単価2,10,FALSE))","v":""},{"$nulls":13},{"$f":"IF($D115=\"\",\"\",VLOOKUP($D115,排出係数と単価2,2,FALSE))","v":""},null,{"$f":"IF($D115=\"\",\"\",IF(A115=1,VLOOKUP($D115,排出係数と単価2,5,FALSE),VLOOKUP($D115,排出係数と単価2,3,FALSE)*VLOOKUP($D115,排出係数と単価2,5,FALSE)))","v":""},null,null,{"$f":"IF($D115=\"\",\"\",\"t-CO2/\"&$O115)","v":""},{"$nulls":3},{"$f":"IF(OR(K115=\"\",Q115=\"\"),\"\",K115*Q115)","v":""},{"$nulls":3},{"$f":"IF($D115=\"\",\"\",VLOOKUP($D115,排出係数と単価2,7,FALSE))","v":""},{"$nulls":3},{"$f":"IF(OR(K115=\"\",AB115=\"\"),\"\",K115*AB115)","v":""},{"$nulls":21},"",null,"",null,null,"",{"$nulls":3},"",{"$nulls":3},"",{"$nulls":3},""]
[]
[{"$f":"IF($D117=\"\",\"\",VLOOKUP($D117,排出係数と単価2,10,FALSE))","v":""},{"$nulls":13},{"$f":"IF($D117=\"\",\"\",VLOOKUP($D117,排出係数と単価2,2,FALSE))","v":""},null,{"$f":"IF($D117=\"\",\"\",IF(A117=1,VLOOKUP($D117,排出係数と単価2,5,FALSE),VLOOKUP($D117,排出係数と単価2,3,FALSE)*VLOOKUP($D117,排出係数と単価2,5,FALSE)))","v":""},null,null,{"$f":"IF($D117=\"\",\"\",\"t-CO2/\"&$O117)","v":""},{"$nulls":3},{"$f":"IF(OR(K117=\"\",Q117=\"\"),\"\",K117*Q117)","v":""},{"$nulls":3},{"$f":"IF($D117=\"\",\"\",VLOOKUP($D117,排出係数と単価2,7,FALSE))","v":""},{"$nulls":3},{"$f":"IF(OR(K117=\"\",AB117=\"\"),\"\",K117*AB117)","v":""},{"$nulls":21},"",null,"",null,null,"",{"$nulls":3},"",{"$nulls":3},"",{"$nulls":3},""]
[]
[{"$nulls":16},"合計(f2)",{"$nulls":6},{"$f":"SUM(X111:X118)","v":0},{"$nulls":3},"合計",{"$nulls":3},{"$f":"SUM(AF111:AF118)","v":0},{"$nulls":23},"合計",{"$nulls":6},{"v":341.55,"d":"342 "},{"$nulls":3},"合計",{"$nulls":3},{"v":11400,"d":"11,400 "}]
[]
[{"$nulls":3},"脱炭素化指標（状況）",{"$nulls":12},"その他の運転コスト\n（運転・管理費、用水費、薬品費等）",{"$nulls":14},"その他運転コスト\n(千円/年)",{"$nulls":10},"脱炭素化指標（状況）",{"$nulls":12},"その他の運転コスト\n（運転・管理費、用水費、薬品費等）",{"$nulls":14},"その他運転コスト\n(千円/年)"]
[]
[{"$nulls":3},"CO2排出量(f2)",{"$nulls":6},{"$f":"X119","v":0},null,null,"t-CO2/年",{"$nulls":28},"CO2排出量(f2)",{"$nulls":6},{"v":341.55,"d":"342 "},null,null,"t-CO2/年",null,null,"ボイラー定期点検費用",{"$nulls":14},30]
[]
[{"$nulls":3},"エネルギー消費量(g2)",{"$nulls":6},{"$f":"CH102","v":0},null,null,"GJ換算値/年",{"$nulls":28},"エネルギー消費量(g2)",{"$nulls":6},{"v":6750,"d":"6,750"},null,null,"GJ/年"]
[]
[{"$nulls":3},"脱炭素化指標（状況）",{"$nulls":6},{"$f":"IFERROR(K123/K125,\"---\")","v":"---"},null,null,"(f2)/(g2)",null,null,"運転コスト合計",{"$nulls":14},{"$f":"AF119+AF123+AF125","v":0},{"$nulls":10},"脱炭素化指標（状況）",{"$nulls":6},{"v":0.0506,"d":"0.051"},null,null,"(f2)/(g2)",null,null,"運転コスト合計",{"$nulls":14},{"v":11430,"d":"11,430 "}]
[]
[]
[]
[null,{"$f":"\"対策個票\"&$B$9","v":"対策個票10"},{"$nulls":38},"対策個票1"]
[]
[null,"３．年間活動量の算出根拠",{"$nulls":38},"３．年間活動量の算出根拠"]
[null,"対策実施【前】",{"$nulls":38},"対策実施【前】"]
[null,"３－１．活動量（エネルギー使用量）把握方法・計算方法の説明",{"$nulls":38},"３－１．活動量（エネルギー使用量）把握方法・計算方法の説明"]
[]
[{"$nulls":41},"■要点を第三者が読んで理解できるように記述してください。"]
[]
[null,"３－２．活動量（エネルギー使用量）の計算",{"$nulls":38},"３－２．活動量（エネルギー使用量）の計算"]
[]
[{"$nulls":41},"※【他の記入欄にも共通する注意事項】\n\n■第三者が読んで理解できるように記述してください。\n\n■スペースが足りない場合には、[別紙]として新規シートを追加し、当該対策個票の別紙であることがわかるようなシート名称\n　 にして使用してください。記入欄には、別紙がある旨を明記してください。\n　 その他、※別紙シートを利用する場合の注記を参照してください。\n\n■「SHIFT事業CO2削減対策の効果算定ガイドライン」を参照してください。",{"$nulls":35},"※別紙シートを利用する場合の注記\n\n■別紙を追加・添付する場合は、\n　 本シートの記入欄に別紙の要点を記載\n　 してください。\n\n■別紙への参照を記述する際は、\n　 「別紙のとおり」ではなく、\n 　「別紙XXの何ページ、何行目～何行目の\n　 記載(YY)のとおり」 （XX、YYは通し番号）\n 　とする等、参照箇所を明示してください。\n　 なお、\n　 該当する別紙や記載には対応する通し\n 　番号(XX、YY)を打ち、\n 　本文と、該当する別紙や記載が\n 　１対１に対応するようにしてください。"]
{"$rows_empty":9}
[null,"３－３．活動量（エネルギー使用量）の計算で使用した各数値の説明・根拠",{"$nulls":38},"３－３．活動量（エネルギー使用量）の計算で使用した各数値の説明・根拠"]
[]
[{"$nulls":41},"■当該施設の特性、使用条件であることがわかるように記載してください。類似の設備、たとえば「40W型」だけでは活動量\n　 の確認ができませんので、当該設備のメーカー名、型番、仕様を根拠として記載してください。\n\n■計測値を記載する場合には、結果だけではなく計測対象・期間・装置・条件を明記してください。\n\n■同一の設備や類似の設備が別の個票にもある場合には、他の個票との関係が１対１でわかるようにしてください。たとえ\n　 ば、個票1に各個票の同一の設備や類似の設備の相互の関係がわかる表を添付することが考えられます。\n\n■数値の単位はSI単位で記述するよう努めてください。たとえば、機器銘板がkcal/h表示の場合には、そのままcal単位を\n　 使い続けずに、初めにkWへの換算を記載した上で、以降はkWで説明を行ってください。"]
{"$rows_empty":8}
[{"$nulls":41}," "]
[]
[null,"対策実施【計画】",{"$nulls":38},"対策実施【計画】"]
[null,"３－４．活動量（エネルギー使用量）把握方法・計算方法の説明",{"$nulls":38},"３－４．活動量（エネルギー使用量）把握方法・計算方法の説明"]
[]
[{"$nulls":41},"■要点を第三者が読んで理解できるように記述してください。"]
[]
[null,"３－５．活動量（エネルギー使用量）の計算",{"$nulls":38},"３－５．活動量（エネルギー使用量）の計算"]
[]
[]
[]
[{"$nulls":41},"■上記３－２の注記にある【他の記入欄にも共通する注意事項】を参照してください。\n\n■数値シュミレーションを使用する場合には、シュミレーションの計算式や考え方に加え、計算条件が該当事業所の状況\n　 に合致していることがわかるように記載してください。"]
{"$rows_empty":7}
[null,"３－６．活動量（エネルギー使用量）の計算で使用した各数値の説明・根拠",{"$nulls":38},"３－６．活動量（エネルギー使用量）の計算で使用した各数値の説明・根拠"]
[]
[{"$nulls":41},"■当該施設の特性、使用条件であることがわかるように記載してください。類似の設備、たとえば「40W型」だけでは活動量\n　 の確認ができませんので、当該設備のメーカー名、型番、仕様を根拠として記載してください。\n\n■計測値を記載する場合には、結果だけではなく計測対象・期間・装置・条件を明記してください。\n\n■同一の設備や類似の設備が別の個票にもある場合には、他の個票との関係が１対１でわかるようにしてください。たとえ\n　 ば、個票1に各個票の同一の設備や類似の設備の相互の関係がわかる表を添付することが考えられます。\n\n■数値の単位はSI単位で記述するよう努めてください。たとえば、機器銘板がkcal/h表示の場合には、そのままcal単位を\n　 使い続けずに、初めにkWへの換算を記載した上で、以降はkWで説明を行ってください。"]
{"$rows_empty":10}
[null,{"$f":"\"対策個票\"&$B$9","v":"対策個票10"},{"$nulls":38},"対策個票1"]
[]
[null,"４．実施方法",{"$nulls":38},"４．実施方法"]
[null,"４－１．実施手順/実施に関する注意事項",{"$nulls":38},"４－１．実施手順/実施に関する注意事項",{"$nulls":36},"※別紙シートを利用する場合の注記\n\n■別紙を追加・添付する場合は、\n　 本シートの記入欄に別紙の要点を記載\n　 してください。\n\n■別紙への参照を記述する際は、\n　 「別紙のとおり」ではなく、\n 　「別紙XXの何ページ、何行目～何行目の\n　 記載(YY)のとおり」 （XX、YYは通し番号）\n 　とする等、参照箇所を明示してください。\n　 なお、\n　 該当する別紙や記載には対応する通し\n 　番号(XX、YY)を打ち、\n 　本文と、該当する別紙や記載が\n 　１対１に対応するようにしてください。"]
[]
[{"$nulls":41},"■対策を具体的に進めるために必要な実施方法や手順を記載\n 　してください。\n 　例えば、\n　 ・運用改善対策の場合は、新たな運用規定の内容や、\n　　 周知の仕方など。\n　 ・設備導入対策の場合は、設備仕様や必要コスト、また国への\n 　　届出が必要な設備機器の場合には、その申請方法や申請の\n　　 タイミングなど。\n\n■スペースが足りない場合には、[別紙]として新規シートを追加し、\n　 当該対策個票の別紙であることがわかるようなシート名称にして\n 　使用してください。記入欄には、別紙がある旨を明記してください。\n　 その他、※別紙シートを利用する場合の注記を参照してください。"]
{"$rows_empty":21}
[null,"４－２．既存設備と導入設備の仕様（能力等）比較、及び導入設備の能力が適切であることの説明",{"$nulls":38},"４－２．既存設備と導入設備の仕様（能力等）比較、及び導入設備の能力が適切であることの説明"]
[]
[{"$nulls":41},"■既存設備と導入設備の能力（出力）が定量的に比較できるように記載してください。たとえば、設備導入前と設備導入後\n　 で能力比較ができる表（下記記入例参照）を記載してください。\n\n■特に、既存設備よりも導入設備の能力（出力）の方が大きくなる場合には、「別紙のとおり」だけでは確認困難なため、\n　 本欄と別紙の該当箇所とで１対１の対応がつくようにした上で、本欄に説明を記載してください。\n　 ※別紙シートを利用する場合の注記を参照してください。"]
{"$rows_empty":8}
[{"$nulls":46},"記入例:重油炊きボイラーからガス炊きボイラーへの設備更新前後の仕様比較"]
[{"$nulls":46},"項目",{"$nulls":7},"設備導入前",{"$nulls":7},"設備導入後"]
[{"$nulls":46},"設備名",{"$nulls":7},"重油炊きボイラー",{"$nulls":7},"ガス炊きボイラー"]
[{"$nulls":46},"台数",{"$nulls":7},1,{"$nulls":7},1]
[{"$nulls":46},"燃料",{"$nulls":7},"A重油",{"$nulls":7},"都市ガス"]
[{"$nulls":46},"相当蒸発量（kg/ｈ）",{"$nulls":7},{"v":1000,"d":"1,000"},{"$nulls":7},{"v":1000,"d":"1,000"}]
[{"$nulls":46},"設計効率（％）",{"$nulls":7},90,{"$nulls":7},97]
[{"$nulls":46},"定格燃焼量（L/h）",{"$nulls":7},68.3,{"$nulls":7},57.3]
[]
[]
[]
[]
[]
[null,"４－３．法定耐用年数",{"$nulls":38},"４－３．法定耐用年数"]
[null,"導入設備",null,null,{"$f":"IF($AB$13=\"\",\"\",$AB$13)","v":""},{"$nulls":9},"用途・\n目的",{"$nulls":25},"導入設備",null,null,"ガス焚き蒸気ボイラー",{"$nulls":9},"用途・\n目的",null,null,"原料加熱"]
[]
[null,"耐用年数省令別表の記載事項",{"$nulls":38},"耐用年数省令別表の記載事項"]
[null,"別表の名称",{"$nulls":38},"別表の名称",{"$nulls":5},"別表第２ 機械及び装置の耐用年数表"]
[null,"[種類]または[番号]",{"$nulls":38},"[種類]または[番号]",{"$nulls":5},1]
[null,"[構造又は用途]、または[設備の種類]",{"$nulls":38},"[構造又は用途]、または[設備の種類]",{"$nulls":5},"食料品製造業用設備"]
[]
[null,"細目",{"$nulls":38},"細目",{"$nulls":5},"---"]
[]
[null,"法定耐用年数 (年)",{"$nulls":38},"法定耐用年数 (年)",{"$nulls":5},10]
[]
[null,{"$f":"\"対策個票\"&$B$9","v":"対策個票10"},{"$nulls":38},"対策個票1"]
[{"$nulls":40},"※実施計画書Cを選択している場合、5ページ目（5.実施計画…）の作成は不要です。"]
[null,"５．実施計画、CO2削減計画、投資回収計画",{"$nulls":38},"５．実施計画、CO2削減計画、投資回収計画"]
[null,"対策の種類\n[対策個票番号]",{"$nulls":4},"対策名称",{"$nulls":17},"対象/\n既存設備",null,null,{"$f":"IF($AB$11=\"\",\"\",$AB$11)","v":""},{"$nulls":12},"対策の種類\n[対策個票番号]",{"$nulls":4},"対策名称",{"$nulls":17},"対象/\n既存設備",null,null,"重油焚き蒸気ボイラー",{"$nulls":14},"※「完了時期」に関する注記\n\n■「完了時期」として選択する年月は、対策の運用準備\n　 が整い、翌月1日には対策による効果が発生してい\n 　る月としてください。\n　 対策の運用開始は、「完了」年月内あるいは翌月1日\n　 からのいずれの可能性もあります。\n 　段階的に設備を導入し利用を開始する対策（例：LED\n 　の導入）の場合には、すべての対象エリア（効果算定\n　 をした範囲）を考慮して完了年月を選択してください。\n\n　 例えば、\n 　・運用改善対策の場合は、\n　　 新たな運用の準備が完了した年月\n　　（完了月内または翌月1日から新運用が開始され、\n　　　翌月1日からCO2削減効果が発生している）。\n 　・設備導入対策の場合は、\n 　　施工や引き渡しが完了した年月\n　　（完了月または翌月1日から新たに導入した設備の\n　　　運転が開始され、翌月1日からCO2削減効果が\n　　　発生している）。"]
[]
[null,{"$f":"$B$9","v":"10"},{"$f":"IF($C$9=\"\",\"\",$C$9)","v":""},{"$nulls":3},{"$f":"IF($G$9=\"\",\"\",$G$9)","v":""},{"$nulls":17},"導入設備",null,null,{"$f":"IF($AB$13=\"\",\"\",$AB$13)","v":""},{"$nulls":12},6,"燃料転換",{"$nulls":3},"ボイラーの燃料転換",{"$nulls":17},"導入設備",null,null,"ガス焚き蒸気ボイラー"]
[]
[]
[{"$nulls":17},"計画年度",{"$nulls":38},"計画年度"]
[{"$nulls":17},{"$f":"IF('511脱炭素化計画'!$AQ24=\"\",\"\",'511脱炭素化計画'!$AQ24)","v":""},{"$nulls":3},{"$f":"IF('511脱炭素化計画'!$AT24=\"\",\"\",'511脱炭素化計画'!$AT24)","v":""},{"$nulls":3},{"$f":"IF('511脱炭素化計画'!$AW24=\"\",\"\",'511脱炭素化計画'!$AW24)","v":""},{"$nulls":3},{"$f":"IF('511脱炭素化計画'!$AZ24=\"\",\"\",'511脱炭素化計画'!$AZ24)","v":""},{"$nulls":3},{"$f":"IF('511脱炭素化計画'!$BC24=\"\",\"\",'511脱炭素化計画'!$BC24)","v":""},{"$nulls":22},"",{"$nulls":3},"",{"$nulls":3},"目標年度",{"$nulls":3},""]
[{"$nulls":17},{"$f":"IF('511脱炭素化計画'!$AQ25=\"\",\"\",'511脱炭素化計画'!$AQ25)","v":""},{"$nulls":3},{"$f":"IF('511脱炭素化計画'!$AT25=\"\",\"\",'511脱炭素化計画'!$AT25)","v":""},{"$nulls":3},{"$f":"IF('511脱炭素化計画'!$AW25=\"\",\"\",'511脱炭素化計画'!$AW25)","v":""},{"$nulls":3},{"$f":"IF('511脱炭素化計画'!$AZ25=\"\",\"\",'511脱炭素化計画'!$AZ25)","v":""},{"$nulls":3},{"$f":"IF('511脱炭素化計画'!$BC25=\"\",\"\",'511脱炭素化計画'!$BC25)","v":""},{"$nulls":22},"令和5年度",{"$nulls":3},"令和6年度",{"$nulls":3},"令和7年度",{"$nulls":3},"令和8年度",{"$nulls":3},"令和9年度"]
[null,"実施計画",{"$nulls":38},"実施計画"]
[{"$nulls":5},"着手時期",{"$nulls":5},"完了時期",{"$nulls":5},"着手～完了期間",{"$nulls":26},"着手時期",{"$nulls":5},"完了時期",{"$nulls":5},"着手～完了期間"]
[{"$nulls":3},"年度",null,{"$f":"IFERROR(VLOOKUP($F$271&$I$271,年月・年度リスト,2,FALSE),\"\")","v":""},{"$nulls":5},{"$f":"IFERROR(VLOOKUP($L$271&$O$271,年月・年度リスト,2,FALSE),\"\")","v":""},{"$nulls":30},"年度",null,"令和5年度",{"$nulls":5},"令和6年度"]
[{"$nulls":3},"年","月",{"$nulls":14},{"$f":"IF(OR($L$270=\"\",R267=\"\"),\"\",IF($L$270=R267,$O$271,\"\"))","v":""},{"$nulls":3},{"$f":"IF(OR($L$270=\"\",V267=\"\"),\"\",IF($L$270=V267,$O$271,\"\"))","v":""},{"$nulls":3},{"$f":"IF(OR($L$270=\"\",Z267=\"\"),\"\",IF($L$270=Z267,$O$271,\"\"))","v":""},{"$nulls":3},{"$f":"IF(OR($L$270=\"\",AD267=\"\"),\"\",IF($L$270=AD267,$O$271,\"\"))","v":""},{"$nulls":3},{"$f":"IF(OR($L$270=\"\",AH267=\"\"),\"\",IF($L$270=AH267,$O$271,\"\"))","v":""},{"$nulls":6},"年","月","令和5年",null,null,"12月",null,null,"令和6年",null,null,"9月",{"$nulls":4},"12月",null,"4月",null,"9月"]
[{"$nulls":19},{"$f":"IF(OR($L$270=\"\",R267=\"\"),\"\",IF($L$270=R267,\"完了\",\"\"))","v":""},{"$nulls":3},{"$f":"IF(OR($L$270=\"\",V267=\"\"),\"\",IF($L$270=V267,\"完了\",\"\"))","v":""},{"$nulls":3},{"$f":"IF(OR($L$270=\"\",Z267=\"\"),\"\",IF($L$270=Z267,\"完了\",\"\"))","v":""},{"$nulls":3},{"$f":"IF(OR($L$270=\"\",AD267=\"\"),\"\",IF($L$270=AD267,\"完了\",\"\"))","v":""},{"$nulls":3},{"$f":"IF(OR($L$270=\"\",AH267=\"\"),\"\",IF($L$270=AH267,\"完了\",\"\"))","v":""},{"$nulls":22},"着手",null,"→",null,"完了"]
[{"$nulls":56},"契約・設計：令和5年12月～、施工：令和6年4月～、完了：令和6年9月、運用開始：令和6年10月～"]
[]
[null,"CO2削減計画",{"$nulls":34},"（単位：t-CO2/年）",{"$nulls":3},"CO2削減計画",{"$nulls":34},"（単位：t-CO2/年）"]
[{"$nulls":11},"年間CO2削減量",{"$nulls":5},"CO2削減量（年度単位）",{"$nulls":32},"年間CO2削減量",{"$nulls":5},"CO2削減量（年度単位）"]
[]
[{"$nulls":11},{"$f":"IF(J75=\"\",\"\",J75)","v":0},{"$nulls":9},{"$f":"IF(COUNTIF($R$272:$U$272,\"完了\"),$L$278,\"\")","v":""},{"$nulls":3},{"$f":"IF($V278<>\"\",$L$278,IF(COUNTIF($V$272:$Y$272,\"完了\"),$L$278,\"\"))","v":""},{"$nulls":3},{"$f":"IF($Z278<>\"\",$L$278,IF(COUNTIF($Z$272:$AC$272,\"完了\"),$L$278,\"\"))","v":""},{"$nulls":3},{"$f":"IF($AD278<>\"\",$L$278,IF(COUNTIF($AD$272:$AG$272,\"完了\"),$L$278,\"\"))","v":""},{"$nulls":16},{"v":200,"d":"200 "},{"$nulls":9},"",{"$nulls":3},{"v":200,"d":"200 "},{"$nulls":3},{"v":200,"d":"200 "},{"$nulls":3},{"v":200,"d":"200 "}]
[]
[null,"投資回収計画（補助金利用なし）",{"$nulls":34},"（単位：千円）",{"$nulls":3},"投資回収計画（補助金利用なし）",{"$nulls":34},"（単位：千円）"]
[{"$nulls":8},"導入コスト(a)",{"$nulls":5},"単純投資回収年数\n(a/b)",null,null,"投資額（上段）及び削減額（下段）",{"$nulls":29},"導入コスト(a)",{"$nulls":5},"単純投資回収年数\n(a/b)",null,null,"投資額（上段）及び削減額（下段）"]
[]
[{"$nulls":8},"年間運転コスト削減額 (b)",{"$nulls":38},"年間運転コスト削減額 (b)"]
[]
[{"$nulls":8},{"$f":"IF(AD75=\"\",\"\",AD75)","v":0},{"$nulls":5},{"$f":"IFERROR(IF(I285/I287<0,\"---\",I285/I287),\"---\")","v":"---"},{"$nulls":32},{"v":3000,"d":"3,000 "},{"$nulls":5},{"v":5,"d":"5.0"},null,null,{"v":1500,"d":"1,500 "},{"$nulls":3},{"v":1500,"d":"1,500 "}]
[]
[{"$nulls":8},{"$f":"IF(J79=\"\",\"\",J79)","v":0},{"$nulls":12},{"$f":"IF(COUNTIF($R$272:$U$272,\"完了\"),$I$287,\"\")","v":""},{"$nulls":3},{"$f":"IF($V287<>\"\",$I$287,IF(COUNTIF($V$272:$Y$272,\"完了\"),$I$287,\"\"))","v":""},{"$nulls":3},{"$f":"IF($Z287<>\"\",$I$287,IF(COUNTIF($Z$272:$AC$272,\"完了\"),$I$287,\"\"))","v":""},{"$nulls":3},{"$f":"IF($AD287<>\"\",$I$287,IF(COUNTIF($AD$272:$AG$272,\"完了\"),$I$287,\"\"))","v":""},{"$nulls":13},{"v":600,"d":"600 "},{"$nulls":12},"",{"$nulls":3},{"v":600,"d":"600 "},{"$nulls":3},{"v":600,"d":"600 "},{"$nulls":3},{"v":600,"d":"600 "}]
[]
[null,"投資回収計画（補助金利用あり）",{"$nulls":34},"（単位：千円）",{"$nulls":3},"投資回収計画（補助金利用あり）",{"$nulls":34},"（単位：千円）"]
[null,"申請予定補助金",null,null,"その他資金\n(自己負担）",{"$nulls":3},"導入コスト自己負担額 (c)",{"$nulls":5},"単純投資回収年数\n(c)/(b)",null,null,"投資額（上段）及び削減額（下段）",{"$nulls":22},"申請予定補助金",null,null,"その他資金\n(自己負担）",{"$nulls":3},"導入コスト自己負担額 (c)",{"$nulls":5},"単純投資回収年数\n(c/b)",null,null,"投資額（上段）及び削減額（下段）"]
[]
[{"$nulls":8},"年間運転コスト削減額 (b)",{"$nulls":38},"年間運転コスト削減額 (b)"]
[{"$nulls":88},"補助金申請予定"]
[{"$nulls":8},{"$f":"IF(I285=\"\",\"\",IF(OR($B294=\"\",$B294=\"予定なし\"),I285,\"\"))","v":0},{"$nulls":5},{"$f":"IFERROR(IF(I294/I296<0,\"---\",I294/I296),\"---\")","v":"---"},null,null,{"$f":"IF(R285=\"\",\"\",IF(OR($B294=\"\",$B294=\"予定なし\"),R285,\"\"))","v":""},{"$nulls":3},{"$f":"IF(V285=\"\",\"\",IF(OR($B294=\"\",$B294=\"予定なし\"),V285,\"\"))","v":""},{"$nulls":3},{"$f":"IF(Z285=\"\",\"\",IF(OR($B294=\"\",$B294=\"予定なし\"),Z285,\"\"))","v":""},{"$nulls":3},{"$f":"IF(AD285=\"\",\"\",IF(OR($B294=\"\",$B294=\"予定なし\"),AD285,\"\"))","v":""},{"$nulls":3},{"$f":"IF(AH285=\"\",\"\",IF(OR($B294=\"\",$B294=\"予定なし\"),AH285,\"\"))","v":""},{"$nulls":6},"国(SHIFT)",null,null,"金融機関からの借入金＆\n自己資金",{"$nulls":3},{"v":2000,"d":"2,000 "},{"$nulls":5},3.3,null,null,{"v":1000,"d":"1,000 "},{"$nulls":3},{"v":1000,"d":"1,000 "},{"$nulls":27},{"$f":"IF(OR(B294=\"\",COUNTIF(B294,\"*なし*\")),FALSE,TRUE)","v":false}]
[]
[{"$nulls":8},{"$f":"IF(J79=\"\",\"\",J79)","v":0},{"$nulls":12},{"$f":"IF(V287=\"\",\"\",V287)","v":""},{"$nulls":3},{"$f":"IF(Z287=\"\",\"\",Z287)","v":""},{"$nulls":3},{"$f":"IF(AD287=\"\",\"\",AD287)","v":""},{"$nulls":3},{"$f":"IF(AH287=\"\",\"\",AH287)","v":""},{"$nulls":13},{"v":600,"d":"600 "},{"$nulls":12},{"$f":"IF(BI287=\"\",\"\",BI287)","v":""},{"$nulls":3},{"$f":"IF(BM287=\"\",\"\",BM287)","v":{"v":600,"d":"600 "}},{"$nulls":3},{"$f":"IF(BQ287=\"\",\"\",BQ287)","v":{"v":600,"d":"600 "}},{"$nulls":3},{"$f":"IF(BU287=\"\",\"\",BU287)","v":{"v":600,"d":"600 "}}]
[]
[null,"※","導入コスト自己負担額(c)＝導入コスト(a)から補助受給額を差し引いた金額",{"$nulls":37},"※","導入コスト自己負担額＝導入コストから補助受給額を差し引いた金額"]
[null,"※","補助金申請の予定がない場合、「導入コスト自己負担額(c)」には「導入コスト(a)」と同じ金額が入ります。",{"$nulls":37},"※","申請予定の補助金がない場合、「導入コスト自己負担額(c)」には「導入コスト(a)」と同じ金額が入ります。"]
[null,null,"また、「投資額及び削減額」も補助金を利用しない場合の投資回収計画と同じ金額が入ります。",{"$nulls":38},"また、「投資額及び削減額」も補助金を利用しない場合の投資回収計画と同じ金額が入ります。"]
[]
[]
[null,"実施責任者・実施担当者",{"$nulls":38},"実施責任者・実施担当者"]
[null,"実施責任者",{"$nulls":3},"氏名",{"$nulls":8},"所属・役職",{"$nulls":25},"実施責任者",{"$nulls":3},"氏名",{"$nulls":8},"所属・役職"]
[]
[]
[null,"実施担当者",{"$nulls":3},"氏名",{"$nulls":8},"所属・役職",{"$nulls":25},"実施担当者",{"$nulls":3},"氏名",{"$nulls":8},"所属・役職"]
{"$rows_empty":14}
[null,{"$f":"\"対策個票\"&$B$9","v":"対策個票10"},{"$nulls":38},"対策個票1"]
[]
[null,"６．更新設備仕様・見積書",{"$nulls":38},"６．更新設備仕様・見積書"]
[{"$nulls":77},"※別紙シートを利用する場合の注記\n\n■別紙を追加・添付する場合は、\n　 本シートの記入欄に別紙の要点を記載\n　 してください。\n\n■別紙への参照を記述する際は、\n　 「別紙のとおり」ではなく、\n 　「別紙XXの何ページ、何行目～何行目の\n　 記載(YY)のとおり」 （XX、YYは通し番号）\n 　とする等、参照箇所を明示してください。\n　 なお、\n　 該当する別紙や記載には対応する通し\n 　番号(XX、YY)を打ち、\n 　本文と、該当する別紙や記載が\n 　１対１に対応するようにしてください。"]
[]
[{"$nulls":41},"■当該設備のメーカー名、型番、仕様がわかるように記載してください。\n\n■報告時の活動量の把握に計測器を使用する場合は、そのメーカー名、型番、仕様もわかるように記載してください。\n\n■スペースが足りない場合には、[別紙]として新規シートを追加し、当該対策個票の別紙であることがわかるようなシート名称\n　 にして使用してください。その際、更新設備仕様・見積書の記入欄には、別紙がある旨を明記してください。\n   その他、※別紙シートを利用する場合の注記を参照してください。"]
{"$rows_empty":57}
[null,{"$f":"\"対策個票\"&$B$9","v":"対策個票10"},{"$nulls":38},"対策個票1"]
[{"$nulls":40},"※実施計画書A/Bを選択している場合、7ページ目（7.報告時の…、8.導入した…）の作成は不要です。"]
[null,"７．報告時のCO2排出量算定のための活動量把握方法",{"$nulls":38},"７．報告時のCO2排出量算定のための活動量把握方法"]
[null,"対策実施【後】",{"$nulls":38},"対策実施【後】",{"$nulls":36},"※別紙シートを利用する場合の注記\n\n■別紙を追加・添付する場合は、\n　 本シートの記入欄に別紙の要点を記載\n　 してください。\n\n■別紙への参照を記述する際は、\n　 「別紙のとおり」ではなく、\n 　「別紙XXの何ページ、何行目～何行目の\n　 記載(YY)のとおり」 （XX、YYは通し番号）\n 　とする等、参照箇所を明示してください。\n　 なお、\n　 該当する別紙や記載には対応する通し\n 　番号(XX、YY)を打ち、\n 　本文と、該当する別紙や記載が\n 　１対１に対応するようにしてください。"]
[null,"７－１．活動量（エネルギー使用量）把握方法・計算方法の説明",{"$nulls":38},"７－１．活動量（エネルギー使用量）把握方法・計算方法の説明"]
[]
[{"$nulls":41},"■事業完了後に事業者が提出する「事業報告書」は、活動量を記入することでCO2排出量・削減量が自動計算されます。\n\n■事業報告時の活動量を事業者が算定できるように、わかりやすく記入してください。\n\n■スペースが足りない場合には、[別紙]として新規シートを追加し、当該対策個票の別紙であることがわかるようなシート名称\n　 にして使用してください。その際、更新設備仕様・見積書の記入欄には、別紙がある旨を明記してください。\n   その他、※別紙シートを利用する場合の注記を参照してください。"]
{"$rows_empty":8}
[null,"７－２．活動量（エネルギー使用量）の計算",{"$nulls":38},"７－２．活動量（エネルギー使用量）の計算"]
[]
[{"$nulls":41},"■活動量の計算式を記載する際には、7-3に示している数値も記載して、事業者が容易に計算できるように記載してくださ\n　 い。\n\n■[別紙]として新規シートを追加する場合は、7-1の注意を参照してください。"]
{"$rows_empty":9}
[null,"７－３．活動量（エネルギー使用量）の計算で使用した各数値の説明・根拠",{"$nulls":38},"７－３．活動量（エネルギー使用量）の計算で使用した各数値の説明・根拠"]
[]
[{"$nulls":41},"■7-2に使用する数値すべて記載してください。\n　設備・機器固有の特性は、当該設備の具体的な数値の根拠とともにすべて本欄に示してください。\n\n■[別紙]として新規シートを追加する場合は、7-1の注意を参照してください。"]
{"$rows_empty":9}
[null,"７－４．活動量（エネルギー使用量）の計算で使用した各数値のうち、実績値を使用する数値の記録方法",{"$nulls":38},"７－４．活動量（エネルギー使用量）の計算で使用した各数値のうち、実績値を使用する数値の記録方法"]
[]
[{"$nulls":41},"■実績値を何から把握するのか、使用するデータの情報源（証憑となる書類）と数値の抽出・記録方法を\n　事業者が自ら対応できるように、平易かつ具体的に記載してください。\n\n■[別紙]として新規シートを追加する場合は、7-1の注意を参照してください。"]
{"$rows_empty":10}
[null,"８．導入した設備の効率的な運用方法",{"$nulls":38},"８．導入した設備の効率的な運用方法"]
[]
[{"$nulls":41},"■目標未達時には、事業者による効果的な運用改善が求められます。\n　そのため、設備導入後に考えられる効率的な運用方法を具体的に記載してください。\n\n■[別紙]として新規シートを追加する場合は、7-1の注意を参照してください。"]
{"$rows_empty":9}
[null,{"$f":"\"対策個票\"&$B$9","v":"対策個票10"},{"$nulls":38},"対策個票1"]
[{"$nulls":40},"※実施計画書A/Bを選択している場合、8ページ目（9.既存診断…）の作成は不要です。"]
[null,"９．既存診断利用の場合の参照事項",{"$nulls":38},"９．既存診断利用の場合の参照事項"]
[null,"９－１．既存診断報告書の該当対策",{"$nulls":38},"９－１．既存診断報告書の該当対策"]
[]
[{"$nulls":41},"■本対策の算定の元となった既存の診断報告書の対策がある場合には、該当する内容を記載してください。\n　 無い場合には、記載不要です。"]
{"$rows_empty":9}
[null,"９－２．既存診断報告書からの修正事項",{"$nulls":38},"９－２．既存診断報告書からの修正事項"]
[]
[{"$nulls":41},"■9-1に記載の対策で、変更点があればその内容を記載してください。\n　 無い場合には、記載不要です。　"]
{"$rows_empty":9}
[null,"９－３．修正理由",{"$nulls":38},"９－３．修正理由"]
[]
[{"$nulls":41},"■9-2に変更点の記載があればその理由を記載してください。\n　 無い場合には、記載不要です。"]
{"$rows_empty":9}
[null,"９－４．修正方法",{"$nulls":38},"９－４．修正方法"]
[]
[{"$nulls":41},"■9-2に変更点の記載がある場合には、その修正方法を記載してください。\n　 無い場合には、記載不要です。"]

{"sheet":"対策個票11","index":34,"n_rows":490,"n_cols":93,"rows_kept":490,"merged":[[3,1,3,9],[3,10,3,21],[4,1,4,21],[6,1,7,5],[6,6,7,23],[6,24,7,36],[6,40,7,44],[6,45,7,62],[6,63,7,75],[8,1,9,1],[8,2,9,5],[8,6,9,23],[8,24,9,26],[8,27,9,36],[8,40,9,40],[8,41,9,44],[8,45,9,62],[8,63,9,65],[8,66,9,75],[10,1,11,5],[10,6,11,23],[10,24,11,26],[10,27,11,36],[10,40,11,44],[10,45,11,62],[10,63,11,65],[10,66,11,75],[12,1,13,5],[12,6,13,23],[12,24,13,26],[12,27,13,36],[12,40,13,44],[12,45,13,62],[12,63,13,65],[12,66,13,75],[16,1,19,5],[16,6,19,36],[16,40,19,44],[16,45,19,75],[20,1,23,5],[20,6,23,36],[20,40,23,44],[20,45,23,75],[24,1,27,5],[24,8,25,20],[24,21,25,22],[24,23,25,36],[24,40,27,44],[24,47,25,59],[24,60,25,61],[24,62,25,75],[26,6,27,7],[26,8,27,20],[26,21,27,24],[26,25,27,26],[26,27,27,36],[26,45,27,46],[26,47,27,59],[26,60,27,63],[26,64,27,65],[26,66,27,75],[28,1,32,5],[28,6,29,9],[28,10,29,16],[28,17,29,20],[28,21,29,24],[28,25,29,31],[28,32,29,36],[28,40,32,44],[28,45,29,48],[28,49,29,55],[28,56,29,59],[28,60,29,63],[28,64,29,70],[28,71,29,75],[30,6,32,9],[30,10,32,36],[30,45,32,48],[30,49,32,75],[33,1,34,5],[33,6,34,9],[33,10,34,16],[33,17,34,20],[33,21,34,24],[33,25,34,31],[33,32,34,36],[33,40,34,44],[33,45,34,48],[33,49,34,55],[33,56,34,59],[33,60,34,63],[33,64,34,70],[33,71,34,75],[35,1,42,5],[35,6,38,6],[35,7,36,9],[35,10,36,36],[35,40,42,44],[35,45,38,45],[35,46,36,48],[35,49,36,75],[37,7,38,9],[37,10,38,36],[37,46,38,48],[37,49,38,75],[39,6,42,6],[39,7,40,9],[39,10,40,36],[39,45,42,45],[39,46,40,48],[39,49,40,75],[41,7,42,9],[41,10,42,36],[41,46,42,48],[41,49,42,75],[43,1,61,5],[43,6,43,14],[43,15,43,36],[43,40,61,44],[43,45,43,53],[43,54,43,75],[44,6,45,12],[44,13,45,14],[44,15,45,36],[44,45,45,51],[44,52,45,53],[44,54,45,75],[46,6,47,12],[46,13,47,14],[46,15,47,36],[46,45,47,51],[46,52,47,53],[46,54,47,75],[48,6,49,12],[48,13,49,14],[48,15,49,36],[48,45,49,51],[48,52,49,53],[48,54,49,75],[50,6,51,12],[50,13,51,14],[50,15,51,36],[50,45,51,51],[50,52,51,53],[50,54,51,75],[52,6,53,12],[52,13,53,14],[52,15,53,36],[52,45,53,51],[52,52,53,53],[52,54,53,75],[54,6,55,12],[54,13,55,14],[54,15,55,36],[54,45,55,51],[54,52,55,53],[54,54,55,75],[56,6,57,12],[56,13,57,14],[56,15,57,36],[56,45,57,51],[56,52,57,53],[56,54,57,75],[58,6,59,12],[58,13,59,14],[58,15,59,36],[58,45,59,51],[58,52,59,53],[58,54,59,75],[60,6,61,12],[60,13,61,14],[60,15,61,36],[60,45,61,51],[60,52,61,53],[60,54,61,75],[62,1,65,5],[62,6,65,36],[62,40,65,44],[62,45,65,75],[67,1,67,21],[67,40,67,60],[70,1,71,5],[70,6,71,23],[70,24,71,26],[70,27,71,36],[70,40,71,44],[70,45,71,62],[70,63,71,65],[70,66,71,75],[72,1,73,1],[72,2,73,5],[72,6,73,23],[72,24,73,26],[72,27,73,36],[72,40,73,40],[72,41,73,44],[72,45,73,62],[72,63,73,65],[72,66,73,75],[74,1,77,5],[74,6,75,8],[74,9,75,14],[74,15,75,20],[74,21,75,28],[74,29,75,33],[74,34,75,36],[74,40,77,44],[74,45,75,47],[74,48,75,53],[74,54,75,59],[74,60,75,67],[74,68,75,72],[74,73,75,75],[76,6,77,8],[76,9,77,14],[76,15,77,15],[76,16,77,20],[76,21,77,28],[76,29,77,33],[76,34,77,36],[76,45,77,47],[76,48,77,53],[76,54,77,54],[76,55,77,59],[76,60,77,67],[76,68,77,72],[76,73,77,75],[78,1,79,5],[78,6,79,8],[78,9,79,14],[78,15,79,20],[78,21,79,28],[78,29,79,33],[78,34,79,36],[78,40,79,44],[78,45,79,47],[78,48,79,53],[78,54,79,59],[78,60,79,67],[78,68,79,72],[78,73,79,75],[80,1,81,5],[80,6,81,8],[80,9,81,14],[80,15,81,20],[80,21,81,28],[80,29,81,33],[80,34,81,36],[80,40,81,44],[80,45,81,47],[80,48,81,53],[80,54,81,59],[80,60,81,67],[80,68,81,72],[80,73,81,75],[82,1,83,5],[82,6,83,8],[82,9,83,14],[82,15,83,20],[82,21,83,25],[82,26,83,28],[82,29,83,33],[82,34,83,36],[82,40,83,44],[82,45,83,47],[82,48,83,53],[82,54,83,59],[82,60,83,64],[82,65,83,67],[82,68,83,72],[82,73,83,75],[85,1,86,36],[85,40,86,75],[85,77,90,79],[86,81,86,85],[87,1,88,2],[87,3,88,9],[87,10,88,15],[87,16,88,22],[87,23,88,26],[87,27,88,30],[87,31,88,36],[87,40,88,41],[87,42,88,48],[87,49,88,54],[87,55,88,61],[87,62,88,65],[87,66,88,69],[87,70,88,75],[89,1,106,2],[89,3,90,9],[89,10,90,13],[89,14,90,15],[89,16,90,18],[89,19,90,22],[89,23,90,26],[89,27,90,30],[89,31,90,36],[89,40,106,41],[89,42,90,48],[89,49,90,52],[89,53,90,54],[89,55,90,57],[89,58,90,61],[89,62,90,65],[89,66,90,69],[89,70,90,75],[91,3,92,9],[91,10,92,13],[91,14,92,15],[91,16,92,18],[91,19,92,22],[91,23,92,26],[91,27,92,30],[91,31,92,36],[91,42,92,48],[91,49,92,52],[91,53,92,54],[91,55,92,57],[91,58,92,61],[91,62,92,65],[91,66,92,69],[91,70,92,75],[92,77,104,79],[93,3,94,9],[93,10,94,13],[93,14,94,15],[93,16,94,18],[93,19,94,22],[93,23,94,26],[93,27,94,30],[93,31,94,36],[93,42,94,48],[93,49,94,52],[93,53,94,54],[93,55,94,57],[93,58,94,61],[93,62,94,65],[93,66,94,69],[93,70,94,75],[95,3,96,9],[95,10,96,13],[95,14,96,15],[95,16,96,18],[95,19,96,22],[95,23,96,26],[95,27,96,30],[95,31,96,36],[95,42,96,48],[95,49,96,52],[95,53,96,54],[95,55,96,57],[95,58,96,61],[95,62,96,65],[95,66,96,69],[95,70,96,75],[97,16,98,22],[97,23,98,26],[97,27,98,30],[97,31,98,36],[97,55,98,61],[97,62,98,65],[97,66,98,69],[97,70,98,75],[99,3,100,15],[99,16,100,30],[99,31,100,36],[99,42,100,54],[99,55,100,69],[99,70,100,75],[101,3,102,9],[101,10,102,12],[101,13,102,15],[101,16,102,30],[101,31,102,36],[101,42,102,48],[101,49,102,51],[101,52,102,54],[101,55,102,69],[101,70,102,75],[103,3,104,9],[103,10,104,12],[103,13,104,15],[103,16,104,30],[103,31,104,36],[103,42,104,48],[103,49,104,51],[103,52,104,54],[103,55,104,69],[103,70,104,75],[105,3,106,9],[105,10,106,12],[105,13,106,15],[105,16,106,30],[105,31,106,36],[105,42,106,48],[105,49,106,51],[105,52,106,54],[105,55,106,69],[105,70,106,75],[106,77,112,79],[108,1,109,2],[108,3,109,9],[108,10,109,15],[108,16,109,22],[108,23,109,26],[108,27,109,30],[108,31,109,36],[108,40,109,41],[108,42,109,48],[108,49,109,54],[108,55,109,61],[108,62,109,65],[108,66,109,69],[108,70,109,75],[110,1,127,2],[110,3,111,9],[110,10,111,13],[110,14,111,15],[110,16,111,18],[110,19,111,22],[110,23,111,26],[110,27,111,30],[110,31,111,36],[110,40,127,41],[110,42,111,48],[110,49,111,52],[110,53,111,54],[110,55,111,57],[110,58,111,61],[110,62,111,65],[110,66,111,69],[110,70,111,75],[112,3,113,9],[112,10,113,13],[112,14,113,15],[112,16,113,18],[112,19,113,22],[112,23,113,26],[112,27,113,30],[112,31,113,36],[112,42,113,48],[112,49,113,52],[112,53,113,54],[112,55,113,57],[112,58,113,61],[112,62,113,65],[112,66,113,69],[112,70,113,75],[114,3,115,9],[114,10,115,13],[114,14,115,15],[114,16,115,18],[114,19,115,22],[114,23,115,26],[114,27,115,30],[114,31,115,36],[114,42,115,48],[114,49,115,52],[114,53,115,54],[114,55,115,57],[114,58,115,61],[114,62,115,65],[114,66,115,69],[114,70,115,75],[116,3,117,9],[116,10,117,13],[116,14,117,15],[116,16,117,18],[116,19,117,22],[116,23,117,26],[116,27,117,30],[116,31,117,36],[116,42,117,48],[116,49,117,52],[116,53,117,54],[116,55,117,57],[116,58,117,61],[116,62,117,65],[116,66,117,69],[116,70,117,75],[118,16,119,22],[118,23,119,26],[118,27,119,30],[118,31,119,36],[118,55,119,61],[118,62,119,65],[118,66,119,69],[118,70,119,75],[120,3,121,15],[120,16,121,30],[120,31,121,36],[120,42,121,54],[120,55,121,69],[120,70,121,75],[122,3,123,9],[122,10,123,12],[122,13,123,15],[122,16,123,30],[122,31,123,36],[122,42,123,48],[122,49,123,51],[122,52,123,54],[122,55,123,69],[122,70,123,75],[124,3,125,9],[124,10,125,12],[124,13,125,15],[124,16,125,30],[124,31,125,36],[124,42,125,48],[124,49,125,51],[124,52,125,54],[124,55,125,69],[124,70,125,75],[126,3,127,9],[126,10,127,12],[126,13,127,15],[126,16,127,30],[126,31,127,36],[126,42,127,48],[126,49,127,51],[126,52,127,54],[126,55,127,69],[126,70,127,75],[130,1,130,21],[130,40,130,60],[135,1,137,36],[136,41,136,74],[139,1,149,36],[140,41,148,74],[140,77,155,79],[151,1,161,36],[152,41,160,74],[165,1,167,36],[166,41,166,74],[169,1,179,36],[172,41,175,74],[181,1,191,36],[182,41,190,74],[193,1,193,21],[193,40,193,60],[196,77,211,79],[197,1,218,36],[198,41,211,59],[221,1,242,36],[222,41,228,74],[229,41,229,47],[231,46,231,69],[232,46,232,53],[232,54,232,61],[232,62,232,69],[233,46,233,53],[233,54,233,61],[233,62,233,69],[234,46,234,53],[234,54,234,61],[234,62,234,69],[235,46,235,53],[235,54,235,61],[235,62,235,69],[236,46,236,53],[236,54,236,61],[236,62,236,69],[237,46,237,53],[237,54,237,61],[237,62,237,69],[238,46,238,53],[238,54,238,61],[238,62,238,69],[239,52,239,59],[240,52,240,59],[241,52,241,59],[245,1,246,3],[245,4,246,13],[245,14,246,16],[245,17,246,36],[245,40,246,42],[245,43,246,52],[245,53,246,55],[245,56,246,75],[248,7,248,36],[248,46,248,75],[249,7,249,36],[249,46,249,75],[250,1,251,6],[250,7,251,36],[250,40,251,45],[250,46,251,75],[252,1,253,6],[252,7,253,36],[252,40,253,45],[252,46,253,75],[254,7,254,36],[254,46,254,75],[256,1,256,21],[256,40,256,60],[259,1,260,5],[259,6,260,23],[259,24,260,26],[259,27,260,36],[259,40,260,44],[259,45,260,62],[259,63,260,65],[259,66,260,75],[259,81,277,84],[261,1,262,1],[261,2,262,5],[261,6,262,23],[261,24,262,26],[261,27,262,36],[261,40,262,40],[261,41,262,44],[261,45,262,62],[261,63,262,65],[261,66,262,75],[264,17,264,36],[264,56,264,75],[265,17,265,20],[265,21,265,24],[265,25,265,28],[265,29,265,32],[265,33,265,36],[265,56,265,59],[265,60,265,63],[265,64,265,67],[265,68,265,71],[265,72,265,75],[266,17,266,20],[266,21,266,24],[266,25,266,28],[266,29,266,32],[266,33,266,36],[266,56,266,59],[266,60,266,63],[266,64,266,67],[266,68,266,71],[266,72,266,75],[268,5,268,10],[268,11,268,16],[268,17,269,36],[268,44,268,49],[268,50,268,55],[268,56,269,75],[269,3,269,4],[269,5,269,10],[269,11,269,16],[269,42,269,43],[269,44,269,49],[269,50,269,55],[270,5,270,7],[270,8,270,10],[270,11,270,13],[270,14,270,16],[270,17,270,18],[270,19,270,20],[270,21,270,22],[270,23,270,24],[270,25,270,26],[270,27,270,28],[270,29,270,30],[270,31,270,32],[270,33,270,34],[270,35,270,36],[270,44,270,46],[270,47,270,49],[270,50,270,52],[270,53,270,55],[270,56,270,57],[270,58,270,59],[270,60,270,61],[270,62,270,63],[270,64,270,65],[270,66,270,67],[270,68,270,69],[270,70,270,71],[270,72,270,73],[270,74,270,75],[271,17,271,18],[271,19,271,20],[271,21,271,22],[271,23,271,24],[271,25,271,26],[271,27,271,28],[271,29,271,30],[271,31,271,32],[271,33,271,34],[271,35,271,36],[271,56,271,57],[271,58,271,59],[271,60,271,61],[271,62,271,63],[271,64,271,65],[271,66,271,67],[271,68,271,69],[271,70,271,71],[271,72,271,73],[271,74,271,75],[272,17,273,36],[272,56,273,75],[275,11,276,16],[275,17,276,36],[275,50,276,55],[275,56,276,75],[277,11,278,16],[277,17,278,20],[277,21,278,24],[277,25,278,28],[277,29,278,32],[277,33,278,36],[277,50,278,55],[277,56,278,59],[277,60,278,63],[277,64,278,67],[277,68,278,71],[277,72,278,75],[280,8,281,13],[280,14,283,16],[280,17,283,36],[280,47,281,52],[280,53,283,55],[280,56,283,75],[282,8,283,13],[282,47,283,52],[284,8,285,13],[284,14,287,16],[284,17,285,20],[284,21,285,24],[284,25,285,28],[284,29,285,32],[284,33,285,36],[284,47,285,52],[284,53,287,55],[284,56,285,59],[284,60,285,63],[284,64,285,67],[284,68,285,71],[284,72,285,75],[286,8,287,13],[286,17,287,20],[286,21,287,24],[286,25,287,28],[286,29,287,32],[286,33,287,36],[286,47,287,52],[286,56,287,59],[286,60,287,63],[286,64,287,67],[286,68,287,71],[286,72,287,75],[289,1,292,3],[289,4,292,7],[289,8,290,13],[289,14,292,16],[289,17,292,36],[289,40,292,42],[289,43,292,46],[289,47,290,52],[289,53,292,55],[289,56,292,75],[291,8,292,13],[291,47,292,52],[293,1,296,3],[293,4,296,7],[293,8,294,13],[293,14,296,16],[293,17,294,20],[293,21,294,24],[293,25,294,28],[293,29,294,32],[293,33,294,36],[293,40,296,42],[293,43,296,46],[293,47,294,52],[293,53,296,55],[293,56,294,59],[293,60,294,63],[293,64,294,67],[293,68,294,71],[293,72,294,75],[295,8,296,13],[295,17,296,20],[295,21,296,24],[295,25,296,28],[295,29,296,32],[295,33,296,36],[295,47,296,52],[295,56,296,59],[295,60,296,63],[295,64,296,67],[295,68,296,71],[295,72,296,75],[303,1,305,4],[303,5,305,7],[303,8,305,13],[303,14,305,17],[303,18,305,36],[303,40,305,43],[303,44,305,46],[303,47,305,52],[303,53,305,56],[303,57,305,75],[306,1,308,4],[306,5,308,7],[306,8,308,13],[306,14,308,17],[306,18,308,36],[306,40,308,43],[306,44,308,46],[306,47,308,52],[306,53,308,56],[306,57,308,75],[321,1,321,21],[321,40,321,60],[324,1,382,36],[324,77,339,79],[326,41,333,74],[384,1,384,21],[384,40,384,60],[387,77,402,79],[389,1,398,36],[390,41,397,74],[400,1,410,36],[401,41,405,74],[412,1,422,36],[413,41,417,74],[424,1,434,36],[425,41,429,74],[437,1,446,36],[438,41,442,74],[448,1,448,21],[448,40,448,60],[452,1,462,36],[453,41,455,74],[464,1,474,36],[465,41,467,74],[476,1,486,36],[477,41,479,74],[488,1,498,36],[489,41,491,74]]}
[]
[]
[]
[null,"5．実施計画書",{"$nulls":8},"---",{"$nulls":29},"記入例及び注記",{"$nulls":7},"セル色凡例",{"$nulls":5},"直接入力",{"$nulls":4},"選択",{"$nulls":3},"自動計算",{"$nulls":24},"セル色の表示／非表示"]
[null,"対策個票",{"$nulls":38},"（セルのメモやテキストボックスによる注記は移動できます）",{"$nulls":47},false]
[]
[null,"対策の種類\n[対策個票番号]",{"$nulls":4},"対策名称",{"$nulls":17},"対策メニュー番号・メニュー名",{"$nulls":15},"対策の種類\n[対策個票番号]",{"$nulls":4},"対策名称",{"$nulls":17},"対策メニュー番号・メニュー名"]
[]
[null,{"$f":"RIGHT(CELL(\"filename\",B7),(LEN(CELL(\"filename\",B7))-FIND(\"票\",CELL(\"filename\",B7))))","v":"11"},{"$f":"IF(Y9=\"\",\"\",VLOOKUP(Y9,対策メニューリスト,3,FALSE))","v":""},{"$nulls":24},{"$f":"IF(Y9=\"\",\"\",VLOOKUP(Y9,対策メニューリスト,2,FALSE))","v":""},{"$nulls":12},6,"燃料転換",{"$nulls":3},"ボイラーの燃料転換",{"$nulls":17},12142,null,null,"重油焚きからガス焚きボイラへの燃料転換",{"$nulls":23},"課題番号"]
[{"$nulls":88},"(課題1)",null,{"$f":"MID(B19,2,3)","v":""}]
[null,"工程名",{"$nulls":22},"対象/\n既存設備",{"$nulls":15},"工程名",{"$nulls":4},"原料加熱",{"$nulls":17},"対象/\n既存設備",null,null,"重油焚き蒸気ボイラー",{"$nulls":21},"(課題2)"]
[{"$nulls":88},"(課題3)"]
[null,"システム／\n設備区分名",{"$nulls":4},{"$f":"IF(Y9=\"\",\"\",VLOOKUP(Y9,対策メニューリスト,4,FALSE))","v":""},{"$nulls":17},"導入設備",{"$nulls":15},"システム／\n設備区分名",{"$nulls":4},"蒸気システム",{"$nulls":17},"導入設備",null,null,"ガス焚き蒸気ボイラー",{"$nulls":21},"(課題4)"]
[{"$nulls":88},"(課題5)"]
[{"$nulls":88},"(課題6)"]
[null,"１．対策概要",{"$nulls":38},"１．対策概要",{"$nulls":47},"(課題7)"]
[null,"現状と課題",{"$nulls":38},"現状と課題",{"$nulls":4},"現用のボイラーが更新時期を超えている。またA重油を使用した蒸気ボイラーが使用されており、CO2排出量が過多となっている",{"$nulls":42},"(課題8)"]
[{"$nulls":88},"(課題9)"]
[{"$nulls":88},"(課題10)"]
[{"$nulls":88},"(課題11)"]
[null,"対策の概要",{"$nulls":38},"対策の概要",{"$nulls":4},"A重油焚きボイラーから気体燃料ボイラーに更新することで、熱効率向上による燃料使用量の削減、CO2排出量の削減を目指す",{"$nulls":42},"(課題12)"]
[{"$nulls":88},"(課題13)"]
[{"$nulls":88},"(課題14)"]
[{"$nulls":88},"(課題15)"]
[null,"対策の種別",{"$nulls":6},"受診事業者からの診断要請あり",{"$nulls":14},"設備寿命による交換提案",{"$nulls":16},"対策の種別",{"$nulls":6},"受診事業者からの診断要請あり",{"$nulls":14},"設備寿命による交換提案",{"$nulls":25},"(課題16)",null,false,{"$f":"IF(CM25=TRUE,\"○\",\"―\")","v":"―"},"診断要請"]
[{"$nulls":88},"(課題17)",null,false,{"$f":"IF(CM26=TRUE,\"○\",\"―\")","v":"―"},"設備寿命"]
[{"$nulls":8},"推奨対策",{"$nulls":12},"DXシステム",{"$nulls":5},"DX計測結果に基づく対策",{"$nulls":19},"推奨対策",{"$nulls":12},"DXシステム",{"$nulls":5},"DX計測結果に基づく対策",{"$nulls":21},"(課題18)",null,false,{"$f":"IF(CM27=TRUE,\"○\",\"―\")","v":"―"},"推奨対策"]
[{"$nulls":88},"(課題19)",null,false,{"$f":"IF(CM28=TRUE,\"○\",\"―\")","v":"―"},"DX計測対策"]
[null,"対策の\n効果・効用",{"$nulls":4},"CO2削減\n効果",{"$nulls":3},{"$f":"IF(J75=\"\",\"\",J75)","v":0},{"$nulls":6},"t-CO2/年",{"$nulls":3},"運転コスト\n削減効果",{"$nulls":3},{"$f":"IF(J79=\"\",\"\",J79)","v":0},{"$nulls":6},"千円/年 (b)",{"$nulls":7},"対策の\n効果・効用",{"$nulls":4},"CO2削減\n効果",{"$nulls":3},{"v":200.37600000000003,"d":"200"},{"$nulls":6},"t-CO2/年",{"$nulls":3},"運転コスト\n削減効果",{"$nulls":3},600,{"$nulls":6},"千円/年 (b)",{"$nulls":16},"(課題20)"]
[]
[{"$nulls":6},"その他の\n効果・効用",{"$nulls":38},"その他の\n効果・効用",{"$nulls":3},"気体燃料に変更することにより燃焼時に発生するすすが低減されます。そのため、ボイラーの伝熱面が汚れにくくなり効率低下の防止につながります。また、定期的なスートブロー（すす吹き）等の作業回数を減らすことができます。"]
[]
[]
[null,"導入コストと投資回収年数",{"$nulls":4},"導入コスト",{"$nulls":3},{"$f":"IF(AD75=\"\",\"\",AD75)","v":0},{"$nulls":6},"千円 (a)",{"$nulls":3},"単純投資\n回収年数",{"$nulls":3},{"$f":"IF(AD83=\"\",\"\",AD83)","v":"---"},{"$nulls":6},"年 (a/b)",{"$nulls":7},"導入コストと投資回収年数",{"$nulls":4},"導入コスト",{"$nulls":3},{"v":3000,"d":"3,000"},{"$nulls":6},"千円 (a)",{"$nulls":3},"単純投資\n回収年数",{"$nulls":3},{"v":5,"d":"5.0"},{"$nulls":6},"年 (a/b)"]
[]
[null,"活用可能な\n補助制度",{"$nulls":4},1,"名称",{"$nulls":32},"活用可能な\n補助制度",{"$nulls":4},1,"名称",null,null,"環境省SHIFT事業 設備更新補助金",{"$nulls":39},{"$f":"IF(OR(K36=\"\",COUNTIF(K36,\"*なし*\"),COUNTIF(K36,\"*無し*\")),0,1)","v":0}]
[]
[{"$nulls":7},"概要",{"$nulls":38},"概要"]
[]
[{"$nulls":6},2,"名称",{"$nulls":37},2,"名称",{"$nulls":42},{"$f":"IF(OR(K40=\"\",COUNTIF(K40,\"*なし*\"),COUNTIF(K40,\"*無し*\")),0,1)","v":0}]
[{"$nulls":88},"合計",{"$f":"SUM(CL36:CL40)","v":0}]
[{"$nulls":7},"概要",{"$nulls":38},"概要",{"$nulls":41},"あり/なし",{"$f":"IF(CL41>=1,\"あり\",\"―\")","v":"―"}]
[]
[null,"制約条件\n（有り＝○）",{"$nulls":4},"対策実施における制約条件",{"$nulls":8},"備考（対応策等）",{"$nulls":24},"制約条件\n（有り＝○）",{"$nulls":4},"対策実施における制約条件",{"$nulls":8},"備考（対応策等）"]
[{"$nulls":6},"初期コスト",{"$nulls":38},"初期コスト",{"$nulls":6},"○",null,"既存設備の撤去費やガス引き込み費が必要です。補助金を利用することで初期費用の圧縮が可能です。",{"$nulls":34},"制約条件の個数"]
[{"$nulls":89},{"$f":"COUNTIF($N$45:$N$62,\"○\")","v":0}]
[{"$nulls":6},"投資回収年数",{"$nulls":38},"投資回収年数",{"$nulls":6},"○",null,"ボイラー運転時間、都市ガス単価で変動します。",{"$nulls":33},"○／―",{"$f":"IF(CL46>=1,\"あり\",\"―\")","v":"―"}]
[]
[{"$nulls":6},"削減効果の不確実性",{"$nulls":38},"削減効果の不確実性"]
[]
[{"$nulls":6},"設置スペース",{"$nulls":38},"設置スペース"]
[]
[{"$nulls":6},"既存の設備・生産ラインへの適合",{"$nulls":38},"既存の設備・生産ラインへの適合"]
[]
[{"$nulls":6},"対策実施による操業への影響",{"$nulls":38},"対策実施による操業への影響"]
[]
[{"$nulls":6},"故障・不具合のリスク",{"$nulls":38},"故障・不具合のリスク"]
[]
[{"$nulls":6},"他の提案対策との相反性",{"$nulls":38},"他の提案対策との相反性",{"$nulls":6},"―"]
[]
[{"$nulls":6},"その他",{"$nulls":38},"その他"]
[]
[null,"補足・備考",{"$nulls":38},"補足・備考"]
[]
[]
[]
[]
[null,{"$f":"\"対策個票\"&$B$9","v":"対策個票11"},{"$nulls":38},"対策個票1"]
[]
[null,"２．削減効果根拠",{"$nulls":38},"２．削減効果根拠"]
[null,"対策の種類\n[対策個票番号]",{"$nulls":4},"対策名称",{"$nulls":17},"対象/\n既存設備",null,null,{"$f":"IF($AB$11=\"\",\"\",$AB$11)","v":""},{"$nulls":12},"対策の種類\n[対策個票番号]",{"$nulls":4},"対策名称",{"$nulls":17},"対象/\n既存設備",null,null,"重油焚き蒸気ボイラー"]
[]
[null,{"$f":"$B$9","v":"11"},{"$f":"IF($C$9=\"\",\"\",$C$9)","v":""},{"$nulls":3},{"$f":"IF($G$9=\"\",\"\",$G$9)","v":""},{"$nulls":17},"導入設備",null,null,{"$f":"IF($AB$13=\"\",\"\",$AB$13)","v":""},{"$nulls":12},6,"燃料転換",{"$nulls":3},"ボイラーの燃料転換",{"$nulls":17},"導入設備",null,null,"ガス焚き蒸気ボイラー"]
[]
[null,"CO2削減効果",{"$nulls":4},"削減量",null,null,{"$f":"X98-X119","v":0},{"$nulls":5},"t-CO2/年(d)",{"$nulls":5},"設備等導入コスト合計\n（工事費等込み）",{"$nulls":7},{"$f":"SUM(AD77:AH82)","v":0},{"$nulls":4},"千円(a)",{"$nulls":5},"CO2削減効果",{"$nulls":4},"削減量",null,null,{"v":200.37600000000003,"d":"200"},{"$nulls":5},"t-CO2/年(d)",{"$nulls":5},"設備等導入コスト合計\n（工事費等込み）",{"$nulls":7},{"v":3000,"d":"3,000"},{"$nulls":4},"千円(a)"]
[]
[{"$nulls":6},"削減率",null,null,{"$f":"IFERROR(J75/'511脱炭素化計画'!$Q$11*100,\"---\")","v":"---"},{"$nulls":5},"％","（工場・事業場基準年度排出量との比）",{"$nulls":4},"（設備等名称・台数）",{"$nulls":12},"千円",{"$nulls":10},"削減率",null,null,{"v":16.698,"d":"16.7"},{"$nulls":5},"％","（工場・事業場基準年度排出量との比）",{"$nulls":4},"ガス炊貫流ボイラー・\n1台",{"$nulls":7},{"v":3000,"d":"3,000 "},{"$nulls":4},"千円"]
[]
[null,"運転コスト\n削減効果",{"$nulls":4},"削減額",null,null,{"$f":"AF106-AF127","v":0},{"$nulls":5},"千円/年(b)",{"$nulls":5},"（設備等名称・台数）",{"$nulls":12},"千円",{"$nulls":5},"運転コスト\n削減効果",{"$nulls":4},"削減額",null,null,600,{"$nulls":5},"千円/年(b)",{"$nulls":5},"（設備等名称・台数）",{"$nulls":12},"千円"]
[]
[null,"エネルギー\n削減効果",{"$nulls":4},"削減量",null,null,{"$f":"CH95-CH102","v":0},{"$nulls":5},"GJ換算値/年(e)",{"$nulls":5},"（設備等名称・台数）",{"$nulls":12},"千円",{"$nulls":5},"エネルギー\n削減効果",{"$nulls":4},"削減量",null,null,{"v":1070,"d":"1,070"},{"$nulls":5},"GJ換算値(e)",{"$nulls":5},"（設備等名称・台数）",{"$nulls":12},"千円"]
[]
[null,"脱炭素化指標（削減効果）",{"$nulls":4},"(d)/(e)",null,null,{"$f":"IFERROR(J75/J81,\"---\")","v":"---"},{"$nulls":5},"（GJ削減効果あたりのCO2削減効果）",{"$nulls":5},"投資回収年数",{"$nulls":4},"(a)/(b)",null,null,{"$f":"IFERROR(IF(AD75/J79<0,\"---\",AD75/J79),\"---\")","v":"---"},{"$nulls":4},"年",{"$nulls":5},"脱炭素化指標（削減効果）",{"$nulls":4},"(d)/GJ",null,null,{"v":0.1872672897196262,"d":"0.187"},{"$nulls":5},"（GJ削減効果あたりのCO2削減効果）",{"$nulls":5},"投資回収年数",{"$nulls":4},"(a)/(b)",null,null,{"v":5,"d":"5.0"},{"$nulls":4},"年"]
[]
[]
[null,"削減効果の算出",{"$nulls":38},"削減効果の算出",{"$nulls":36},"※実施【前】と実施【計画】に分けることが難しい場合の注記\n\n「対策実施【前】」にエネルギー消費削減量を記載し、「対策実施【後】」は空欄としてください。"]
[{"$nulls":81},"脱炭素化指標のための活動量のGJ換算値"]
[null,"前",null,"活動種別",{"$nulls":6},"年間活動量",{"$nulls":5},"変換係数",{"$nulls":6},"CO2排出量\n(t-CO2/年)",{"$nulls":3},"単価(千円)",{"$nulls":3},"運転コスト\n(千円/年)",{"$nulls":8},"前",null,"活動種別",{"$nulls":6},"年間活動量",{"$nulls":5},"変換係数",{"$nulls":6},"CO2排出量\n(t-CO2/年)",{"$nulls":3},"単価(千円)",{"$nulls":3},"運転コスト\n(千円/年)"]
[{"$nulls":81},"前"]
[{"$f":"IF($D90=\"\",\"\",VLOOKUP($D90,排出係数と単価2,10,FALSE))","v":""},"対策実施【前】",{"$nulls":12},{"$f":"IF($D90=\"\",\"\",VLOOKUP($D90,排出係数と単価2,2,FALSE))","v":""},null,{"$f":"IF($D90=\"\",\"\",IF(A90=1,VLOOKUP($D90,排出係数と単価2,5,FALSE),VLOOKUP($D90,排出係数と単価2,3,FALSE)*VLOOKUP($D90,排出係数と単価2,5,FALSE)))","v":""},null,null,{"$f":"IF($D90=\"\",\"\",\"t-CO2/\"&$O90)","v":""},{"$nulls":3},{"$f":"IF(OR(K90=\"\",Q90=\"\"),\"\",K90*Q90)","v":""},{"$nulls":3},{"$f":"IF($D90=\"\",\"\",VLOOKUP($D90,排出係数と単価2,7,FALSE))","v":""},{"$nulls":3},{"$f":"IF(OR(K90=\"\",AB90=\"\"),\"\",K90*AB90)","v":""},{"$nulls":8},"対策実施【前】",null,"A重油",{"$nulls":6},{"v":200,"d":"200 "},{"$nulls":3},"kl",null,{"v":2.70963,"d":"2.710"},null,null,"tCO2/kl",{"$nulls":3},{"v":541.926,"d":"542"},{"$nulls":3},60,{"$nulls":3},{"v":12000,"d":"12,000"},{"$nulls":10},"計算種別","活動種別","活動量","単位発熱量","GJ換算量"]
[{"$nulls":81},{"$f":"A90","v":""},{"$f":"IF(COUNTIF($D90,\"*系統電力*\"),\"*系統電力*\",IF(COUNTIF($D90,\"*産業用蒸気*\"),\"*産業用蒸気*\",IF(COUNTIF($D90,\"*温水*\"),\"*温水*\",IF(COUNTIF($D90,\"*冷水*\"),\"*冷水*\",IF(COUNTIF($D90,\"*蒸気（産業用以外）*\"),\"*蒸気（産業用以外）*\",$D90)))))","v":0},{"$f":"K90","v":{"v":0,"d":"0 "}},{"$f":"IFERROR(VLOOKUP($CE91,電力等のGJ換算係数,2,FALSE),IF(VLOOKUP($CE91,排出係数と単価1,3,FALSE)=\"\",\"\",VLOOKUP($CE91,排出係数と単価1,3,FALSE)))","v":{"$error":"#N/A"}},{"$f":"IFERROR(CF91*CG91,\"---\")","v":"---"}]
[{"$f":"IF($D92=\"\",\"\",VLOOKUP($D92,排出係数と単価2,10,FALSE))","v":""},{"$nulls":13},{"$f":"IF($D92=\"\",\"\",VLOOKUP($D92,排出係数と単価2,2,FALSE))","v":""},null,{"$f":"IF($D92=\"\",\"\",IF(A92=1,VLOOKUP($D92,排出係数と単価2,5,FALSE),VLOOKUP($D92,排出係数と単価2,3,FALSE)*VLOOKUP($D92,排出係数と単価2,5,FALSE)))","v":""},null,null,{"$f":"IF($D92=\"\",\"\",\"t-CO2/\"&$O92)","v":""},{"$nulls":3},{"$f":"IF(OR(K92=\"\",Q92=\"\"),\"\",K92*Q92)","v":""},{"$nulls":3},{"$f":"IF($D92=\"\",\"\",VLOOKUP($D92,排出係数と単価2,7,FALSE))","v":""},{"$nulls":3},{"$f":"IF(OR(K92=\"\",AB92=\"\"),\"\",K92*AB92)","v":""},{"$nulls":23},"",null,null,"",{"$nulls":3},"",{"$nulls":3},"",{"$nulls":3},"",{"$nulls":10},{"$f":"A92","v":""},{"$f":"IF(COUNTIF($D92,\"*系統電力*\"),\"*系統電力*\",IF(COUNTIF($D92,\"*産業用蒸気*\"),\"*産業用蒸気*\",IF(COUNTIF($D92,\"*温水*\"),\"*温水*\",IF(COUNTIF($D92,\"*冷水*\"),\"*冷水*\",IF(COUNTIF($D92,\"*蒸気（産業用以外）*\"),\"*蒸気（産業用以外）*\",$D92)))))","v":0},{"$f":"K92","v":{"v":0,"d":"0 "}},{"$f":"IFERROR(VLOOKUP($CE92,電力等のGJ換算係数,2,FALSE),IF(VLOOKUP($CE92,排出係数と単価1,3,FALSE)=\"\",\"\",VLOOKUP($CE92,排出係数と単価1,3,FALSE)))","v":{"$error":"#N/A"}},{"$f":"IFERROR(CF92*CG92,\"---\")","v":"---"}]
[{"$nulls":77},"※「低炭素系統電力への変更」対策の場合の注記\n\n■実施【前】の活動の種別は、「系統電力」\n 　を選択してください。\n 　実施【計画】の活動の種別は、「系統電力\n 　切替先」を選択してください。\n\n■系統電力切替先は、排出係数が\n 　0.00025t-CO2/kWh未満（固定） の\n　 メニューのみが対象です。\n 　排出係数及び単価等の情報は、\n　  ［排出係数・単価表］にて入力して\n 　ください。\n\n",{"$nulls":3},{"$f":"A94","v":""},{"$f":"IF(COUNTIF($D94,\"*系統電力*\"),\"*系統電力*\",IF(COUNTIF($D94,\"*産業用蒸気*\"),\"*産業用蒸気*\",IF(COUNTIF($D94,\"*温水*\"),\"*温水*\",IF(COUNTIF($D94,\"*冷水*\"),\"*冷水*\",IF(COUNTIF($D94,\"*蒸気（産業用以外）*\"),\"*蒸気（産業用以外）*\",$D94)))))","v":0},{"$f":"K94","v":{"v":0,"d":"0 "}},{"$f":"IFERROR(VLOOKUP($CE93,電力等のGJ換算係数,2,FALSE),IF(VLOOKUP($CE93,排出係数と単価1,3,FALSE)=\"\",\"\",VLOOKUP($CE93,排出係数と単価1,3,FALSE)))","v":{"$error":"#N/A"}},"---"]
[{"$f":"IF($D94=\"\",\"\",VLOOKUP($D94,排出係数と単価2,10,FALSE))","v":""},{"$nulls":13},{"$f":"IF($D94=\"\",\"\",VLOOKUP($D94,排出係数と単価2,2,FALSE))","v":""},null,{"$f":"IF($D94=\"\",\"\",IF(A94=1,VLOOKUP($D94,排出係数と単価2,5,FALSE),VLOOKUP($D94,排出係数と単価2,3,FALSE)*VLOOKUP($D94,排出係数と単価2,5,FALSE)))","v":""},null,null,{"$f":"IF($D94=\"\",\"\",\"t-CO2/\"&$O94)","v":""},{"$nulls":3},{"$f":"IF(OR(K94=\"\",Q94=\"\"),\"\",K94*Q94)","v":""},{"$nulls":3},{"$f":"IF($D94=\"\",\"\",VLOOKUP($D94,排出係数と単価2,7,FALSE))","v":""},{"$nulls":3},{"$f":"IF(OR(K94=\"\",AB94=\"\"),\"\",K94*AB94)","v":""},{"$nulls":23},"",null,null,"",{"$nulls":3},"",{"$nulls":3},"",{"$nulls":3},"",{"$nulls":10},{"$f":"A96","v":""},{"$f":"IF(COUNTIF($D96,\"*系統電力*\"),\"*系統電力*\",IF(COUNTIF($D96,\"*産業用蒸気*\"),\"*産業用蒸気*\",IF(COUNTIF($D96,\"*温水*\"),\"*温水*\",IF(COUNTIF($D96,\"*冷水*\"),\"*冷水*\",IF(COUNTIF($D96,\"*蒸気（産業用以外）*\"),\"*蒸気（産業用以外）*\",$D96)))))","v":0},{"$f":"K96","v":{"v":0,"d":"0 "}},{"$f":"IFERROR(VLOOKUP($CE94,電力等のGJ換算係数,2,FALSE),IF(VLOOKUP($CE94,排出係数と単価1,3,FALSE)=\"\",\"\",VLOOKUP($CE94,排出係数と単価1,3,FALSE)))","v":{"$error":"#N/A"}},"---"]
[{"$nulls":84},"合計",{"$f":"SUM(CH91:CH94)","v":0}]
[{"$f":"IF($D96=\"\",\"\",VLOOKUP($D96,排出係数と単価2,10,FALSE))","v":""},{"$nulls":13},{"$f":"IF($D96=\"\",\"\",VLOOKUP($D96,排出係数と単価2,2,FALSE))","v":""},null,{"$f":"IF($D96=\"\",\"\",IF(A96=1,VLOOKUP($D96,排出係数と単価2,5,FALSE),VLOOKUP($D96,排出係数と単価2,3,FALSE)*VLOOKUP($D96,排出係数と単価2,5,FALSE)))","v":""},null,null,{"$f":"IF($D96=\"\",\"\",\"t-CO2/\"&$O96)","v":""},{"$nulls":3},{"$f":"IF(OR(K96=\"\",Q96=\"\"),\"\",K96*Q96)","v":""},{"$nulls":3},{"$f":"IF($D96=\"\",\"\",VLOOKUP($D96,排出係数と単価2,7,FALSE))","v":""},{"$nulls":3},{"$f":"IF(OR(K96=\"\",AB96=\"\"),\"\",K96*AB96)","v":""},{"$nulls":23},"",null,null,"",{"$nulls":3},"",{"$nulls":3},"",{"$nulls":3},"",{"$nulls":10},"計画"]
[{"$nulls":81},"計算種別","活動種別","活動量","単位発熱量","GJ換算量"]
[{"$nulls":16},"合計(f1)",{"$nulls":6},{"$f":"SUM(X90:X97)","v":0},{"$nulls":3},"合計",{"$nulls":3},{"$f":"SUM(AF90:AF97)","v":0},{"$nulls":23},"合計",{"$nulls":6},{"v":541.926,"d":"542"},{"$nulls":3},"合計",{"$nulls":3},{"v":12000,"d":"12,000"},{"$nulls":10},{"$f":"A111","v":""},{"$f":"IF(COUNTIF($D111,\"*系統電力*\"),\"*系統電力*\",IF(COUNTIF($D111,\"*産業用蒸気*\"),\"*産業用蒸気*\",IF(COUNTIF($D111,\"*温水*\"),\"*温水*\",IF(COUNTIF($D111,\"*冷水*\"),\"*冷水*\",IF(COUNTIF($D111,\"*蒸気（産業用以外）*\"),\"*蒸気（産業用以外）*\",$D111)))))","v":0},{"$f":"K111","v":{"v":0,"d":"0 "}},{"$f":"IFERROR(VLOOKUP($CE98,電力等のGJ換算係数,2,FALSE),IF(VLOOKUP($CE98,排出係数と単価1,3,FALSE)=\"\",\"\",VLOOKUP($CE98,排出係数と単価1,3,FALSE)))","v":{"$error":"#N/A"}},{"$f":"IFERROR(CF98*CG98,\"---\")","v":"---"}]
[{"$nulls":81},{"$f":"A113","v":""},{"$f":"IF(COUNTIF($D113,\"*系統電力*\"),\"*系統電力*\",IF(COUNTIF($D113,\"*産業用蒸気*\"),\"*産業用蒸気*\",IF(COUNTIF($D113,\"*温水*\"),\"*温水*\",IF(COUNTIF($D113,\"*冷水*\"),\"*冷水*\",IF(COUNTIF($D113,\"*蒸気（産業用以外）*\"),\"*蒸気（産業用以外）*\",$D113)))))","v":0},{"$f":"K113","v":{"v":0,"d":"0 "}},{"$f":"IFERROR(VLOOKUP($CE99,電力等のGJ換算係数,2,FALSE),IF(VLOOKUP($CE99,排出係数と単価1,3,FALSE)=\"\",\"\",VLOOKUP($CE99,排出係数と単価1,3,FALSE)))","v":{"$error":"#N/A"}},{"$f":"IFERROR(CF99*CG99,\"---\")","v":"---"}]
[{"$nulls":3},"脱炭素化指標（状況）",{"$nulls":12},"その他の運転コスト\n（運転・管理費、用水費、薬品費等）",{"$nulls":14},"その他運転コスト\n(千円/年)",{"$nulls":10},"脱炭素化指標（状況）",{"$nulls":12},"その他の運転コスト\n（運転・管理費、用水費、薬品費等）",{"$nulls":14},"その他運転コスト\n(千円/年)",{"$nulls":10},{"$f":"A115","v":""},{"$f":"IF(COUNTIF($D115,\"*系統電力*\"),\"*系統電力*\",IF(COUNTIF($D115,\"*産業用蒸気*\"),\"*産業用蒸気*\",IF(COUNTIF($D115,\"*温水*\"),\"*温水*\",IF(COUNTIF($D115,\"*冷水*\"),\"*冷水*\",IF(COUNTIF($D115,\"*蒸気（産業用以外）*\"),\"*蒸気（産業用以外）*\",$D115)))))","v":0},{"$f":"K115","v":{"v":0,"d":"0 "}},{"$f":"IFERROR(VLOOKUP($CE100,電力等のGJ換算係数,2,FALSE),IF(VLOOKUP($CE100,排出係数と単価1,3,FALSE)=\"\",\"\",VLOOKUP($CE100,排出係数と単価1,3,FALSE)))","v":{"$error":"#N/A"}},"---"]
[{"$nulls":81},{"$f":"A117","v":""},{"$f":"IF(COUNTIF($D117,\"*系統電力*\"),\"*系統電力*\",IF(COUNTIF($D117,\"*産業用蒸気*\"),\"*産業用蒸気*\",IF(COUNTIF($D117,\"*温水*\"),\"*温水*\",IF(COUNTIF($D117,\"*冷水*\"),\"*冷水*\",IF(COUNTIF($D117,\"*蒸気（産業用以外）*\"),\"*蒸気（産業用以外）*\",$D117)))))","v":0},{"$f":"K117","v":{"v":0,"d":"0 "}},{"$f":"IFERROR(VLOOKUP($CE101,電力等のGJ換算係数,2,FALSE),IF(VLOOKUP($CE101,排出係数と単価1,3,FALSE)=\"\",\"\",VLOOKUP($CE101,排出係数と単価1,3,FALSE)))","v":{"$error":"#N/A"}},"---"]
[{"$nulls":3},"CO2排出量(f1)",{"$nulls":6},{"$f":"X98","v":0},null,null,"t-CO2/年",{"$nulls":28},"CO2排出量(f1)",{"$nulls":6},{"v":541.926,"d":"542 "},null,null,"t-CO2/年",null,null,"ボイラー定期点検費用",{"$nulls":14},30,{"$nulls":13},"合計",{"$f":"SUM(CH98:CH101)","v":0}]
[]
[{"$nulls":3},"エネルギー消費量(g1)",{"$nulls":6},{"$f":"CH95","v":0},null,null,"GJ換算値/年",{"$nulls":28},"エネルギー消費量(g1)",{"$nulls":6},{"v":7820,"d":"7,820"},null,null,"GJ/年"]
[]
[{"$nulls":3},"脱炭素化指標（状況）",{"$nulls":6},{"$f":"IFERROR(K102/K104,\"---\")","v":"---"},null,null,"(f1)/(g1)",null,null,"運転コスト合計",{"$nulls":14},{"$f":"AF98+AF102+AF104","v":0},{"$nulls":10},"脱炭素化指標（状況）",{"$nulls":6},{"v":0.0693,"d":"0.069"},null,null,"(f1)/(g1)",null,null,"運転コスト合計",{"$nulls":14},{"v":12030,"d":"12,030 "}]
[{"$nulls":77},"※活動種別「系統電力」に関する注記\n\n買電はすべて「系統電力」を選択してください。\n（「系統電力切替先」は低炭素系統電力への変更対策を記述する際にのみ使用してください。）"]
[]
[null,"計画",null,"活動種別",{"$nulls":6},"年間活動量",{"$nulls":5},"変換係数",{"$nulls":6},"CO2排出量\n(t-CO2/年)",{"$nulls":3},"単価(千円)",{"$nulls":3},"運転コスト\n(千円/年)",{"$nulls":8},"計画",null,"活動種別",{"$nulls":6},"年間活動量",{"$nulls":5},"変換係数",{"$nulls":6},"CO2排出量\n(t-CO2/年)",{"$nulls":3},"単価(千円)",{"$nulls":3},"運転コスト\n(千円/年)"]
[]
[{"$f":"IF($D111=\"\",\"\",VLOOKUP($D111,排出係数と単価2,10,FALSE))","v":""},"対策実施【計画】",{"$nulls":12},{"$f":"IF($D111=\"\",\"\",VLOOKUP($D111,排出係数と単価2,2,FALSE))","v":""},null,{"$f":"IF($D111=\"\",\"\",IF(A111=1,VLOOKUP($D111,排出係数と単価2,5,FALSE),VLOOKUP($D111,排出係数と単価2,3,FALSE)*VLOOKUP($D111,排出係数と単価2,5,FALSE)))","v":""},null,null,{"$f":"IF($D111=\"\",\"\",\"t-CO2/\"&$O111)","v":""},{"$nulls":3},{"$f":"IF(OR(K111=\"\",Q111=\"\"),\"\",K111*Q111)","v":""},{"$nulls":3},{"$f":"IF($D111=\"\",\"\",VLOOKUP($D111,排出係数と単価2,7,FALSE))","v":""},{"$nulls":3},{"$f":"IF(OR(K111=\"\",AB111=\"\"),\"\",K111*AB111)","v":""},{"$nulls":8},"対策実施【計画】",null,"都市ガス",{"$nulls":6},{"v":150,"d":"150 "},{"$nulls":3},"千Nm3",null,2.277,null,null,"t-CO2/千Nm3",{"$nulls":3},{"v":341.55,"d":"342 "},{"$nulls":3},76,{"$nulls":3},{"v":11400,"d":"11,400 "}]
[]
[{"$f":"IF($D113=\"\",\"\",VLOOKUP($D113,排出係数と単価2,10,FALSE))","v":""},{"$nulls":13},{"$f":"IF($D113=\"\",\"\",VLOOKUP($D113,排出係数と単価2,2,FALSE))","v":""},null,{"$f":"IF($D113=\"\",\"\",IF(A113=1,VLOOKUP($D113,排出係数と単価2,5,FALSE),VLOOKUP($D113,排出係数と単価2,3,FALSE)*VLOOKUP($D113,排出係数と単価2,5,FALSE)))","v":""},null,null,{"$f":"IF($D113=\"\",\"\",\"t-CO2/\"&$O113)","v":""},{"$nulls":3},{"$f":"IF(OR(K113=\"\",Q113=\"\"),\"\",K113*Q113)","v":""},{"$nulls":3},{"$f":"IF($D113=\"\",\"\",VLOOKUP($D113,排出係数と単価2,7,FALSE))","v":""},{"$nulls":3},{"$f":"IF(OR(K113=\"\",AB113=\"\"),\"\",K113*AB113)","v":""},{"$nulls":21},"",null,"",null,null,"",{"$nulls":3},"",{"$nulls":3},"",{"$nulls":3},""]
[]
[{"$f":"IF($D115=\"\",\"\",VLOOKUP($D115,排出係数と単価2,10,FALSE))","v":""},{"$nulls":13},{"$f":"IF($D115=\"\",\"\",VLOOKUP($D115,排出係数と単価2,2,FALSE))","v":""},null,{"$f":"IF($D115=\"\",\"\",IF(A115=1,VLOOKUP($D115,排出係数と単価2,5,FALSE),VLOOKUP($D115,排出係数と単価2,3,FALSE)*VLOOKUP($D115,排出係数と単価2,5,FALSE)))","v":""},null,null,{"$f":"IF($D115=\"\",\"\",\"t-CO2/\"&$O115)","v":""},{"$nulls":3},{"$f":"IF(OR(K115=\"\",Q115=\"\"),\"\",K115*Q115)","v":""},{"$nulls":3},{"$f":"IF($D115=\"\",\"\",VLOOKUP($D115,排出係数と単価2,7,FALSE))","v":""},{"$nulls":3},{"$f":"IF(OR(K115=\"\",AB115=\"\"),\"\",K115*AB115)","v":""},{"$nulls":21},"",null,"",null,null,"",{"$nulls":3},"",{"$nulls":3},"",{"$nulls":3},""]
[]
[{"$f":"IF($D117=\"\",\"\",VLOOKUP($D117,排出係数と単価2,10,FALSE))","v":""},{"$nulls":13},{"$f":"IF($D117=\"\",\"\",VLOOKUP($D117,排出係数と単価2,2,FALSE))","v":""},null,{"$f":"IF($D117=\"\",\"\",IF(A117=1,VLOOKUP($D117,排出係数と単価2,5,FALSE),VLOOKUP($D117,排出係数と単価2,3,FALSE)*VLOOKUP($D117,排出係数と単価2,5,FALSE)))","v":""},null,null,{"$f":"IF($D117=\"\",\"\",\"t-CO2/\"&$O117)","v":""},{"$nulls":3},{"$f":"IF(OR(K117=\"\",Q117=\"\"),\"\",K117*Q117)","v":""},{"$nulls":3},{"$f":"IF($D117=\"\",\"\",VLOOKUP($D117,排出係数と単価2,7,FALSE))","v":""},{"$nulls":3},{"$f":"IF(OR(K117=\"\",AB117=\"\"),\"\",K117*AB117)","v":""},{"$nulls":21},"",null,"",null,null,"",{"$nulls":3},"",{"$nulls":3},"",{"$nulls":3},""]
[]
[{"$nulls":16},"合計(f2)",{"$nulls":6},{"$f":"SUM(X111:X118)","v":0},{"$nulls":3},"合計",{"$nulls":3},{"$f":"SUM(AF111:AF118)","v":0},{"$nulls":23},"合計",{"$nulls":6},{"v":341.55,"d":"342 "},{"$nulls":3},"合計",{"$nulls":3},{"v":11400,"d":"11,400 "}]
[]
[{"$nulls":3},"脱炭素化指標（状況）",{"$nulls":12},"その他の運転コスト\n（運転・管理費、用水費、薬品費等）",{"$nulls":14},"その他運転コスト\n(千円/年)",{"$nulls":10},"脱炭素化指標（状況）",{"$nulls":12},"その他の運転コスト\n（運転・管理費、用水費、薬品費等）",{"$nulls":14},"その他運転コスト\n(千円/年)"]
[]
[{"$nulls":3},"CO2排出量(f2)",{"$nulls":6},{"$f":"X119","v":0},null,null,"t-CO2/年",{"$nulls":28},"CO2排出量(f2)",{"$nulls":6},{"v":341.55,"d":"342 "},null,null,"t-CO2/年",null,null,"ボイラー定期点検費用",{"$nulls":14},30]
[]
[{"$nulls":3},"エネルギー消費量(g2)",{"$nulls":6},{"$f":"CH102","v":0},null,null,"GJ換算値/年",{"$nulls":28},"エネルギー消費量(g2)",{"$nulls":6},{"v":6750,"d":"6,750"},null,null,"GJ/年"]
[]
[{"$nulls":3},"脱炭素化指標（状況）",{"$nulls":6},{"$f":"IFERROR(K123/K125,\"---\")","v":"---"},null,null,"(f2)/(g2)",null,null,"運転コスト合計",{"$nulls":14},{"$f":"AF119+AF123+AF125","v":0},{"$nulls":10},"脱炭素化指標（状況）",{"$nulls":6},{"v":0.0506,"d":"0.051"},null,null,"(f2)/(g2)",null,null,"運転コスト合計",{"$nulls":14},{"v":11430,"d":"11,430 "}]
[]
[]
[]
[null,{"$f":"\"対策個票\"&$B$9","v":"対策個票11"},{"$nulls":38},"対策個票1"]
[]
[null,"３．年間活動量の算出根拠",{"$nulls":38},"３．年間活動量の算出根拠"]
[null,"対策実施【前】",{"$nulls":38},"対策実施【前】"]
[null,"３－１．活動量（エネルギー使用量）把握方法・計算方法の説明",{"$nulls":38},"３－１．活動量（エネルギー使用量）把握方法・計算方法の説明"]
[]
[{"$nulls":41},"■要点を第三者が読んで理解できるように記述してください。"]
[]
[null,"３－２．活動量（エネルギー使用量）の計算",{"$nulls":38},"３－２．活動量（エネルギー使用量）の計算"]
[]
[{"$nulls":41},"※【他の記入欄にも共通する注意事項】\n\n■第三者が読んで理解できるように記述してください。\n\n■スペースが足りない場合には、[別紙]として新規シートを追加し、当該対策個票の別紙であることがわかるようなシート名称\n　 にして使用してください。記入欄には、別紙がある旨を明記してください。\n　 その他、※別紙シートを利用する場合の注記を参照してください。\n\n■「SHIFT事業CO2削減対策の効果算定ガイドライン」を参照してください。",{"$nulls":35},"※別紙シートを利用する場合の注記\n\n■別紙を追加・添付する場合は、\n　 本シートの記入欄に別紙の要点を記載\n　 してください。\n\n■別紙への参照を記述する際は、\n　 「別紙のとおり」ではなく、\n 　「別紙XXの何ページ、何行目～何行目の\n　 記載(YY)のとおり」 （XX、YYは通し番号）\n 　とする等、参照箇所を明示してください。\n　 なお、\n　 該当する別紙や記載には対応する通し\n 　番号(XX、YY)を打ち、\n 　本文と、該当する別紙や記載が\n 　１対１に対応するようにしてください。"]
{"$rows_empty":9}
[null,"３－３．活動量（エネルギー使用量）の計算で使用した各数値の説明・根拠",{"$nulls":38},"３－３．活動量（エネルギー使用量）の計算で使用した各数値の説明・根拠"]
[]
[{"$nulls":41},"■当該施設の特性、使用条件であることがわかるように記載してください。類似の設備、たとえば「40W型」だけでは活動量\n　 の確認ができませんので、当該設備のメーカー名、型番、仕様を根拠として記載してください。\n\n■計測値を記載する場合には、結果だけではなく計測対象・期間・装置・条件を明記してください。\n\n■同一の設備や類似の設備が別の個票にもある場合には、他の個票との関係が１対１でわかるようにしてください。たとえ\n　 ば、個票1に各個票の同一の設備や類似の設備の相互の関係がわかる表を添付することが考えられます。\n\n■数値の単位はSI単位で記述するよう努めてください。たとえば、機器銘板がkcal/h表示の場合には、そのままcal単位を\n　 使い続けずに、初めにkWへの換算を記載した上で、以降はkWで説明を行ってください。"]
{"$rows_empty":8}
[{"$nulls":41}," "]
[]
[null,"対策実施【計画】",{"$nulls":38},"対策実施【計画】"]
[null,"３－４．活動量（エネルギー使用量）把握方法・計算方法の説明",{"$nulls":38},"３－４．活動量（エネルギー使用量）把握方法・計算方法の説明"]
[]
[{"$nulls":41},"■要点を第三者が読んで理解できるように記述してください。"]
[]
[null,"３－５．活動量（エネルギー使用量）の計算",{"$nulls":38},"３－５．活動量（エネルギー使用量）の計算"]
[]
[]
[]
[{"$nulls":41},"■上記３－２の注記にある【他の記入欄にも共通する注意事項】を参照してください。\n\n■数値シュミレーションを使用する場合には、シュミレーションの計算式や考え方に加え、計算条件が該当事業所の状況\n　 に合致していることがわかるように記載してください。"]
{"$rows_empty":7}
[null,"３－６．活動量（エネルギー使用量）の計算で使用した各数値の説明・根拠",{"$nulls":38},"３－６．活動量（エネルギー使用量）の計算で使用した各数値の説明・根拠"]
[]
[{"$nulls":41},"■当該施設の特性、使用条件であることがわかるように記載してください。類似の設備、たとえば「40W型」だけでは活動量\n　 の確認ができませんので、当該設備のメーカー名、型番、仕様を根拠として記載してください。\n\n■計測値を記載する場合には、結果だけではなく計測対象・期間・装置・条件を明記してください。\n\n■同一の設備や類似の設備が別の個票にもある場合には、他の個票との関係が１対１でわかるようにしてください。たとえ\n　 ば、個票1に各個票の同一の設備や類似の設備の相互の関係がわかる表を添付することが考えられます。\n\n■数値の単位はSI単位で記述するよう努めてください。たとえば、機器銘板がkcal/h表示の場合には、そのままcal単位を\n　 使い続けずに、初めにkWへの換算を記載した上で、以降はkWで説明を行ってください。"]
{"$rows_empty":10}
[null,{"$f":"\"対策個票\"&$B$9","v":"対策個票11"},{"$nulls":38},"対策個票1"]
[]
[null,"４．実施方法",{"$nulls":38},"４．実施方法"]
[null,"４－１．実施手順/実施に関する注意事項",{"$nulls":38},"４－１．実施手順/実施に関する注意事項",{"$nulls":36},"※別紙シートを利用する場合の注記\n\n■別紙を追加・添付する場合は、\n　 本シートの記入欄に別紙の要点を記載\n　 してください。\n\n■別紙への参照を記述する際は、\n　 「別紙のとおり」ではなく、\n 　「別紙XXの何ページ、何行目～何行目の\n　 記載(YY)のとおり」 （XX、YYは通し番号）\n 　とする等、参照箇所を明示してください。\n　 なお、\n　 該当する別紙や記載には対応する通し\n 　番号(XX、YY)を打ち、\n 　本文と、該当する別紙や記載が\n 　１対１に対応するようにしてください。"]
[]
[{"$nulls":41},"■対策を具体的に進めるために必要な実施方法や手順を記載\n 　してください。\n 　例えば、\n　 ・運用改善対策の場合は、新たな運用規定の内容や、\n　　 周知の仕方など。\n　 ・設備導入対策の場合は、設備仕様や必要コスト、また国への\n 　　届出が必要な設備機器の場合には、その申請方法や申請の\n　　 タイミングなど。\n\n■スペースが足りない場合には、[別紙]として新規シートを追加し、\n　 当該対策個票の別紙であることがわかるようなシート名称にして\n 　使用してください。記入欄には、別紙がある旨を明記してください。\n　 その他、※別紙シートを利用する場合の注記を参照してください。"]
{"$rows_empty":21}
[null,"４－２．既存設備と導入設備の仕様（能力等）比較、及び導入設備の能力が適切であることの説明",{"$nulls":38},"４－２．既存設備と導入設備の仕様（能力等）比較、及び導入設備の能力が適切であることの説明"]
[]
[{"$nulls":41},"■既存設備と導入設備の能力（出力）が定量的に比較できるように記載してください。たとえば、設備導入前と設備導入後\n　 で能力比較ができる表（下記記入例参照）を記載してください。\n\n■特に、既存設備よりも導入設備の能力（出力）の方が大きくなる場合には、「別紙のとおり」だけでは確認困難なため、\n　 本欄と別紙の該当箇所とで１対１の対応がつくようにした上で、本欄に説明を記載してください。\n　 ※別紙シートを利用する場合の注記を参照してください。"]
{"$rows_empty":8}
[{"$nulls":46},"記入例:重油炊きボイラーからガス炊きボイラーへの設備更新前後の仕様比較"]
[{"$nulls":46},"項目",{"$nulls":7},"設備導入前",{"$nulls":7},"設備導入後"]
[{"$nulls":46},"設備名",{"$nulls":7},"重油炊きボイラー",{"$nulls":7},"ガス炊きボイラー"]
[{"$nulls":46},"台数",{"$nulls":7},1,{"$nulls":7},1]
[{"$nulls":46},"燃料",{"$nulls":7},"A重油",{"$nulls":7},"都市ガス"]
[{"$nulls":46},"相当蒸発量（kg/ｈ）",{"$nulls":7},{"v":1000,"d":"1,000"},{"$nulls":7},{"v":1000,"d":"1,000"}]
[{"$nulls":46},"設計効率（％）",{"$nulls":7},90,{"$nulls":7},97]
[{"$nulls":46},"定格燃焼量（L/h）",{"$nulls":7},68.3,{"$nulls":7},57.3]
[]
[]
[]
[]
[]
[null,"４－３．法定耐用年数",{"$nulls":38},"４－３．法定耐用年数"]
[null,"導入設備",null,null,{"$f":"IF($AB$13=\"\",\"\",$AB$13)","v":""},{"$nulls":9},"用途・\n目的",{"$nulls":25},"導入設備",null,null,"ガス焚き蒸気ボイラー",{"$nulls":9},"用途・\n目的",null,null,"原料加熱"]
[]
[null,"耐用年数省令別表の記載事項",{"$nulls":38},"耐用年数省令別表の記載事項"]
[null,"別表の名称",{"$nulls":38},"別表の名称",{"$nulls":5},"別表第２ 機械及び装置の耐用年数表"]
[null,"[種類]または[番号]",{"$nulls":38},"[種類]または[番号]",{"$nulls":5},1]
[null,"[構造又は用途]、または[設備の種類]",{"$nulls":38},"[構造又は用途]、または[設備の種類]",{"$nulls":5},"食料品製造業用設備"]
[]
[null,"細目",{"$nulls":38},"細目",{"$nulls":5},"---"]
[]
[null,"法定耐用年数 (年)",{"$nulls":38},"法定耐用年数 (年)",{"$nulls":5},10]
[]
[null,{"$f":"\"対策個票\"&$B$9","v":"対策個票11"},{"$nulls":38},"対策個票1"]
[{"$nulls":40},"※実施計画書Cを選択している場合、5ページ目（5.実施計画…）の作成は不要です。"]
[null,"５．実施計画、CO2削減計画、投資回収計画",{"$nulls":38},"５．実施計画、CO2削減計画、投資回収計画"]
[null,"対策の種類\n[対策個票番号]",{"$nulls":4},"対策名称",{"$nulls":17},"対象/\n既存設備",null,null,{"$f":"IF($AB$11=\"\",\"\",$AB$11)","v":""},{"$nulls":12},"対策の種類\n[対策個票番号]",{"$nulls":4},"対策名称",{"$nulls":17},"対象/\n既存設備",null,null,"重油焚き蒸気ボイラー",{"$nulls":14},"※「完了時期」に関する注記\n\n■「完了時期」として選択する年月は、対策の運用準備\n　 が整い、翌月1日には対策による効果が発生してい\n 　る月としてください。\n　 対策の運用開始は、「完了」年月内あるいは翌月1日\n　 からのいずれの可能性もあります。\n 　段階的に設備を導入し利用を開始する対策（例：LED\n 　の導入）の場合には、すべての対象エリア（効果算定\n　 をした範囲）を考慮して完了年月を選択してください。\n\n　 例えば、\n 　・運用改善対策の場合は、\n　　 新たな運用の準備が完了した年月\n　　（完了月内または翌月1日から新運用が開始され、\n　　　翌月1日からCO2削減効果が発生している）。\n 　・設備導入対策の場合は、\n 　　施工や引き渡しが完了した年月\n　　（完了月または翌月1日から新たに導入した設備の\n　　　運転が開始され、翌月1日からCO2削減効果が\n　　　発生している）。"]
[]
[null,{"$f":"$B$9","v":"11"},{"$f":"IF($C$9=\"\",\"\",$C$9)","v":""},{"$nulls":3},{"$f":"IF($G$9=\"\",\"\",$G$9)","v":""},{"$nulls":17},"導入設備",null,null,{"$f":"IF($AB$13=\"\",\"\",$AB$13)","v":""},{"$nulls":12},6,"燃料転換",{"$nulls":3},"ボイラーの燃料転換",{"$nulls":17},"導入設備",null,null,"ガス焚き蒸気ボイラー"]
[]
[]
[{"$nulls":17},"計画年度",{"$nulls":38},"計画年度"]
[{"$nulls":17},{"$f":"IF('511脱炭素化計画'!$AQ24=\"\",\"\",'511脱炭素化計画'!$AQ24)","v":""},{"$nulls":3},{"$f":"IF('511脱炭素化計画'!$AT24=\"\",\"\",'511脱炭素化計画'!$AT24)","v":""},{"$nulls":3},{"$f":"IF('511脱炭素化計画'!$AW24=\"\",\"\",'511脱炭素化計画'!$AW24)","v":""},{"$nulls":3},{"$f":"IF('511脱炭素化計画'!$AZ24=\"\",\"\",'511脱炭素化計画'!$AZ24)","v":""},{"$nulls":3},{"$f":"IF('511脱炭素化計画'!$BC24=\"\",\"\",'511脱炭素化計画'!$BC24)","v":""},{"$nulls":22},"",{"$nulls":3},"",{"$nulls":3},"目標年度",{"$nulls":3},""]
[{"$nulls":17},{"$f":"IF('511脱炭素化計画'!$AQ25=\"\",\"\",'511脱炭素化計画'!$AQ25)","v":""},{"$nulls":3},{"$f":"IF('511脱炭素化計画'!$AT25=\"\",\"\",'511脱炭素化計画'!$AT25)","v":""},{"$nulls":3},{"$f":"IF('511脱炭素化計画'!$AW25=\"\",\"\",'511脱炭素化計画'!$AW25)","v":""},{"$nulls":3},{"$f":"IF('511脱炭素化計画'!$AZ25=\"\",\"\",'511脱炭素化計画'!$AZ25)","v":""},{"$nulls":3},{"$f":"IF('511脱炭素化計画'!$BC25=\"\",\"\",'511脱炭素化計画'!$BC25)","v":""},{"$nulls":22},"令和5年度",{"$nulls":3},"令和6年度",{"$nulls":3},"令和7年度",{"$nulls":3},"令和8年度",{"$nulls":3},"令和9年度"]
[null,"実施計画",{"$nulls":38},"実施計画"]
[{"$nulls":5},"着手時期",{"$nulls":5},"完了時期",{"$nulls":5},"着手～完了期間",{"$nulls":26},"着手時期",{"$nulls":5},"完了時期",{"$nulls":5},"着手～完了期間"]
[{"$nulls":3},"年度",null,{"$f":"IFERROR(VLOOKUP($F$271&$I$271,年月・年度リスト,2,FALSE),\"\")","v":""},{"$nulls":5},{"$f":"IFERROR(VLOOKUP($L$271&$O$271,年月・年度リスト,2,FALSE),\"\")","v":""},{"$nulls":30},"年度",null,"令和5年度",{"$nulls":5},"令和6年度"]
[{"$nulls":3},"年","月",{"$nulls":14},{"$f":"IF(OR($L$270=\"\",R267=\"\"),\"\",IF($L$270=R267,$O$271,\"\"))","v":""},{"$nulls":3},{"$f":"IF(OR($L$270=\"\",V267=\"\"),\"\",IF($L$270=V267,$O$271,\"\"))","v":""},{"$nulls":3},{"$f":"IF(OR($L$270=\"\",Z267=\"\"),\"\",IF($L$270=Z267,$O$271,\"\"))","v":""},{"$nulls":3},{"$f":"IF(OR($L$270=\"\",AD267=\"\"),\"\",IF($L$270=AD267,$O$271,\"\"))","v":""},{"$nulls":3},{"$f":"IF(OR($L$270=\"\",AH267=\"\"),\"\",IF($L$270=AH267,$O$271,\"\"))","v":""},{"$nulls":6},"年","月","令和5年",null,null,"12月",null,null,"令和6年",null,null,"9月",{"$nulls":4},"12月",null,"4月",null,"9月"]
[{"$nulls":19},{"$f":"IF(OR($L$270=\"\",R267=\"\"),\"\",IF($L$270=R267,\"完了\",\"\"))","v":""},{"$nulls":3},{"$f":"IF(OR($L$270=\"\",V267=\"\"),\"\",IF($L$270=V267,\"完了\",\"\"))","v":""},{"$nulls":3},{"$f":"IF(OR($L$270=\"\",Z267=\"\"),\"\",IF($L$270=Z267,\"完了\",\"\"))","v":""},{"$nulls":3},{"$f":"IF(OR($L$270=\"\",AD267=\"\"),\"\",IF($L$270=AD267,\"完了\",\"\"))","v":""},{"$nulls":3},{"$f":"IF(OR($L$270=\"\",AH267=\"\"),\"\",IF($L$270=AH267,\"完了\",\"\"))","v":""},{"$nulls":22},"着手",null,"→",null,"完了"]
[{"$nulls":56},"契約・設計：令和5年12月～、施工：令和6年4月～、完了：令和6年9月、運用開始：令和6年10月～"]
[]
[null,"CO2削減計画",{"$nulls":34},"（単位：t-CO2/年）",{"$nulls":3},"CO2削減計画",{"$nulls":34},"（単位：t-CO2/年）"]
[{"$nulls":11},"年間CO2削減量",{"$nulls":5},"CO2削減量（年度単位）",{"$nulls":32},"年間CO2削減量",{"$nulls":5},"CO2削減量（年度単位）"]
[]
[{"$nulls":11},{"$f":"IF(J75=\"\",\"\",J75)","v":0},{"$nulls":9},{"$f":"IF(COUNTIF($R$272:$U$272,\"完了\"),$L$278,\"\")","v":""},{"$nulls":3},{"$f":"IF($V278<>\"\",$L$278,IF(COUNTIF($V$272:$Y$272,\"完了\"),$L$278,\"\"))","v":""},{"$nulls":3},{"$f":"IF($Z278<>\"\",$L$278,IF(COUNTIF($Z$272:$AC$272,\"完了\"),$L$278,\"\"))","v":""},{"$nulls":3},{"$f":"IF($AD278<>\"\",$L$278,IF(COUNTIF($AD$272:$AG$272,\"完了\"),$L$278,\"\"))","v":""},{"$nulls":16},{"v":200,"d":"200 "},{"$nulls":9},"",{"$nulls":3},{"v":200,"d":"200 "},{"$nulls":3},{"v":200,"d":"200 "},{"$nulls":3},{"v":200,"d":"200 "}]
[]
[null,"投資回収計画（補助金利用なし）",{"$nulls":34},"（単位：千円）",{"$nulls":3},"投資回収計画（補助金利用なし）",{"$nulls":34},"（単位：千円）"]
[{"$nulls":8},"導入コスト(a)",{"$nulls":5},"単純投資回収年数\n(a/b)",null,null,"投資額（上段）及び削減額（下段）",{"$nulls":29},"導入コスト(a)",{"$nulls":5},"単純投資回収年数\n(a/b)",null,null,"投資額（上段）及び削減額（下段）"]
[]
[{"$nulls":8},"年間運転コスト削減額 (b)",{"$nulls":38},"年間運転コスト削減額 (b)"]
[]
[{"$nulls":8},{"$f":"IF(AD75=\"\",\"\",AD75)","v":0},{"$nulls":5},{"$f":"IFERROR(IF(I285/I287<0,\"---\",I285/I287),\"---\")","v":"---"},{"$nulls":32},{"v":3000,"d":"3,000 "},{"$nulls":5},{"v":5,"d":"5.0"},null,null,{"v":1500,"d":"1,500 "},{"$nulls":3},{"v":1500,"d":"1,500 "}]
[]
[{"$nulls":8},{"$f":"IF(J79=\"\",\"\",J79)","v":0},{"$nulls":12},{"$f":"IF(COUNTIF($R$272:$U$272,\"完了\"),$I$287,\"\")","v":""},{"$nulls":3},{"$f":"IF($V287<>\"\",$I$287,IF(COUNTIF($V$272:$Y$272,\"完了\"),$I$287,\"\"))","v":""},{"$nulls":3},{"$f":"IF($Z287<>\"\",$I$287,IF(COUNTIF($Z$272:$AC$272,\"完了\"),$I$287,\"\"))","v":""},{"$nulls":3},{"$f":"IF($AD287<>\"\",$I$287,IF(COUNTIF($AD$272:$AG$272,\"完了\"),$I$287,\"\"))","v":""},{"$nulls":13},{"v":600,"d":"600 "},{"$nulls":12},"",{"$nulls":3},{"v":600,"d":"600 "},{"$nulls":3},{"v":600,"d":"600 "},{"$nulls":3},{"v":600,"d":"600 "}]
[]
[null,"投資回収計画（補助金利用あり）",{"$nulls":34},"（単位：千円）",{"$nulls":3},"投資回収計画（補助金利用あり）",{"$nulls":34},"（単位：千円）"]
[null,"申請予定補助金",null,null,"その他資金\n(自己負担）",{"$nulls":3},"導入コスト自己負担額 (c)",{"$nulls":5},"単純投資回収年数\n(c)/(b)",null,null,"投資額（上段）及び削減額（下段）",{"$nulls":22},"申請予定補助金",null,null,"その他資金\n(自己負担）",{"$nulls":3},"導入コスト自己負担額 (c)",{"$nulls":5},"単純投資回収年数\n(c/b)",null,null,"投資額（上段）及び削減額（下段）"]
[]
[{"$nulls":8},"年間運転コスト削減額 (b)",{"$nulls":38},"年間運転コスト削減額 (b)"]
[{"$nulls":88},"補助金申請予定"]
[{"$nulls":8},{"$f":"IF(I285=\"\",\"\",IF(OR($B294=\"\",$B294=\"予定なし\"),I285,\"\"))","v":0},{"$nulls":5},{"$f":"IFERROR(IF(I294/I296<0,\"---\",I294/I296),\"---\")","v":"---"},null,null,{"$f":"IF(R285=\"\",\"\",IF(OR($B294=\"\",$B294=\"予定なし\"),R285,\"\"))","v":""},{"$nulls":3},{"$f":"IF(V285=\"\",\"\",IF(OR($B294=\"\",$B294=\"予定なし\"),V285,\"\"))","v":""},{"$nulls":3},{"$f":"IF(Z285=\"\",\"\",IF(OR($B294=\"\",$B294=\"予定なし\"),Z285,\"\"))","v":""},{"$nulls":3},{"$f":"IF(AD285=\"\",\"\",IF(OR($B294=\"\",$B294=\"予定なし\"),AD285,\"\"))","v":""},{"$nulls":3},{"$f":"IF(AH285=\"\",\"\",IF(OR($B294=\"\",$B294=\"予定なし\"),AH285,\"\"))","v":""},{"$nulls":6},"国(SHIFT)",null,null,"金融機関からの借入金＆\n自己資金",{"$nulls":3},{"v":2000,"d":"2,000 "},{"$nulls":5},3.3,null,null,{"v":1000,"d":"1,000 "},{"$nulls":3},{"v":1000,"d":"1,000 "},{"$nulls":27},{"$f":"IF(OR(B294=\"\",COUNTIF(B294,\"*なし*\")),FALSE,TRUE)","v":false}]
[]
[{"$nulls":8},{"$f":"IF(J79=\"\",\"\",J79)","v":0},{"$nulls":12},{"$f":"IF(V287=\"\",\"\",V287)","v":""},{"$nulls":3},{"$f":"IF(Z287=\"\",\"\",Z287)","v":""},{"$nulls":3},{"$f":"IF(AD287=\"\",\"\",AD287)","v":""},{"$nulls":3},{"$f":"IF(AH287=\"\",\"\",AH287)","v":""},{"$nulls":13},{"v":600,"d":"600 "},{"$nulls":12},{"$f":"IF(BI287=\"\",\"\",BI287)","v":""},{"$nulls":3},{"$f":"IF(BM287=\"\",\"\",BM287)","v":{"v":600,"d":"600 "}},{"$nulls":3},{"$f":"IF(BQ287=\"\",\"\",BQ287)","v":{"v":600,"d":"600 "}},{"$nulls":3},{"$f":"IF(BU287=\"\",\"\",BU287)","v":{"v":600,"d":"600 "}}]
[]
[null,"※","導入コスト自己負担額(c)＝導入コスト(a)から補助受給額を差し引いた金額",{"$nulls":37},"※","導入コスト自己負担額＝導入コストから補助受給額を差し引いた金額"]
[null,"※","補助金申請の予定がない場合、「導入コスト自己負担額(c)」には「導入コスト(a)」と同じ金額が入ります。",{"$nulls":37},"※","申請予定の補助金がない場合、「導入コスト自己負担額(c)」には「導入コスト(a)」と同じ金額が入ります。"]
[null,null,"また、「投資額及び削減額」も補助金を利用しない場合の投資回収計画と同じ金額が入ります。",{"$nulls":38},"また、「投資額及び削減額」も補助金を利用しない場合の投資回収計画と同じ金額が入ります。"]
[]
[]
[null,"実施責任者・実施担当者",{"$nulls":38},"実施責任者・実施担当者"]
[null,"実施責任者",{"$nulls":3},"氏名",{"$nulls":8},"所属・役職",{"$nulls":25},"実施責任者",{"$nulls":3},"氏名",{"$nulls":8},"所属・役職"]
[]
[]
[null,"実施担当者",{"$nulls":3},"氏名",{"$nulls":8},"所属・役職",{"$nulls":25},"実施担当者",{"$nulls":3},"氏名",{"$nulls":8},"所属・役職"]
{"$rows_empty":14}
[null,{"$f":"\"対策個票\"&$B$9","v":"対策個票11"},{"$nulls":38},"対策個票1"]
[]
[null,"６．更新設備仕様・見積書",{"$nulls":38},"６．更新設備仕様・見積書"]
[{"$nulls":77},"※別紙シートを利用する場合の注記\n\n■別紙を追加・添付する場合は、\n　 本シートの記入欄に別紙の要点を記載\n　 してください。\n\n■別紙への参照を記述する際は、\n　 「別紙のとおり」ではなく、\n 　「別紙XXの何ページ、何行目～何行目の\n　 記載(YY)のとおり」 （XX、YYは通し番号）\n 　とする等、参照箇所を明示してください。\n　 なお、\n　 該当する別紙や記載には対応する通し\n 　番号(XX、YY)を打ち、\n 　本文と、該当する別紙や記載が\n 　１対１に対応するようにしてください。"]
[]
[{"$nulls":41},"■当該設備のメーカー名、型番、仕様がわかるように記載してください。\n\n■報告時の活動量の把握に計測器を使用する場合は、そのメーカー名、型番、仕様もわかるように記載してください。\n\n■スペースが足りない場合には、[別紙]として新規シートを追加し、当該対策個票の別紙であることがわかるようなシート名称\n　 にして使用してください。その際、更新設備仕様・見積書の記入欄には、別紙がある旨を明記してください。\n   その他、※別紙シートを利用する場合の注記を参照してください。"]
{"$rows_empty":57}
[null,{"$f":"\"対策個票\"&$B$9","v":"対策個票11"},{"$nulls":38},"対策個票1"]
[{"$nulls":40},"※実施計画書A/Bを選択している場合、7ページ目（7.報告時の…、8.導入した…）の作成は不要です。"]
[null,"７．報告時のCO2排出量算定のための活動量把握方法",{"$nulls":38},"７．報告時のCO2排出量算定のための活動量把握方法"]
[null,"対策実施【後】",{"$nulls":38},"対策実施【後】",{"$nulls":36},"※別紙シートを利用する場合の注記\n\n■別紙を追加・添付する場合は、\n　 本シートの記入欄に別紙の要点を記載\n　 してください。\n\n■別紙への参照を記述する際は、\n　 「別紙のとおり」ではなく、\n 　「別紙XXの何ページ、何行目～何行目の\n　 記載(YY)のとおり」 （XX、YYは通し番号）\n 　とする等、参照箇所を明示してください。\n　 なお、\n　 該当する別紙や記載には対応する通し\n 　番号(XX、YY)を打ち、\n 　本文と、該当する別紙や記載が\n 　１対１に対応するようにしてください。"]
[null,"７－１．活動量（エネルギー使用量）把握方法・計算方法の説明",{"$nulls":38},"７－１．活動量（エネルギー使用量）把握方法・計算方法の説明"]
[]
[{"$nulls":41},"■事業完了後に事業者が提出する「事業報告書」は、活動量を記入することでCO2排出量・削減量が自動計算されます。\n\n■事業報告時の活動量を事業者が算定できるように、わかりやすく記入してください。\n\n■スペースが足りない場合には、[別紙]として新規シートを追加し、当該対策個票の別紙であることがわかるようなシート名称\n　 にして使用してください。その際、更新設備仕様・見積書の記入欄には、別紙がある旨を明記してください。\n   その他、※別紙シートを利用する場合の注記を参照してください。"]
{"$rows_empty":8}
[null,"７－２．活動量（エネルギー使用量）の計算",{"$nulls":38},"７－２．活動量（エネルギー使用量）の計算"]
[]
[{"$nulls":41},"■活動量の計算式を記載する際には、7-3に示している数値も記載して、事業者が容易に計算できるように記載してくださ\n　 い。\n\n■[別紙]として新規シートを追加する場合は、7-1の注意を参照してください。"]
{"$rows_empty":9}
[null,"７－３．活動量（エネルギー使用量）の計算で使用した各数値の説明・根拠",{"$nulls":38},"７－３．活動量（エネルギー使用量）の計算で使用した各数値の説明・根拠"]
[]
[{"$nulls":41},"■7-2に使用する数値すべて記載してください。\n　設備・機器固有の特性は、当該設備の具体的な数値の根拠とともにすべて本欄に示してください。\n\n■[別紙]として新規シートを追加する場合は、7-1の注意を参照してください。"]
{"$rows_empty":9}
[null,"７－４．活動量（エネルギー使用量）の計算で使用した各数値のうち、実績値を使用する数値の記録方法",{"$nulls":38},"７－４．活動量（エネルギー使用量）の計算で使用した各数値のうち、実績値を使用する数値の記録方法"]
[]
[{"$nulls":41},"■実績値を何から把握するのか、使用するデータの情報源（証憑となる書類）と数値の抽出・記録方法を\n　事業者が自ら対応できるように、平易かつ具体的に記載してください。\n\n■[別紙]として新規シートを追加する場合は、7-1の注意を参照してください。"]
{"$rows_empty":10}
[null,"８．導入した設備の効率的な運用方法",{"$nulls":38},"８．導入した設備の効率的な運用方法"]
[]
[{"$nulls":41},"■目標未達時には、事業者による効果的な運用改善が求められます。\n　そのため、設備導入後に考えられる効率的な運用方法を具体的に記載してください。\n\n■[別紙]として新規シートを追加する場合は、7-1の注意を参照してください。"]
{"$rows_empty":9}
[null,{"$f":"\"対策個票\"&$B$9","v":"対策個票11"},{"$nulls":38},"対策個票1"]
[{"$nulls":40},"※実施計画書A/Bを選択している場合、8ページ目（9.既存診断…）の作成は不要です。"]
[null,"９．既存診断利用の場合の参照事項",{"$nulls":38},"９．既存診断利用の場合の参照事項"]
[null,"９－１．既存診断報告書の該当対策",{"$nulls":38},"９－１．既存診断報告書の該当対策"]
[]
[{"$nulls":41},"■本対策の算定の元となった既存の診断報告書の対策がある場合には、該当する内容を記載してください。\n　 無い場合には、記載不要です。"]
{"$rows_empty":9}
[null,"９－２．既存診断報告書からの修正事項",{"$nulls":38},"９－２．既存診断報告書からの修正事項"]
[]
[{"$nulls":41},"■9-1に記載の対策で、変更点があればその内容を記載してください。\n　 無い場合には、記載不要です。　"]
{"$rows_empty":9}
[null,"９－３．修正理由",{"$nulls":38},"９－３．修正理由"]
[]
[{"$nulls":41},"■9-2に変更点の記載があればその理由を記載してください。\n　 無い場合には、記載不要です。"]
{"$rows_empty":9}
[null,"９－４．修正方法",{"$nulls":38},"９－４．修正方法"]
[]
[{"$nulls":41},"■9-2に変更点の記載がある場合には、その修正方法を記載してください。\n　 無い場合には、記載不要です。"]

{"sheet":"対策個票12","index":35,"n_rows":490,"n_cols":93,"rows_kept":490,"merged":[[3,1,3,9],[3,10,3,21],[4,1,4,21],[6,1,7,5],[6,6,7,23],[6,24,7,36],[6,40,7,44],[6,45,7,62],[6,63,7,75],[8,1,9,1],[8,2,9,5],[8,6,9,23],[8,24,9,26],[8,27,9,36],[8,40,9,40],[8,41,9,44],[8,45,9,62],[8,63,9,65],[8,66,9,75],[10,1,11,5],[10,6,11,23],[10,24,11,26],[10,27,11,36],[10,40,11,44],[10,45,11,62],[10,63,11,65],[10,66,11,75],[12,1,13,5],[12,6,13,23],[12,24,13,26],[12,27,13,36],[12,40,13,44],[12,45,13,62],[12,63,13,65],[12,66,13,75],[16,1,19,5],[16,6,19,36],[16,40,19,44],[16,45,19,75],[20,1,23,5],[20,6,23,36],[20,40,23,44],[20,45,23,75],[24,1,27,5],[24,8,25,20],[24,21,25,22],[24,23,25,36],[24,40,27,44],[24,47,25,59],[24,60,25,61],[24,62,25,75],[26,6,27,7],[26,8,27,20],[26,21,27,24],[26,25,27,26],[26,27,27,36],[26,45,27,46],[26,47,27,59],[26,60,27,63],[26,64,27,65],[26,66,27,75],[28,1,32,5],[28,6,29,9],[28,10,29,16],[28,17,29,20],[28,21,29,24],[28,25,29,31],[28,32,29,36],[28,40,32,44],[28,45,29,48],[28,49,29,55],[28,56,29,59],[28,60,29,63],[28,64,29,70],[28,71,29,75],[30,6,32,9],[30,10,32,36],[30,45,32,48],[30,49,32,75],[33,1,34,5],[33,6,34,9],[33,10,34,16],[33,17,34,20],[33,21,34,24],[33,25,34,31],[33,32,34,36],[33,40,34,44],[33,45,34,48],[33,49,34,55],[33,56,34,59],[33,60,34,63],[33,64,34,70],[33,71,34,75],[35,1,42,5],[35,6,38,6],[35,7,36,9],[35,10,36,36],[35,40,42,44],[35,45,38,45],[35,46,36,48],[35,49,36,75],[37,7,38,9],[37,10,38,36],[37,46,38,48],[37,49,38,75],[39,6,42,6],[39,7,40,9],[39,10,40,36],[39,45,42,45],[39,46,40,48],[39,49,40,75],[41,7,42,9],[41,10,42,36],[41,46,42,48],[41,49,42,75],[43,1,61,5],[43,6,43,14],[43,15,43,36],[43,40,61,44],[43,45,43,53],[43,54,43,75],[44,6,45,12],[44,13,45,14],[44,15,45,36],[44,45,45,51],[44,52,45,53],[44,54,45,75],[46,6,47,12],[46,13,47,14],[46,15,47,36],[46,45,47,51],[46,52,47,53],[46,54,47,75],[48,6,49,12],[48,13,49,14],[48,15,49,36],[48,45,49,51],[48,52,49,53],[48,54,49,75],[50,6,51,12],[50,13,51,14],[50,15,51,36],[50,45,51,51],[50,52,51,53],[50,54,51,75],[52,6,53,12],[52,13,53,14],[52,15,53,36],[52,45,53,51],[52,52,53,53],[52,54,53,75],[54,6,55,12],[54,13,55,14],[54,15,55,36],[54,45,55,51],[54,52,55,53],[54,54,55,75],[56,6,57,12],[56,13,57,14],[56,15,57,36],[56,45,57,51],[56,52,57,53],[56,54,57,75],[58,6,59,12],[58,13,59,14],[58,15,59,36],[58,45,59,51],[58,52,59,53],[58,54,59,75],[60,6,61,12],[60,13,61,14],[60,15,61,36],[60,45,61,51],[60,52,61,53],[60,54,61,75],[62,1,65,5],[62,6,65,36],[62,40,65,44],[62,45,65,75],[67,1,67,21],[67,40,67,60],[70,1,71,5],[70,6,71,23],[70,24,71,26],[70,27,71,36],[70,40,71,44],[70,45,71,62],[70,63,71,65],[70,66,71,75],[72,1,73,1],[72,2,73,5],[72,6,73,23],[72,24,73,26],[72,27,73,36],[72,40,73,40],[72,41,73,44],[72,45,73,62],[72,63,73,65],[72,66,73,75],[74,1,77,5],[74,6,75,8],[74,9,75,14],[74,15,75,20],[74,21,75,28],[74,29,75,33],[74,34,75,36],[74,40,77,44],[74,45,75,47],[74,48,75,53],[74,54,75,59],[74,60,75,67],[74,68,75,72],[74,73,75,75],[76,6,77,8],[76,9,77,14],[76,15,77,15],[76,16,77,20],[76,21,77,28],[76,29,77,33],[76,34,77,36],[76,45,77,47],[76,48,77,53],[76,54,77,54],[76,55,77,59],[76,60,77,67],[76,68,77,72],[76,73,77,75],[78,1,79,5],[78,6,79,8],[78,9,79,14],[78,15,79,20],[78,21,79,28],[78,29,79,33],[78,34,79,36],[78,40,79,44],[78,45,79,47],[78,48,79,53],[78,54,79,59],[78,60,79,67],[78,68,79,72],[78,73,79,75],[80,1,81,5],[80,6,81,8],[80,9,81,14],[80,15,81,20],[80,21,81,28],[80,29,81,33],[80,34,81,36],[80,40,81,44],[80,45,81,47],[80,48,81,53],[80,54,81,59],[80,60,81,67],[80,68,81,72],[80,73,81,75],[82,1,83,5],[82,6,83,8],[82,9,83,14],[82,15,83,20],[82,21,83,25],[82,26,83,28],[82,29,83,33],[82,34,83,36],[82,40,83,44],[82,45,83,47],[82,48,83,53],[82,54,83,59],[82,60,83,64],[82,65,83,67],[82,68,83,72],[82,73,83,75],[85,1,86,36],[85,40,86,75],[85,77,90,79],[86,81,86,85],[87,1,88,2],[87,3,88,9],[87,10,88,15],[87,16,88,22],[87,23,88,26],[87,27,88,30],[87,31,88,36],[87,40,88,41],[87,42,88,48],[87,49,88,54],[87,55,88,61],[87,62,88,65],[87,66,88,69],[87,70,88,75],[89,1,106,2],[89,3,90,9],[89,10,90,13],[89,14,90,15],[89,16,90,18],[89,19,90,22],[89,23,90,26],[89,27,90,30],[89,31,90,36],[89,40,106,41],[89,42,90,48],[89,49,90,52],[89,53,90,54],[89,55,90,57],[89,58,90,61],[89,62,90,65],[89,66,90,69],[89,70,90,75],[91,3,92,9],[91,10,92,13],[91,14,92,15],[91,16,92,18],[91,19,92,22],[91,23,92,26],[91,27,92,30],[91,31,92,36],[91,42,92,48],[91,49,92,52],[91,53,92,54],[91,55,92,57],[91,58,92,61],[91,62,92,65],[91,66,92,69],[91,70,92,75],[92,77,104,79],[93,3,94,9],[93,10,94,13],[93,14,94,15],[93,16,94,18],[93,19,94,22],[93,23,94,26],[93,27,94,30],[93,31,94,36],[93,42,94,48],[93,49,94,52],[93,53,94,54],[93,55,94,57],[93,58,94,61],[93,62,94,65],[93,66,94,69],[93,70,94,75],[95,3,96,9],[95,10,96,13],[95,14,96,15],[95,16,96,18],[95,19,96,22],[95,23,96,26],[95,27,96,30],[95,31,96,36],[95,42,96,48],[95,49,96,52],[95,53,96,54],[95,55,96,57],[95,58,96,61],[95,62,96,65],[95,66,96,69],[95,70,96,75],[97,16,98,22],[97,23,98,26],[97,27,98,30],[97,31,98,36],[97,55,98,61],[97,62,98,65],[97,66,98,69],[97,70,98,75],[99,3,100,15],[99,16,100,30],[99,31,100,36],[99,42,100,54],[99,55,100,69],[99,70,100,75],[101,3,102,9],[101,10,102,12],[101,13,102,15],[101,16,102,30],[101,31,102,36],[101,42,102,48],[101,49,102,51],[101,52,102,54],[101,55,102,69],[101,70,102,75],[103,3,104,9],[103,10,104,12],[103,13,104,15],[103,16,104,30],[103,31,104,36],[103,42,104,48],[103,49,104,51],[103,52,104,54],[103,55,104,69],[103,70,104,75],[105,3,106,9],[105,10,106,12],[105,13,106,15],[105,16,106,30],[105,31,106,36],[105,42,106,48],[105,49,106,51],[105,52,106,54],[105,55,106,69],[105,70,106,75],[106,77,112,79],[108,1,109,2],[108,3,109,9],[108,10,109,15],[108,16,109,22],[108,23,109,26],[108,27,109,30],[108,31,109,36],[108,40,109,41],[108,42,109,48],[108,49,109,54],[108,55,109,61],[108,62,109,65],[108,66,109,69],[108,70,109,75],[110,1,127,2],[110,3,111,9],[110,10,111,13],[110,14,111,15],[110,16,111,18],[110,19,111,22],[110,23,111,26],[110,27,111,30],[110,31,111,36],[110,40,127,41],[110,42,111,48],[110,49,111,52],[110,53,111,54],[110,55,111,57],[110,58,111,61],[110,62,111,65],[110,66,111,69],[110,70,111,75],[112,3,113,9],[112,10,113,13],[112,14,113,15],[112,16,113,18],[112,19,113,22],[112,23,113,26],[112,27,113,30],[112,31,113,36],[112,42,113,48],[112,49,113,52],[112,53,113,54],[112,55,113,57],[112,58,113,61],[112,62,113,65],[112,66,113,69],[112,70,113,75],[114,3,115,9],[114,10,115,13],[114,14,115,15],[114,16,115,18],[114,19,115,22],[114,23,115,26],[114,27,115,30],[114,31,115,36],[114,42,115,48],[114,49,115,52],[114,53,115,54],[114,55,115,57],[114,58,115,61],[114,62,115,65],[114,66,115,69],[114,70,115,75],[116,3,117,9],[116,10,117,13],[116,14,117,15],[116,16,117,18],[116,19,117,22],[116,23,117,26],[116,27,117,30],[116,31,117,36],[116,42,117,48],[116,49,117,52],[116,53,117,54],[116,55,117,57],[116,58,117,61],[116,62,117,65],[116,66,117,69],[116,70,117,75],[118,16,119,22],[118,23,119,26],[118,27,119,30],[118,31,119,36],[118,55,119,61],[118,62,119,65],[118,66,119,69],[118,70,119,75],[120,3,121,15],[120,16,121,30],[120,31,121,36],[120,42,121,54],[120,55,121,69],[120,70,121,75],[122,3,123,9],[122,10,123,12],[122,13,123,15],[122,16,123,30],[122,31,123,36],[122,42,123,48],[122,49,123,51],[122,52,123,54],[122,55,123,69],[122,70,123,75],[124,3,125,9],[124,10,125,12],[124,13,125,15],[124,16,125,30],[124,31,125,36],[124,42,125,48],[124,49,125,51],[124,52,125,54],[124,55,125,69],[124,70,125,75],[126,3,127,9],[126,10,127,12],[126,13,127,15],[126,16,127,30],[126,31,127,36],[126,42,127,48],[126,49,127,51],[126,52,127,54],[126,55,127,69],[126,70,127,75],[130,1,130,21],[130,40,130,60],[135,1,137,36],[136,41,136,74],[139,1,149,36],[140,41,148,74],[140,77,155,79],[151,1,161,36],[152,41,160,74],[165,1,167,36],[166,41,166,74],[169,1,179,36],[172,41,175,74],[181,1,191,36],[182,41,190,74],[193,1,193,21],[193,40,193,60],[196,77,211,79],[197,1,218,36],[198,41,211,59],[221,1,242,36],[222,41,228,74],[229,41,229,47],[231,46,231,69],[232,46,232,53],[232,54,232,61],[232,62,232,69],[233,46,233,53],[233,54,233,61],[233,62,233,69],[234,46,234,53],[234,54,234,61],[234,62,234,69],[235,46,235,53],[235,54,235,61],[235,62,235,69],[236,46,236,53],[236,54,236,61],[236,62,236,69],[237,46,237,53],[237,54,237,61],[237,62,237,69],[238,46,238,53],[238,54,238,61],[238,62,238,69],[239,52,239,59],[240,52,240,59],[241,52,241,59],[245,1,246,3],[245,4,246,13],[245,14,246,16],[245,17,246,36],[245,40,246,42],[245,43,246,52],[245,53,246,55],[245,56,246,75],[248,7,248,36],[248,46,248,75],[249,7,249,36],[249,46,249,75],[250,1,251,6],[250,7,251,36],[250,40,251,45],[250,46,251,75],[252,1,253,6],[252,7,253,36],[252,40,253,45],[252,46,253,75],[254,7,254,36],[254,46,254,75],[256,1,256,21],[256,40,256,60],[259,1,260,5],[259,6,260,23],[259,24,260,26],[259,27,260,36],[259,40,260,44],[259,45,260,62],[259,63,260,65],[259,66,260,75],[259,81,277,84],[261,1,262,1],[261,2,262,5],[261,6,262,23],[261,24,262,26],[261,27,262,36],[261,40,262,40],[261,41,262,44],[261,45,262,62],[261,63,262,65],[261,66,262,75],[264,17,264,36],[264,56,264,75],[265,17,265,20],[265,21,265,24],[265,25,265,28],[265,29,265,32],[265,33,265,36],[265,56,265,59],[265,60,265,63],[265,64,265,67],[265,68,265,71],[265,72,265,75],[266,17,266,20],[266,21,266,24],[266,25,266,28],[266,29,266,32],[266,33,266,36],[266,56,266,59],[266,60,266,63],[266,64,266,67],[266,68,266,71],[266,72,266,75],[268,5,268,10],[268,11,268,16],[268,17,269,36],[268,44,268,49],[268,50,268,55],[268,56,269,75],[269,3,269,4],[269,5,269,10],[269,11,269,16],[269,42,269,43],[269,44,269,49],[269,50,269,55],[270,5,270,7],[270,8,270,10],[270,11,270,13],[270,14,270,16],[270,17,270,18],[270,19,270,20],[270,21,270,22],[270,23,270,24],[270,25,270,26],[270,27,270,28],[270,29,270,30],[270,31,270,32],[270,33,270,34],[270,35,270,36],[270,44,270,46],[270,47,270,49],[270,50,270,52],[270,53,270,55],[270,56,270,57],[270,58,270,59],[270,60,270,61],[270,62,270,63],[270,64,270,65],[270,66,270,67],[270,68,270,69],[270,70,270,71],[270,72,270,73],[270,74,270,75],[271,17,271,18],[271,19,271,20],[271,21,271,22],[271,23,271,24],[271,25,271,26],[271,27,271,28],[271,29,271,30],[271,31,271,32],[271,33,271,34],[271,35,271,36],[271,56,271,57],[271,58,271,59],[271,60,271,61],[271,62,271,63],[271,64,271,65],[271,66,271,67],[271,68,271,69],[271,70,271,71],[271,72,271,73],[271,74,271,75],[272,17,273,36],[272,56,273,75],[275,11,276,16],[275,17,276,36],[275,50,276,55],[275,56,276,75],[277,11,278,16],[277,17,278,20],[277,21,278,24],[277,25,278,28],[277,29,278,32],[277,33,278,36],[277,50,278,55],[277,56,278,59],[277,60,278,63],[277,64,278,67],[277,68,278,71],[277,72,278,75],[280,8,281,13],[280,14,283,16],[280,17,283,36],[280,47,281,52],[280,53,283,55],[280,56,283,75],[282,8,283,13],[282,47,283,52],[284,8,285,13],[284,14,287,16],[284,17,285,20],[284,21,285,24],[284,25,285,28],[284,29,285,32],[284,33,285,36],[284,47,285,52],[284,53,287,55],[284,56,285,59],[284,60,285,63],[284,64,285,67],[284,68,285,71],[284,72,285,75],[286,8,287,13],[286,17,287,20],[286,21,287,24],[286,25,287,28],[286,29,287,32],[286,33,287,36],[286,47,287,52],[286,56,287,59],[286,60,287,63],[286,64,287,67],[286,68,287,71],[286,72,287,75],[289,1,292,3],[289,4,292,7],[289,8,290,13],[289,14,292,16],[289,17,292,36],[289,40,292,42],[289,43,292,46],[289,47,290,52],[289,53,292,55],[289,56,292,75],[291,8,292,13],[291,47,292,52],[293,1,296,3],[293,4,296,7],[293,8,294,13],[293,14,296,16],[293,17,294,20],[293,21,294,24],[293,25,294,28],[293,29,294,32],[293,33,294,36],[293,40,296,42],[293,43,296,46],[293,47,294,52],[293,53,296,55],[293,56,294,59],[293,60,294,63],[293,64,294,67],[293,68,294,71],[293,72,294,75],[295,8,296,13],[295,17,296,20],[295,21,296,24],[295,25,296,28],[295,29,296,32],[295,33,296,36],[295,47,296,52],[295,56,296,59],[295,60,296,63],[295,64,296,67],[295,68,296,71],[295,72,296,75],[303,1,305,4],[303,5,305,7],[303,8,305,13],[303,14,305,17],[303,18,305,36],[303,40,305,43],[303,44,305,46],[303,47,305,52],[303,53,305,56],[303,57,305,75],[306,1,308,4],[306,5,308,7],[306,8,308,13],[306,14,308,17],[306,18,308,36],[306,40,308,43],[306,44,308,46],[306,47,308,52],[306,53,308,56],[306,57,308,75],[321,1,321,21],[321,40,321,60],[324,1,382,36],[324,77,339,79],[326,41,333,74],[384,1,384,21],[384,40,384,60],[387,77,402,79],[389,1,398,36],[390,41,397,74],[400,1,410,36],[401,41,405,74],[412,1,422,36],[413,41,417,74],[424,1,434,36],[425,41,429,74],[437,1,446,36],[438,41,442,74],[448,1,448,21],[448,40,448,60],[452,1,462,36],[453,41,455,74],[464,1,474,36],[465,41,467,74],[476,1,486,36],[477,41,479,74],[488,1,498,36],[489,41,491,74]]}
[]
[]
[]
[null,"5．実施計画書",{"$nulls":8},"---",{"$nulls":29},"記入例及び注記",{"$nulls":7},"セル色凡例",{"$nulls":5},"直接入力",{"$nulls":4},"選択",{"$nulls":3},"自動計算",{"$nulls":24},"セル色の表示／非表示"]
[null,"対策個票",{"$nulls":38},"（セルのメモやテキストボックスによる注記は移動できます）",{"$nulls":47},false]
[]
[null,"対策の種類\n[対策個票番号]",{"$nulls":4},"対策名称",{"$nulls":17},"対策メニュー番号・メニュー名",{"$nulls":15},"対策の種類\n[対策個票番号]",{"$nulls":4},"対策名称",{"$nulls":17},"対策メニュー番号・メニュー名"]
[]
[null,{"$f":"RIGHT(CELL(\"filename\",B7),(LEN(CELL(\"filename\",B7))-FIND(\"票\",CELL(\"filename\",B7))))","v":"12"},{"$f":"IF(Y9=\"\",\"\",VLOOKUP(Y9,対策メニューリスト,3,FALSE))","v":""},{"$nulls":24},{"$f":"IF(Y9=\"\",\"\",VLOOKUP(Y9,対策メニューリスト,2,FALSE))","v":""},{"$nulls":12},6,"燃料転換",{"$nulls":3},"ボイラーの燃料転換",{"$nulls":17},12142,null,null,"重油焚きからガス焚きボイラへの燃料転換",{"$nulls":23},"課題番号"]
[{"$nulls":88},"(課題1)",null,{"$f":"MID(B19,2,3)","v":""}]
[null,"工程名",{"$nulls":22},"対象/\n既存設備",{"$nulls":15},"工程名",{"$nulls":4},"原料加熱",{"$nulls":17},"対象/\n既存設備",null,null,"重油焚き蒸気ボイラー",{"$nulls":21},"(課題2)"]
[{"$nulls":88},"(課題3)"]
[null,"システム／\n設備区分名",{"$nulls":4},{"$f":"IF(Y9=\"\",\"\",VLOOKUP(Y9,対策メニューリスト,4,FALSE))","v":""},{"$nulls":17},"導入設備",{"$nulls":15},"システム／\n設備区分名",{"$nulls":4},"蒸気システム",{"$nulls":17},"導入設備",null,null,"ガス焚き蒸気ボイラー",{"$nulls":21},"(課題4)"]
[{"$nulls":88},"(課題5)"]
[{"$nulls":88},"(課題6)"]
[null,"１．対策概要",{"$nulls":38},"１．対策概要",{"$nulls":47},"(課題7)"]
[null,"現状と課題",{"$nulls":38},"現状と課題",{"$nulls":4},"現用のボイラーが更新時期を超えている。またA重油を使用した蒸気ボイラーが使用されており、CO2排出量が過多となっている",{"$nulls":42},"(課題8)"]
[{"$nulls":88},"(課題9)"]
[{"$nulls":88},"(課題10)"]
[{"$nulls":88},"(課題11)"]
[null,"対策の概要",{"$nulls":38},"対策の概要",{"$nulls":4},"A重油焚きボイラーから気体燃料ボイラーに更新することで、熱効率向上による燃料使用量の削減、CO2排出量の削減を目指す",{"$nulls":42},"(課題12)"]
[{"$nulls":88},"(課題13)"]
[{"$nulls":88},"(課題14)"]
[{"$nulls":88},"(課題15)"]
[null,"対策の種別",{"$nulls":6},"受診事業者からの診断要請あり",{"$nulls":14},"設備寿命による交換提案",{"$nulls":16},"対策の種別",{"$nulls":6},"受診事業者からの診断要請あり",{"$nulls":14},"設備寿命による交換提案",{"$nulls":25},"(課題16)",null,false,{"$f":"IF(CM25=TRUE,\"○\",\"―\")","v":"―"},"診断要請"]
[{"$nulls":88},"(課題17)",null,false,{"$f":"IF(CM26=TRUE,\"○\",\"―\")","v":"―"},"設備寿命"]
[{"$nulls":8},"推奨対策",{"$nulls":12},"DXシステム",{"$nulls":5},"DX計測結果に基づく対策",{"$nulls":19},"推奨対策",{"$nulls":12},"DXシステム",{"$nulls":5},"DX計測結果に基づく対策",{"$nulls":21},"(課題18)",null,false,{"$f":"IF(CM27=TRUE,\"○\",\"―\")","v":"―"},"推奨対策"]
[{"$nulls":88},"(課題19)",null,false,{"$f":"IF(CM28=TRUE,\"○\",\"―\")","v":"―"},"DX計測対策"]
[null,"対策の\n効果・効用",{"$nulls":4},"CO2削減\n効果",{"$nulls":3},{"$f":"IF(J75=\"\",\"\",J75)","v":0},{"$nulls":6},"t-CO2/年",{"$nulls":3},"運転コスト\n削減効果",{"$nulls":3},{"$f":"IF(J79=\"\",\"\",J79)","v":0},{"$nulls":6},"千円/年 (b)",{"$nulls":7},"対策の\n効果・効用",{"$nulls":4},"CO2削減\n効果",{"$nulls":3},{"v":200.37600000000003,"d":"200"},{"$nulls":6},"t-CO2/年",{"$nulls":3},"運転コスト\n削減効果",{"$nulls":3},600,{"$nulls":6},"千円/年 (b)",{"$nulls":16},"(課題20)"]
[]
[{"$nulls":6},"その他の\n効果・効用",{"$nulls":38},"その他の\n効果・効用",{"$nulls":3},"気体燃料に変更することにより燃焼時に発生するすすが低減されます。そのため、ボイラーの伝熱面が汚れにくくなり効率低下の防止につながります。また、定期的なスートブロー（すす吹き）等の作業回数を減らすことができます。"]
[]
[]
[null,"導入コストと投資回収年数",{"$nulls":4},"導入コスト",{"$nulls":3},{"$f":"IF(AD75=\"\",\"\",AD75)","v":0},{"$nulls":6},"千円 (a)",{"$nulls":3},"単純投資\n回収年数",{"$nulls":3},{"$f":"IF(AD83=\"\",\"\",AD83)","v":"---"},{"$nulls":6},"年 (a/b)",{"$nulls":7},"導入コストと投資回収年数",{"$nulls":4},"導入コスト",{"$nulls":3},{"v":3000,"d":"3,000"},{"$nulls":6},"千円 (a)",{"$nulls":3},"単純投資\n回収年数",{"$nulls":3},{"v":5,"d":"5.0"},{"$nulls":6},"年 (a/b)"]
[]
[null,"活用可能な\n補助制度",{"$nulls":4},1,"名称",{"$nulls":32},"活用可能な\n補助制度",{"$nulls":4},1,"名称",null,null,"環境省SHIFT事業 設備更新補助金",{"$nulls":39},{"$f":"IF(OR(K36=\"\",COUNTIF(K36,\"*なし*\"),COUNTIF(K36,\"*無し*\")),0,1)","v":0}]
[]
[{"$nulls":7},"概要",{"$nulls":38},"概要"]
[]
[{"$nulls":6},2,"名称",{"$nulls":37},2,"名称",{"$nulls":42},{"$f":"IF(OR(K40=\"\",COUNTIF(K40,\"*なし*\"),COUNTIF(K40,\"*無し*\")),0,1)","v":0}]
[{"$nulls":88},"合計",{"$f":"SUM(CL36:CL40)","v":0}]
[{"$nulls":7},"概要",{"$nulls":38},"概要",{"$nulls":41},"あり/なし",{"$f":"IF(CL41>=1,\"あり\",\"―\")","v":"―"}]
[]
[null,"制約条件\n（有り＝○）",{"$nulls":4},"対策実施における制約条件",{"$nulls":8},"備考（対応策等）",{"$nulls":24},"制約条件\n（有り＝○）",{"$nulls":4},"対策実施における制約条件",{"$nulls":8},"備考（対応策等）"]
[{"$nulls":6},"初期コスト",{"$nulls":38},"初期コスト",{"$nulls":6},"○",null,"既存設備の撤去費やガス引き込み費が必要です。補助金を利用することで初期費用の圧縮が可能です。",{"$nulls":34},"制約条件の個数"]
[{"$nulls":89},{"$f":"COUNTIF($N$45:$N$62,\"○\")","v":0}]
[{"$nulls":6},"投資回収年数",{"$nulls":38},"投資回収年数",{"$nulls":6},"○",null,"ボイラー運転時間、都市ガス単価で変動します。",{"$nulls":33},"○／―",{"$f":"IF(CL46>=1,\"あり\",\"―\")","v":"―"}]
[]
[{"$nulls":6},"削減効果の不確実性",{"$nulls":38},"削減効果の不確実性"]
[]
[{"$nulls":6},"設置スペース",{"$nulls":38},"設置スペース"]
[]
[{"$nulls":6},"既存の設備・生産ラインへの適合",{"$nulls":38},"既存の設備・生産ラインへの適合"]
[]
[{"$nulls":6},"対策実施による操業への影響",{"$nulls":38},"対策実施による操業への影響"]
[]
[{"$nulls":6},"故障・不具合のリスク",{"$nulls":38},"故障・不具合のリスク"]
[]
[{"$nulls":6},"他の提案対策との相反性",{"$nulls":38},"他の提案対策との相反性",{"$nulls":6},"―"]
[]
[{"$nulls":6},"その他",{"$nulls":38},"その他"]
[]
[null,"補足・備考",{"$nulls":38},"補足・備考"]
[]
[]
[]
[]
[null,{"$f":"\"対策個票\"&$B$9","v":"対策個票12"},{"$nulls":38},"対策個票1"]
[]
[null,"２．削減効果根拠",{"$nulls":38},"２．削減効果根拠"]
[null,"対策の種類\n[対策個票番号]",{"$nulls":4},"対策名称",{"$nulls":17},"対象/\n既存設備",null,null,{"$f":"IF($AB$11=\"\",\"\",$AB$11)","v":""},{"$nulls":12},"対策の種類\n[対策個票番号]",{"$nulls":4},"対策名称",{"$nulls":17},"対象/\n既存設備",null,null,"重油焚き蒸気ボイラー"]
[]
[null,{"$f":"$B$9","v":"12"},{"$f":"IF($C$9=\"\",\"\",$C$9)","v":""},{"$nulls":3},{"$f":"IF($G$9=\"\",\"\",$G$9)","v":""},{"$nulls":17},"導入設備",null,null,{"$f":"IF($AB$13=\"\",\"\",$AB$13)","v":""},{"$nulls":12},6,"燃料転換",{"$nulls":3},"ボイラーの燃料転換",{"$nulls":17},"導入設備",null,null,"ガス焚き蒸気ボイラー"]
[]
[null,"CO2削減効果",{"$nulls":4},"削減量",null,null,{"$f":"X98-X119","v":0},{"$nulls":5},"t-CO2/年(d)",{"$nulls":5},"設備等導入コスト合計\n（工事費等込み）",{"$nulls":7},{"$f":"SUM(AD77:AH82)","v":0},{"$nulls":4},"千円(a)",{"$nulls":5},"CO2削減効果",{"$nulls":4},"削減量",null,null,{"v":200.37600000000003,"d":"200"},{"$nulls":5},"t-CO2/年(d)",{"$nulls":5},"設備等導入コスト合計\n（工事費等込み）",{"$nulls":7},{"v":3000,"d":"3,000"},{"$nulls":4},"千円(a)"]
[]
[{"$nulls":6},"削減率",null,null,{"$f":"IFERROR(J75/'511脱炭素化計画'!$Q$11*100,\"---\")","v":"---"},{"$nulls":5},"％","（工場・事業場基準年度排出量との比）",{"$nulls":4},"（設備等名称・台数）",{"$nulls":12},"千円",{"$nulls":10},"削減率",null,null,{"v":16.698,"d":"16.7"},{"$nulls":5},"％","（工場・事業場基準年度排出量との比）",{"$nulls":4},"ガス炊貫流ボイラー・\n1台",{"$nulls":7},{"v":3000,"d":"3,000 "},{"$nulls":4},"千円"]
[]
[null,"運転コスト\n削減効果",{"$nulls":4},"削減額",null,null,{"$f":"AF106-AF127","v":0},{"$nulls":5},"千円/年(b)",{"$nulls":5},"（設備等名称・台数）",{"$nulls":12},"千円",{"$nulls":5},"運転コスト\n削減効果",{"$nulls":4},"削減額",null,null,600,{"$nulls":5},"千円/年(b)",{"$nulls":5},"（設備等名称・台数）",{"$nulls":12},"千円"]
[]
[null,"エネルギー\n削減効果",{"$nulls":4},"削減量",null,null,{"$f":"CH95-CH102","v":0},{"$nulls":5},"GJ換算値/年(e)",{"$nulls":5},"（設備等名称・台数）",{"$nulls":12},"千円",{"$nulls":5},"エネルギー\n削減効果",{"$nulls":4},"削減量",null,null,{"v":1070,"d":"1,070"},{"$nulls":5},"GJ換算値(e)",{"$nulls":5},"（設備等名称・台数）",{"$nulls":12},"千円"]
[]
[null,"脱炭素化指標（削減効果）",{"$nulls":4},"(d)/(e)",null,null,{"$f":"IFERROR(J75/J81,\"---\")","v":"---"},{"$nulls":5},"（GJ削減効果あたりのCO2削減効果）",{"$nulls":5},"投資回収年数",{"$nulls":4},"(a)/(b)",null,null,{"$f":"IFERROR(IF(AD75/J79<0,\"---\",AD75/J79),\"---\")","v":"---"},{"$nulls":4},"年",{"$nulls":5},"脱炭素化指標（削減効果）",{"$nulls":4},"(d)/GJ",null,null,{"v":0.1872672897196262,"d":"0.187"},{"$nulls":5},"（GJ削減効果あたりのCO2削減効果）",{"$nulls":5},"投資回収年数",{"$nulls":4},"(a)/(b)",null,null,{"v":5,"d":"5.0"},{"$nulls":4},"年"]
[]
[]
[null,"削減効果の算出",{"$nulls":38},"削減効果の算出",{"$nulls":36},"※実施【前】と実施【計画】に分けることが難しい場合の注記\n\n「対策実施【前】」にエネルギー消費削減量を記載し、「対策実施【後】」は空欄としてください。"]
[{"$nulls":81},"脱炭素化指標のための活動量のGJ換算値"]
[null,"前",null,"活動種別",{"$nulls":6},"年間活動量",{"$nulls":5},"変換係数",{"$nulls":6},"CO2排出量\n(t-CO2/年)",{"$nulls":3},"単価(千円)",{"$nulls":3},"運転コスト\n(千円/年)",{"$nulls":8},"前",null,"活動種別",{"$nulls":6},"年間活動量",{"$nulls":5},"変換係数",{"$nulls":6},"CO2排出量\n(t-CO2/年)",{"$nulls":3},"単価(千円)",{"$nulls":3},"運転コスト\n(千円/年)"]
[{"$nulls":81},"前"]
[{"$f":"IF($D90=\"\",\"\",VLOOKUP($D90,排出係数と単価2,10,FALSE))","v":""},"対策実施【前】",{"$nulls":12},{"$f":"IF($D90=\"\",\"\",VLOOKUP($D90,排出係数と単価2,2,FALSE))","v":""},null,{"$f":"IF($D90=\"\",\"\",IF(A90=1,VLOOKUP($D90,排出係数と単価2,5,FALSE),VLOOKUP($D90,排出係数と単価2,3,FALSE)*VLOOKUP($D90,排出係数と単価2,5,FALSE)))","v":""},null,null,{"$f":"IF($D90=\"\",\"\",\"t-CO2/\"&$O90)","v":""},{"$nulls":3},{"$f":"IF(OR(K90=\"\",Q90=\"\"),\"\",K90*Q90)","v":""},{"$nulls":3},{"$f":"IF($D90=\"\",\"\",VLOOKUP($D90,排出係数と単価2,7,FALSE))","v":""},{"$nulls":3},{"$f":"IF(OR(K90=\"\",AB90=\"\"),\"\",K90*AB90)","v":""},{"$nulls":8},"対策実施【前】",null,"A重油",{"$nulls":6},{"v":200,"d":"200 "},{"$nulls":3},"kl",null,{"v":2.70963,"d":"2.710"},null,null,"tCO2/kl",{"$nulls":3},{"v":541.926,"d":"542"},{"$nulls":3},60,{"$nulls":3},{"v":12000,"d":"12,000"},{"$nulls":10},"計算種別","活動種別","活動量","単位発熱量","GJ換算量"]
[{"$nulls":81},{"$f":"A90","v":""},{"$f":"IF(COUNTIF($D90,\"*系統電力*\"),\"*系統電力*\",IF(COUNTIF($D90,\"*産業用蒸気*\"),\"*産業用蒸気*\",IF(COUNTIF($D90,\"*温水*\"),\"*温水*\",IF(COUNTIF($D90,\"*冷水*\"),\"*冷水*\",IF(COUNTIF($D90,\"*蒸気（産業用以外）*\"),\"*蒸気（産業用以外）*\",$D90)))))","v":0},{"$f":"K90","v":{"v":0,"d":"0 "}},{"$f":"IFERROR(VLOOKUP($CE91,電力等のGJ換算係数,2,FALSE),IF(VLOOKUP($CE91,排出係数と単価1,3,FALSE)=\"\",\"\",VLOOKUP($CE91,排出係数と単価1,3,FALSE)))","v":{"$error":"#N/A"}},{"$f":"IFERROR(CF91*CG91,\"---\")","v":"---"}]
[{"$f":"IF($D92=\"\",\"\",VLOOKUP($D92,排出係数と単価2,10,FALSE))","v":""},{"$nulls":13},{"$f":"IF($D92=\"\",\"\",VLOOKUP($D92,排出係数と単価2,2,FALSE))","v":""},null,{"$f":"IF($D92=\"\",\"\",IF(A92=1,VLOOKUP($D92,排出係数と単価2,5,FALSE),VLOOKUP($D92,排出係数と単価2,3,FALSE)*VLOOKUP($D92,排出係数と単価2,5,FALSE)))","v":""},null,null,{"$f":"IF($D92=\"\",\"\",\"t-CO2/\"&$O92)","v":""},{"$nulls":3},{"$f":"IF(OR(K92=\"\",Q92=\"\"),\"\",K92*Q92)","v":""},{"$nulls":3},{"$f":"IF($D92=\"\",\"\",VLOOKUP($D92,排出係数と単価2,7,FALSE))","v":""},{"$nulls":3},{"$f":"IF(OR(K92=\"\",AB92=\"\"),\"\",K92*AB92)","v":""},{"$nulls":23},"",null,null,"",{"$nulls":3},"",{"$nulls":3},"",{"$nulls":3},"",{"$nulls":10},{"$f":"A92","v":""},{"$f":"IF(COUNTIF($D92,\"*系統電力*\"),\"*系統電力*\",IF(COUNTIF($D92,\"*産業用蒸気*\"),\"*産業用蒸気*\",IF(COUNTIF($D92,\"*温水*\"),\"*温水*\",IF(COUNTIF($D92,\"*冷水*\"),\"*冷水*\",IF(COUNTIF($D92,\"*蒸気（産業用以外）*\"),\"*蒸気（産業用以外）*\",$D92)))))","v":0},{"$f":"K92","v":{"v":0,"d":"0 "}},{"$f":"IFERROR(VLOOKUP($CE92,電力等のGJ換算係数,2,FALSE),IF(VLOOKUP($CE92,排出係数と単価1,3,FALSE)=\"\",\"\",VLOOKUP($CE92,排出係数と単価1,3,FALSE)))","v":{"$error":"#N/A"}},{"$f":"IFERROR(CF92*CG92,\"---\")","v":"---"}]
[{"$nulls":77},"※「低炭素系統電力への変更」対策の場合の注記\n\n■実施【前】の活動の種別は、「系統電力」\n 　を選択してください。\n 　実施【計画】の活動の種別は、「系統電力\n 　切替先」を選択してください。\n\n■系統電力切替先は、排出係数が\n 　0.00025t-CO2/kWh未満（固定） の\n　 メニューのみが対象です。\n 　排出係数及び単価等の情報は、\n　  ［排出係数・単価表］にて入力して\n 　ください。\n\n",{"$nulls":3},{"$f":"A94","v":""},{"$f":"IF(COUNTIF($D94,\"*系統電力*\"),\"*系統電力*\",IF(COUNTIF($D94,\"*産業用蒸気*\"),\"*産業用蒸気*\",IF(COUNTIF($D94,\"*温水*\"),\"*温水*\",IF(COUNTIF($D94,\"*冷水*\"),\"*冷水*\",IF(COUNTIF($D94,\"*蒸気（産業用以外）*\"),\"*蒸気（産業用以外）*\",$D94)))))","v":0},{"$f":"K94","v":{"v":0,"d":"0 "}},{"$f":"IFERROR(VLOOKUP($CE93,電力等のGJ換算係数,2,FALSE),IF(VLOOKUP($CE93,排出係数と単価1,3,FALSE)=\"\",\"\",VLOOKUP($CE93,排出係数と単価1,3,FALSE)))","v":{"$error":"#N/A"}},"---"]
[{"$f":"IF($D94=\"\",\"\",VLOOKUP($D94,排出係数と単価2,10,FALSE))","v":""},{"$nulls":13},{"$f":"IF($D94=\"\",\"\",VLOOKUP($D94,排出係数と単価2,2,FALSE))","v":""},null,{"$f":"IF($D94=\"\",\"\",IF(A94=1,VLOOKUP($D94,排出係数と単価2,5,FALSE),VLOOKUP($D94,排出係数と単価2,3,FALSE)*VLOOKUP($D94,排出係数と単価2,5,FALSE)))","v":""},null,null,{"$f":"IF($D94=\"\",\"\",\"t-CO2/\"&$O94)","v":""},{"$nulls":3},{"$f":"IF(OR(K94=\"\",Q94=\"\"),\"\",K94*Q94)","v":""},{"$nulls":3},{"$f":"IF($D94=\"\",\"\",VLOOKUP($D94,排出係数と単価2,7,FALSE))","v":""},{"$nulls":3},{"$f":"IF(OR(K94=\"\",AB94=\"\"),\"\",K94*AB94)","v":""},{"$nulls":23},"",null,null,"",{"$nulls":3},"",{"$nulls":3},"",{"$nulls":3},"",{"$nulls":10},{"$f":"A96","v":""},{"$f":"IF(COUNTIF($D96,\"*系統電力*\"),\"*系統電力*\",IF(COUNTIF($D96,\"*産業用蒸気*\"),\"*産業用蒸気*\",IF(COUNTIF($D96,\"*温水*\"),\"*温水*\",IF(COUNTIF($D96,\"*冷水*\"),\"*冷水*\",IF(COUNTIF($D96,\"*蒸気（産業用以外）*\"),\"*蒸気（産業用以外）*\",$D96)))))","v":0},{"$f":"K96","v":{"v":0,"d":"0 "}},{"$f":"IFERROR(VLOOKUP($CE94,電力等のGJ換算係数,2,FALSE),IF(VLOOKUP($CE94,排出係数と単価1,3,FALSE)=\"\",\"\",VLOOKUP($CE94,排出係数と単価1,3,FALSE)))","v":{"$error":"#N/A"}},"---"]
[{"$nulls":84},"合計",{"$f":"SUM(CH91:CH94)","v":0}]
[{"$f":"IF($D96=\"\",\"\",VLOOKUP($D96,排出係数と単価2,10,FALSE))","v":""},{"$nulls":13},{"$f":"IF($D96=\"\",\"\",VLOOKUP($D96,排出係数と単価2,2,FALSE))","v":""},null,{"$f":"IF($D96=\"\",\"\",IF(A96=1,VLOOKUP($D96,排出係数と単価2,5,FALSE),VLOOKUP($D96,排出係数と単価2,3,FALSE)*VLOOKUP($D96,排出係数と単価2,5,FALSE)))","v":""},null,null,{"$f":"IF($D96=\"\",\"\",\"t-CO2/\"&$O96)","v":""},{"$nulls":3},{"$f":"IF(OR(K96=\"\",Q96=\"\"),\"\",K96*Q96)","v":""},{"$nulls":3},{"$f":"IF($D96=\"\",\"\",VLOOKUP($D96,排出係数と単価2,7,FALSE))","v":""},{"$nulls":3},{"$f":"IF(OR(K96=\"\",AB96=\"\"),\"\",K96*AB96)","v":""},{"$nulls":23},"",null,null,"",{"$nulls":3},"",{"$nulls":3},"",{"$nulls":3},"",{"$nulls":10},"計画"]
[{"$nulls":81},"計算種別","活動種別","活動量","単位発熱量","GJ換算量"]
[{"$nulls":16},"合計(f1)",{"$nulls":6},{"$f":"SUM(X90:X97)","v":0},{"$nulls":3},"合計",{"$nulls":3},{"$f":"SUM(AF90:AF97)","v":0},{"$nulls":23},"合計",{"$nulls":6},{"v":541.926,"d":"542"},{"$nulls":3},"合計",{"$nulls":3},{"v":12000,"d":"12,000"},{"$nulls":10},{"$f":"A111","v":""},{"$f":"IF(COUNTIF($D111,\"*系統電力*\"),\"*系統電力*\",IF(COUNTIF($D111,\"*産業用蒸気*\"),\"*産業用蒸気*\",IF(COUNTIF($D111,\"*温水*\"),\"*温水*\",IF(COUNTIF($D111,\"*冷水*\"),\"*冷水*\",IF(COUNTIF($D111,\"*蒸気（産業用以外）*\"),\"*蒸気（産業用以外）*\",$D111)))))","v":0},{"$f":"K111","v":{"v":0,"d":"0 "}},{"$f":"IFERROR(VLOOKUP($CE98,電力等のGJ換算係数,2,FALSE),IF(VLOOKUP($CE98,排出係数と単価1,3,FALSE)=\"\",\"\",VLOOKUP($CE98,排出係数と単価1,3,FALSE)))","v":{"$error":"#N/A"}},{"$f":"IFERROR(CF98*CG98,\"---\")","v":"---"}]
[{"$nulls":81},{"$f":"A113","v":""},{"$f":"IF(COUNTIF($D113,\"*系統電力*\"),\"*系統電力*\",IF(COUNTIF($D113,\"*産業用蒸気*\"),\"*産業用蒸気*\",IF(COUNTIF($D113,\"*温水*\"),\"*温水*\",IF(COUNTIF($D113,\"*冷水*\"),\"*冷水*\",IF(COUNTIF($D113,\"*蒸気（産業用以外）*\"),\"*蒸気（産業用以外）*\",$D113)))))","v":0},{"$f":"K113","v":{"v":0,"d":"0 "}},{"$f":"IFERROR(VLOOKUP($CE99,電力等のGJ換算係数,2,FALSE),IF(VLOOKUP($CE99,排出係数と単価1,3,FALSE)=\"\",\"\",VLOOKUP($CE99,排出係数と単価1,3,FALSE)))","v":{"$error":"#N/A"}},{"$f":"IFERROR(CF99*CG99,\"---\")","v":"---"}]
[{"$nulls":3},"脱炭素化指標（状況）",{"$nulls":12},"その他の運転コスト\n（運転・管理費、用水費、薬品費等）",{"$nulls":14},"その他運転コスト\n(千円/年)",{"$nulls":10},"脱炭素化指標（状況）",{"$nulls":12},"その他の運転コスト\n（運転・管理費、用水費、薬品費等）",{"$nulls":14},"その他運転コスト\n(千円/年)",{"$nulls":10},{"$f":"A115","v":""},{"$f":"IF(COUNTIF($D115,\"*系統電力*\"),\"*系統電力*\",IF(COUNTIF($D115,\"*産業用蒸気*\"),\"*産業用蒸気*\",IF(COUNTIF($D115,\"*温水*\"),\"*温水*\",IF(COUNTIF($D115,\"*冷水*\"),\"*冷水*\",IF(COUNTIF($D115,\"*蒸気（産業用以外）*\"),\"*蒸気（産業用以外）*\",$D115)))))","v":0},{"$f":"K115","v":{"v":0,"d":"0 "}},{"$f":"IFERROR(VLOOKUP($CE100,電力等のGJ換算係数,2,FALSE),IF(VLOOKUP($CE100,排出係数と単価1,3,FALSE)=\"\",\"\",VLOOKUP($CE100,排出係数と単価1,3,FALSE)))","v":{"$error":"#N/A"}},"---"]
[{"$nulls":81},{"$f":"A117","v":""},{"$f":"IF(COUNTIF($D117,\"*系統電力*\"),\"*系統電力*\",IF(COUNTIF($D117,\"*産業用蒸気*\"),\"*産業用蒸気*\",IF(COUNTIF($D117,\"*温水*\"),\"*温水*\",IF(COUNTIF($D117,\"*冷水*\"),\"*冷水*\",IF(COUNTIF($D117,\"*蒸気（産業用以外）*\"),\"*蒸気（産業用以外）*\",$D117)))))","v":0},{"$f":"K117","v":{"v":0,"d":"0 "}},{"$f":"IFERROR(VLOOKUP($CE101,電力等のGJ換算係数,2,FALSE),IF(VLOOKUP($CE101,排出係数と単価1,3,FALSE)=\"\",\"\",VLOOKUP($CE101,排出係数と単価1,3,FALSE)))","v":{"$error":"#N/A"}},"---"]
[{"$nulls":3},"CO2排出量(f1)",{"$nulls":6},{"$f":"X98","v":0},null,null,"t-CO2/年",{"$nulls":28},"CO2排出量(f1)",{"$nulls":6},{"v":541.926,"d":"542 "},null,null,"t-CO2/年",null,null,"ボイラー定期点検費用",{"$nulls":14},30,{"$nulls":13},"合計",{"$f":"SUM(CH98:CH101)","v":0}]
[]
[{"$nulls":3},"エネルギー消費量(g1)",{"$nulls":6},{"$f":"CH95","v":0},null,null,"GJ換算値/年",{"$nulls":28},"エネルギー消費量(g1)",{"$nulls":6},{"v":7820,"d":"7,820"},null,null,"GJ/年"]
[]
[{"$nulls":3},"脱炭素化指標（状況）",{"$nulls":6},{"$f":"IFERROR(K102/K104,\"---\")","v":"---"},null,null,"(f1)/(g1)",null,null,"運転コスト合計",{"$nulls":14},{"$f":"AF98+AF102+AF104","v":0},{"$nulls":10},"脱炭素化指標（状況）",{"$nulls":6},{"v":0.0693,"d":"0.069"},null,null,"(f1)/(g1)",null,null,"運転コスト合計",{"$nulls":14},{"v":12030,"d":"12,030 "}]
[{"$nulls":77},"※活動種別「系統電力」に関する注記\n\n買電はすべて「系統電力」を選択してください。\n（「系統電力切替先」は低炭素系統電力への変更対策を記述する際にのみ使用してください。）"]
[]
[null,"計画",null,"活動種別",{"$nulls":6},"年間活動量",{"$nulls":5},"変換係数",{"$nulls":6},"CO2排出量\n(t-CO2/年)",{"$nulls":3},"単価(千円)",{"$nulls":3},"運転コスト\n(千円/年)",{"$nulls":8},"計画",null,"活動種別",{"$nulls":6},"年間活動量",{"$nulls":5},"変換係数",{"$nulls":6},"CO2排出量\n(t-CO2/年)",{"$nulls":3},"単価(千円)",{"$nulls":3},"運転コスト\n(千円/年)"]
[]
[{"$f":"IF($D111=\"\",\"\",VLOOKUP($D111,排出係数と単価2,10,FALSE))","v":""},"対策実施【計画】",{"$nulls":12},{"$f":"IF($D111=\"\",\"\",VLOOKUP($D111,排出係数と単価2,2,FALSE))","v":""},null,{"$f":"IF($D111=\"\",\"\",IF(A111=1,VLOOKUP($D111,排出係数と単価2,5,FALSE),VLOOKUP($D111,排出係数と単価2,3,FALSE)*VLOOKUP($D111,排出係数と単価2,5,FALSE)))","v":""},null,null,{"$f":"IF($D111=\"\",\"\",\"t-CO2/\"&$O111)","v":""},{"$nulls":3},{"$f":"IF(OR(K111=\"\",Q111=\"\"),\"\",K111*Q111)","v":""},{"$nulls":3},{"$f":"IF($D111=\"\",\"\",VLOOKUP($D111,排出係数と単価2,7,FALSE))","v":""},{"$nulls":3},{"$f":"IF(OR(K111=\"\",AB111=\"\"),\"\",K111*AB111)","v":""},{"$nulls":8},"対策実施【計画】",null,"都市ガス",{"$nulls":6},{"v":150,"d":"150 "},{"$nulls":3},"千Nm3",null,2.277,null,null,"t-CO2/千Nm3",{"$nulls":3},{"v":341.55,"d":"342 "},{"$nulls":3},76,{"$nulls":3},{"v":11400,"d":"11,400 "}]
[]
[{"$f":"IF($D113=\"\",\"\",VLOOKUP($D113,排出係数と単価2,10,FALSE))","v":""},{"$nulls":13},{"$f":"IF($D113=\"\",\"\",VLOOKUP($D113,排出係数と単価2,2,FALSE))","v":""},null,{"$f":"IF($D113=\"\",\"\",IF(A113=1,VLOOKUP($D113,排出係数と単価2,5,FALSE),VLOOKUP($D113,排出係数と単価2,3,FALSE)*VLOOKUP($D113,排出係数と単価2,5,FALSE)))","v":""},null,null,{"$f":"IF($D113=\"\",\"\",\"t-CO2/\"&$O113)","v":""},{"$nulls":3},{"$f":"IF(OR(K113=\"\",Q113=\"\"),\"\",K113*Q113)","v":""},{"$nulls":3},{"$f":"IF($D113=\"\",\"\",VLOOKUP($D113,排出係数と単価2,7,FALSE))","v":""},{"$nulls":3},{"$f":"IF(OR(K113=\"\",AB113=\"\"),\"\",K113*AB113)","v":""},{"$nulls":21},"",null,"",null,null,"",{"$nulls":3},"",{"$nulls":3},"",{"$nulls":3},""]
[]
[{"$f":"IF($D115=\"\",\"\",VLOOKUP($D115,排出係数と単価2,10,FALSE))","v":""},{"$nulls":13},{"$f":"IF($D115=\"\",\"\",VLOOKUP($D115,排出係数と単価2,2,FALSE))","v":""},null,{"$f":"IF($D115=\"\",\"\",IF(A115=1,VLOOKUP($D115,排出係数と単価2,5,FALSE),VLOOKUP($D115,排出係数と単価2,3,FALSE)*VLOOKUP($D115,排出係数と単価2,5,FALSE)))","v":""},null,null,{"$f":"IF($D115=\"\",\"\",\"t-CO2/\"&$O115)","v":""},{"$nulls":3},{"$f":"IF(OR(K115=\"\",Q115=\"\"),\"\",K115*Q115)","v":""},{"$nulls":3},{"$f":"IF($D115=\"\",\"\",VLOOKUP($D115,排出係数と単価2,7,FALSE))","v":""},{"$nulls":3},{"$f":"IF(OR(K115=\"\",AB115=\"\"),\"\",K115*AB115)","v":""},{"$nulls":21},"",null,"",null,null,"",{"$nulls":3},"",{"$nulls":3},"",{"$nulls":3},""]
[]
[{"$f":"IF($D117=\"\",\"\",VLOOKUP($D117,排出係数と単価2,10,FALSE))","v":""},{"$nulls":13},{"$f":"IF($D117=\"\",\"\",VLOOKUP($D117,排出係数と単価2,2,FALSE))","v":""},null,{"$f":"IF($D117=\"\",\"\",IF(A117=1,VLOOKUP($D117,排出係数と単価2,5,FALSE),VLOOKUP($D117,排出係数と単価2,3,FALSE)*VLOOKUP($D117,排出係数と単価2,5,FALSE)))","v":""},null,null,{"$f":"IF($D117=\"\",\"\",\"t-CO2/\"&$O117)","v":""},{"$nulls":3},{"$f":"IF(OR(K117=\"\",Q117=\"\"),\"\",K117*Q117)","v":""},{"$nulls":3},{"$f":"IF($D117=\"\",\"\",VLOOKUP($D117,排出係数と単価2,7,FALSE))","v":""},{"$nulls":3},{"$f":"IF(OR(K117=\"\",AB117=\"\"),\"\",K117*AB117)","v":""},{"$nulls":21},"",null,"",null,null,"",{"$nulls":3},"",{"$nulls":3},"",{"$nulls":3},""]
[]
[{"$nulls":16},"合計(f2)",{"$nulls":6},{"$f":"SUM(X111:X118)","v":0},{"$nulls":3},"合計",{"$nulls":3},{"$f":"SUM(AF111:AF118)","v":0},{"$nulls":23},"合計",{"$nulls":6},{"v":341.55,"d":"342 "},{"$nulls":3},"合計",{"$nulls":3},{"v":11400,"d":"11,400 "}]
[]
[{"$nulls":3},"脱炭素化指標（状況）",{"$nulls":12},"その他の運転コスト\n（運転・管理費、用水費、薬品費等）",{"$nulls":14},"その他運転コスト\n(千円/年)",{"$nulls":10},"脱炭素化指標（状況）",{"$nulls":12},"その他の運転コスト\n（運転・管理費、用水費、薬品費等）",{"$nulls":14},"その他運転コスト\n(千円/年)"]
[]
[{"$nulls":3},"CO2排出量(f2)",{"$nulls":6},{"$f":"X119","v":0},null,null,"t-CO2/年",{"$nulls":28},"CO2排出量(f2)",{"$nulls":6},{"v":341.55,"d":"342 "},null,null,"t-CO2/年",null,null,"ボイラー定期点検費用",{"$nulls":14},30]
[]
[{"$nulls":3},"エネルギー消費量(g2)",{"$nulls":6},{"$f":"CH102","v":0},null,null,"GJ換算値/年",{"$nulls":28},"エネルギー消費量(g2)",{"$nulls":6},{"v":6750,"d":"6,750"},null,null,"GJ/年"]
[]
[{"$nulls":3},"脱炭素化指標（状況）",{"$nulls":6},{"$f":"IFERROR(K123/K125,\"---\")","v":"---"},null,null,"(f2)/(g2)",null,null,"運転コスト合計",{"$nulls":14},{"$f":"AF119+AF123+AF125","v":0},{"$nulls":10},"脱炭素化指標（状況）",{"$nulls":6},{"v":0.0506,"d":"0.051"},null,null,"(f2)/(g2)",null,null,"運転コスト合計",{"$nulls":14},{"v":11430,"d":"11,430 "}]
[]
[]
[]
[null,{"$f":"\"対策個票\"&$B$9","v":"対策個票12"},{"$nulls":38},"対策個票1"]
[]
[null,"３．年間活動量の算出根拠",{"$nulls":38},"３．年間活動量の算出根拠"]
[null,"対策実施【前】",{"$nulls":38},"対策実施【前】"]
[null,"３－１．活動量（エネルギー使用量）把握方法・計算方法の説明",{"$nulls":38},"３－１．活動量（エネルギー使用量）把握方法・計算方法の説明"]
[]
[{"$nulls":41},"■要点を第三者が読んで理解できるように記述してください。"]
[]
[null,"３－２．活動量（エネルギー使用量）の計算",{"$nulls":38},"３－２．活動量（エネルギー使用量）の計算"]
[]
[{"$nulls":41},"※【他の記入欄にも共通する注意事項】\n\n■第三者が読んで理解できるように記述してください。\n\n■スペースが足りない場合には、[別紙]として新規シートを追加し、当該対策個票の別紙であることがわかるようなシート名称\n　 にして使用してください。記入欄には、別紙がある旨を明記してください。\n　 その他、※別紙シートを利用する場合の注記を参照してください。\n\n■「SHIFT事業CO2削減対策の効果算定ガイドライン」を参照してください。",{"$nulls":35},"※別紙シートを利用する場合の注記\n\n■別紙を追加・添付する場合は、\n　 本シートの記入欄に別紙の要点を記載\n　 してください。\n\n■別紙への参照を記述する際は、\n　 「別紙のとおり」ではなく、\n 　「別紙XXの何ページ、何行目～何行目の\n　 記載(YY)のとおり」 （XX、YYは通し番号）\n 　とする等、参照箇所を明示してください。\n　 なお、\n　 該当する別紙や記載には対応する通し\n 　番号(XX、YY)を打ち、\n 　本文と、該当する別紙や記載が\n 　１対１に対応するようにしてください。"]
{"$rows_empty":9}
[null,"３－３．活動量（エネルギー使用量）の計算で使用した各数値の説明・根拠",{"$nulls":38},"３－３．活動量（エネルギー使用量）の計算で使用した各数値の説明・根拠"]
[]
[{"$nulls":41},"■当該施設の特性、使用条件であることがわかるように記載してください。類似の設備、たとえば「40W型」だけでは活動量\n　 の確認ができませんので、当該設備のメーカー名、型番、仕様を根拠として記載してください。\n\n■計測値を記載する場合には、結果だけではなく計測対象・期間・装置・条件を明記してください。\n\n■同一の設備や類似の設備が別の個票にもある場合には、他の個票との関係が１対１でわかるようにしてください。たとえ\n　 ば、個票1に各個票の同一の設備や類似の設備の相互の関係がわかる表を添付することが考えられます。\n\n■数値の単位はSI単位で記述するよう努めてください。たとえば、機器銘板がkcal/h表示の場合には、そのままcal単位を\n　 使い続けずに、初めにkWへの換算を記載した上で、以降はkWで説明を行ってください。"]
{"$rows_empty":8}
[{"$nulls":41}," "]
[]
[null,"対策実施【計画】",{"$nulls":38},"対策実施【計画】"]
[null,"３－４．活動量（エネルギー使用量）把握方法・計算方法の説明",{"$nulls":38},"３－４．活動量（エネルギー使用量）把握方法・計算方法の説明"]
[]
[{"$nulls":41},"■要点を第三者が読んで理解できるように記述してください。"]
[]
[null,"３－５．活動量（エネルギー使用量）の計算",{"$nulls":38},"３－５．活動量（エネルギー使用量）の計算"]
[]
[]
[]
[{"$nulls":41},"■上記３－２の注記にある【他の記入欄にも共通する注意事項】を参照してください。\n\n■数値シュミレーションを使用する場合には、シュミレーションの計算式や考え方に加え、計算条件が該当事業所の状況\n　 に合致していることがわかるように記載してください。"]
{"$rows_empty":7}
[null,"３－６．活動量（エネルギー使用量）の計算で使用した各数値の説明・根拠",{"$nulls":38},"３－６．活動量（エネルギー使用量）の計算で使用した各数値の説明・根拠"]
[]
[{"$nulls":41},"■当該施設の特性、使用条件であることがわかるように記載してください。類似の設備、たとえば「40W型」だけでは活動量\n　 の確認ができませんので、当該設備のメーカー名、型番、仕様を根拠として記載してください。\n\n■計測値を記載する場合には、結果だけではなく計測対象・期間・装置・条件を明記してください。\n\n■同一の設備や類似の設備が別の個票にもある場合には、他の個票との関係が１対１でわかるようにしてください。たとえ\n　 ば、個票1に各個票の同一の設備や類似の設備の相互の関係がわかる表を添付することが考えられます。\n\n■数値の単位はSI単位で記述するよう努めてください。たとえば、機器銘板がkcal/h表示の場合には、そのままcal単位を\n　 使い続けずに、初めにkWへの換算を記載した上で、以降はkWで説明を行ってください。"]
{"$rows_empty":10}
[null,{"$f":"\"対策個票\"&$B$9","v":"対策個票12"},{"$nulls":38},"対策個票1"]
[]
[null,"４．実施方法",{"$nulls":38},"４．実施方法"]
[null,"４－１．実施手順/実施に関する注意事項",{"$nulls":38},"４－１．実施手順/実施に関する注意事項",{"$nulls":36},"※別紙シートを利用する場合の注記\n\n■別紙を追加・添付する場合は、\n　 本シートの記入欄に別紙の要点を記載\n　 してください。\n\n■別紙への参照を記述する際は、\n　 「別紙のとおり」ではなく、\n 　「別紙XXの何ページ、何行目～何行目の\n　 記載(YY)のとおり」 （XX、YYは通し番号）\n 　とする等、参照箇所を明示してください。\n　 なお、\n　 該当する別紙や記載には対応する通し\n 　番号(XX、YY)を打ち、\n 　本文と、該当する別紙や記載が\n 　１対１に対応するようにしてください。"]
[]
[{"$nulls":41},"■対策を具体的に進めるために必要な実施方法や手順を記載\n 　してください。\n 　例えば、\n　 ・運用改善対策の場合は、新たな運用規定の内容や、\n　　 周知の仕方など。\n　 ・設備導入対策の場合は、設備仕様や必要コスト、また国への\n 　　届出が必要な設備機器の場合には、その申請方法や申請の\n　　 タイミングなど。\n\n■スペースが足りない場合には、[別紙]として新規シートを追加し、\n　 当該対策個票の別紙であることがわかるようなシート名称にして\n 　使用してください。記入欄には、別紙がある旨を明記してください。\n　 その他、※別紙シートを利用する場合の注記を参照してください。"]
{"$rows_empty":21}
[null,"４－２．既存設備と導入設備の仕様（能力等）比較、及び導入設備の能力が適切であることの説明",{"$nulls":38},"４－２．既存設備と導入設備の仕様（能力等）比較、及び導入設備の能力が適切であることの説明"]
[]
[{"$nulls":41},"■既存設備と導入設備の能力（出力）が定量的に比較できるように記載してください。たとえば、設備導入前と設備導入後\n　 で能力比較ができる表（下記記入例参照）を記載してください。\n\n■特に、既存設備よりも導入設備の能力（出力）の方が大きくなる場合には、「別紙のとおり」だけでは確認困難なため、\n　 本欄と別紙の該当箇所とで１対１の対応がつくようにした上で、本欄に説明を記載してください。\n　 ※別紙シートを利用する場合の注記を参照してください。"]
{"$rows_empty":8}
[{"$nulls":46},"記入例:重油炊きボイラーからガス炊きボイラーへの設備更新前後の仕様比較"]
[{"$nulls":46},"項目",{"$nulls":7},"設備導入前",{"$nulls":7},"設備導入後"]
[{"$nulls":46},"設備名",{"$nulls":7},"重油炊きボイラー",{"$nulls":7},"ガス炊きボイラー"]
[{"$nulls":46},"台数",{"$nulls":7},1,{"$nulls":7},1]
[{"$nulls":46},"燃料",{"$nulls":7},"A重油",{"$nulls":7},"都市ガス"]
[{"$nulls":46},"相当蒸発量（kg/ｈ）",{"$nulls":7},{"v":1000,"d":"1,000"},{"$nulls":7},{"v":1000,"d":"1,000"}]
[{"$nulls":46},"設計効率（％）",{"$nulls":7},90,{"$nulls":7},97]
[{"$nulls":46},"定格燃焼量（L/h）",{"$nulls":7},68.3,{"$nulls":7},57.3]
[]
[]
[]
[]
[]
[null,"４－３．法定耐用年数",{"$nulls":38},"４－３．法定耐用年数"]
[null,"導入設備",null,null,{"$f":"IF($AB$13=\"\",\"\",$AB$13)","v":""},{"$nulls":9},"用途・\n目的",{"$nulls":25},"導入設備",null,null,"ガス焚き蒸気ボイラー",{"$nulls":9},"用途・\n目的",null,null,"原料加熱"]
[]
[null,"耐用年数省令別表の記載事項",{"$nulls":38},"耐用年数省令別表の記載事項"]
[null,"別表の名称",{"$nulls":38},"別表の名称",{"$nulls":5},"別表第２ 機械及び装置の耐用年数表"]
[null,"[種類]または[番号]",{"$nulls":38},"[種類]または[番号]",{"$nulls":5},1]
[null,"[構造又は用途]、または[設備の種類]",{"$nulls":38},"[構造又は用途]、または[設備の種類]",{"$nulls":5},"食料品製造業用設備"]
[]
[null,"細目",{"$nulls":38},"細目",{"$nulls":5},"---"]
[]
[null,"法定耐用年数 (年)",{"$nulls":38},"法定耐用年数 (年)",{"$nulls":5},10]
[]
[null,{"$f":"\"対策個票\"&$B$9","v":"対策個票12"},{"$nulls":38},"対策個票1"]
[{"$nulls":40},"※実施計画書Cを選択している場合、5ページ目（5.実施計画…）の作成は不要です。"]
[null,"５．実施計画、CO2削減計画、投資回収計画",{"$nulls":38},"５．実施計画、CO2削減計画、投資回収計画"]
[null,"対策の種類\n[対策個票番号]",{"$nulls":4},"対策名称",{"$nulls":17},"対象/\n既存設備",null,null,{"$f":"IF($AB$11=\"\",\"\",$AB$11)","v":""},{"$nulls":12},"対策の種類\n[対策個票番号]",{"$nulls":4},"対策名称",{"$nulls":17},"対象/\n既存設備",null,null,"重油焚き蒸気ボイラー",{"$nulls":14},"※「完了時期」に関する注記\n\n■「完了時期」として選択する年月は、対策の運用準備\n　 が整い、翌月1日には対策による効果が発生してい\n 　る月としてください。\n　 対策の運用開始は、「完了」年月内あるいは翌月1日\n　 からのいずれの可能性もあります。\n 　段階的に設備を導入し利用を開始する対策（例：LED\n 　の導入）の場合には、すべての対象エリア（効果算定\n　 をした範囲）を考慮して完了年月を選択してください。\n\n　 例えば、\n 　・運用改善対策の場合は、\n　　 新たな運用の準備が完了した年月\n　　（完了月内または翌月1日から新運用が開始され、\n　　　翌月1日からCO2削減効果が発生している）。\n 　・設備導入対策の場合は、\n 　　施工や引き渡しが完了した年月\n　　（完了月または翌月1日から新たに導入した設備の\n　　　運転が開始され、翌月1日からCO2削減効果が\n　　　発生している）。"]
[]
[null,{"$f":"$B$9","v":"12"},{"$f":"IF($C$9=\"\",\"\",$C$9)","v":""},{"$nulls":3},{"$f":"IF($G$9=\"\",\"\",$G$9)","v":""},{"$nulls":17},"導入設備",null,null,{"$f":"IF($AB$13=\"\",\"\",$AB$13)","v":""},{"$nulls":12},6,"燃料転換",{"$nulls":3},"ボイラーの燃料転換",{"$nulls":17},"導入設備",null,null,"ガス焚き蒸気ボイラー"]
[]
[]
[{"$nulls":17},"計画年度",{"$nulls":38},"計画年度"]
[{"$nulls":17},{"$f":"IF('511脱炭素化計画'!$AQ24=\"\",\"\",'511脱炭素化計画'!$AQ24)","v":""},{"$nulls":3},{"$f":"IF('511脱炭素化計画'!$AT24=\"\",\"\",'511脱炭素化計画'!$AT24)","v":""},{"$nulls":3},{"$f":"IF('511脱炭素化計画'!$AW24=\"\",\"\",'511脱炭素化計画'!$AW24)","v":""},{"$nulls":3},{"$f":"IF('511脱炭素化計画'!$AZ24=\"\",\"\",'511脱炭素化計画'!$AZ24)","v":""},{"$nulls":3},{"$f":"IF('511脱炭素化計画'!$BC24=\"\",\"\",'511脱炭素化計画'!$BC24)","v":""},{"$nulls":22},"",{"$nulls":3},"",{"$nulls":3},"目標年度",{"$nulls":3},""]
[{"$nulls":17},{"$f":"IF('511脱炭素化計画'!$AQ25=\"\",\"\",'511脱炭素化計画'!$AQ25)","v":""},{"$nulls":3},{"$f":"IF('511脱炭素化計画'!$AT25=\"\",\"\",'511脱炭素化計画'!$AT25)","v":""},{"$nulls":3},{"$f":"IF('511脱炭素化計画'!$AW25=\"\",\"\",'511脱炭素化計画'!$AW25)","v":""},{"$nulls":3},{"$f":"IF('511脱炭素化計画'!$AZ25=\"\",\"\",'511脱炭素化計画'!$AZ25)","v":""},{"$nulls":3},{"$f":"IF('511脱炭素化計画'!$BC25=\"\",\"\",'511脱炭素化計画'!$BC25)","v":""},{"$nulls":22},"令和5年度",{"$nulls":3},"令和6年度",{"$nulls":3},"令和7年度",{"$nulls":3},"令和8年度",{"$nulls":3},"令和9年度"]
[null,"実施計画",{"$nulls":38},"実施計画"]
[{"$nulls":5},"着手時期",{"$nulls":5},"完了時期",{"$nulls":5},"着手～完了期間",{"$nulls":26},"着手時期",{"$nulls":5},"完了時期",{"$nulls":5},"着手～完了期間"]
[{"$nulls":3},"年度",null,{"$f":"IFERROR(VLOOKUP($F$271&$I$271,年月・年度リスト,2,FALSE),\"\")","v":""},{"$nulls":5},{"$f":"IFERROR(VLOOKUP($L$271&$O$271,年月・年度リスト,2,FALSE),\"\")","v":""},{"$nulls":30},"年度",null,"令和5年度",{"$nulls":5},"令和6年度"]
[{"$nulls":3},"年","月",{"$nulls":14},{"$f":"IF(OR($L$270=\"\",R267=\"\"),\"\",IF($L$270=R267,$O$271,\"\"))","v":""},{"$nulls":3},{"$f":"IF(OR($L$270=\"\",V267=\"\"),\"\",IF($L$270=V267,$O$271,\"\"))","v":""},{"$nulls":3},{"$f":"IF(OR($L$270=\"\",Z267=\"\"),\"\",IF($L$270=Z267,$O$271,\"\"))","v":""},{"$nulls":3},{"$f":"IF(OR($L$270=\"\",AD267=\"\"),\"\",IF($L$270=AD267,$O$271,\"\"))","v":""},{"$nulls":3},{"$f":"IF(OR($L$270=\"\",AH267=\"\"),\"\",IF($L$270=AH267,$O$271,\"\"))","v":""},{"$nulls":6},"年","月","令和5年",null,null,"12月",null,null,"令和6年",null,null,"9月",{"$nulls":4},"12月",null,"4月",null,"9月"]
[{"$nulls":19},{"$f":"IF(OR($L$270=\"\",R267=\"\"),\"\",IF($L$270=R267,\"完了\",\"\"))","v":""},{"$nulls":3},{"$f":"IF(OR($L$270=\"\",V267=\"\"),\"\",IF($L$270=V267,\"完了\",\"\"))","v":""},{"$nulls":3},{"$f":"IF(OR($L$270=\"\",Z267=\"\"),\"\",IF($L$270=Z267,\"完了\",\"\"))","v":""},{"$nulls":3},{"$f":"IF(OR($L$270=\"\",AD267=\"\"),\"\",IF($L$270=AD267,\"完了\",\"\"))","v":""},{"$nulls":3},{"$f":"IF(OR($L$270=\"\",AH267=\"\"),\"\",IF($L$270=AH267,\"完了\",\"\"))","v":""},{"$nulls":22},"着手",null,"→",null,"完了"]
[{"$nulls":56},"契約・設計：令和5年12月～、施工：令和6年4月～、完了：令和6年9月、運用開始：令和6年10月～"]
[]
[null,"CO2削減計画",{"$nulls":34},"（単位：t-CO2/年）",{"$nulls":3},"CO2削減計画",{"$nulls":34},"（単位：t-CO2/年）"]
[{"$nulls":11},"年間CO2削減量",{"$nulls":5},"CO2削減量（年度単位）",{"$nulls":32},"年間CO2削減量",{"$nulls":5},"CO2削減量（年度単位）"]
[]
[{"$nulls":11},{"$f":"IF(J75=\"\",\"\",J75)","v":0},{"$nulls":9},{"$f":"IF(COUNTIF($R$272:$U$272,\"完了\"),$L$278,\"\")","v":""},{"$nulls":3},{"$f":"IF($V278<>\"\",$L$278,IF(COUNTIF($V$272:$Y$272,\"完了\"),$L$278,\"\"))","v":""},{"$nulls":3},{"$f":"IF($Z278<>\"\",$L$278,IF(COUNTIF($Z$272:$AC$272,\"完了\"),$L$278,\"\"))","v":""},{"$nulls":3},{"$f":"IF($AD278<>\"\",$L$278,IF(COUNTIF($AD$272:$AG$272,\"完了\"),$L$278,\"\"))","v":""},{"$nulls":16},{"v":200,"d":"200 "},{"$nulls":9},"",{"$nulls":3},{"v":200,"d":"200 "},{"$nulls":3},{"v":200,"d":"200 "},{"$nulls":3},{"v":200,"d":"200 "}]
[]
[null,"投資回収計画（補助金利用なし）",{"$nulls":34},"（単位：千円）",{"$nulls":3},"投資回収計画（補助金利用なし）",{"$nulls":34},"（単位：千円）"]
[{"$nulls":8},"導入コスト(a)",{"$nulls":5},"単純投資回収年数\n(a/b)",null,null,"投資額（上段）及び削減額（下段）",{"$nulls":29},"導入コスト(a)",{"$nulls":5},"単純投資回収年数\n(a/b)",null,null,"投資額（上段）及び削減額（下段）"]
[]
[{"$nulls":8},"年間運転コスト削減額 (b)",{"$nulls":38},"年間運転コスト削減額 (b)"]
[]
[{"$nulls":8},{"$f":"IF(AD75=\"\",\"\",AD75)","v":0},{"$nulls":5},{"$f":"IFERROR(IF(I285/I287<0,\"---\",I285/I287),\"---\")","v":"---"},{"$nulls":32},{"v":3000,"d":"3,000 "},{"$nulls":5},{"v":5,"d":"5.0"},null,null,{"v":1500,"d":"1,500 "},{"$nulls":3},{"v":1500,"d":"1,500 "}]
[]
[{"$nulls":8},{"$f":"IF(J79=\"\",\"\",J79)","v":0},{"$nulls":12},{"$f":"IF(COUNTIF($R$272:$U$272,\"完了\"),$I$287,\"\")","v":""},{"$nulls":3},{"$f":"IF($V287<>\"\",$I$287,IF(COUNTIF($V$272:$Y$272,\"完了\"),$I$287,\"\"))","v":""},{"$nulls":3},{"$f":"IF($Z287<>\"\",$I$287,IF(COUNTIF($Z$272:$AC$272,\"完了\"),$I$287,\"\"))","v":""},{"$nulls":3},{"$f":"IF($AD287<>\"\",$I$287,IF(COUNTIF($AD$272:$AG$272,\"完了\"),$I$287,\"\"))","v":""},{"$nulls":13},{"v":600,"d":"600 "},{"$nulls":12},"",{"$nulls":3},{"v":600,"d":"600 "},{"$nulls":3},{"v":600,"d":"600 "},{"$nulls":3},{"v":600,"d":"600 "}]
[]
[null,"投資回収計画（補助金利用あり）",{"$nulls":34},"（単位：千円）",{"$nulls":3},"投資回収計画（補助金利用あり）",{"$nulls":34},"（単位：千円）"]
[null,"申請予定補助金",null,null,"その他資金\n(自己負担）",{"$nulls":3},"導入コスト自己負担額 (c)",{"$nulls":5},"単純投資回収年数\n(c)/(b)",null,null,"投資額（上段）及び削減額（下段）",{"$nulls":22},"申請予定補助金",null,null,"その他資金\n(自己負担）",{"$nulls":3},"導入コスト自己負担額 (c)",{"$nulls":5},"単純投資回収年数\n(c/b)",null,null,"投資額（上段）及び削減額（下段）"]
[]
[{"$nulls":8},"年間運転コスト削減額 (b)",{"$nulls":38},"年間運転コスト削減額 (b)"]
[{"$nulls":88},"補助金申請予定"]
[{"$nulls":8},{"$f":"IF(I285=\"\",\"\",IF(OR($B294=\"\",$B294=\"予定なし\"),I285,\"\"))","v":0},{"$nulls":5},{"$f":"IFERROR(IF(I294/I296<0,\"---\",I294/I296),\"---\")","v":"---"},null,null,{"$f":"IF(R285=\"\",\"\",IF(OR($B294=\"\",$B294=\"予定なし\"),R285,\"\"))","v":""},{"$nulls":3},{"$f":"IF(V285=\"\",\"\",IF(OR($B294=\"\",$B294=\"予定なし\"),V285,\"\"))","v":""},{"$nulls":3},{"$f":"IF(Z285=\"\",\"\",IF(OR($B294=\"\",$B294=\"予定なし\"),Z285,\"\"))","v":""},{"$nulls":3},{"$f":"IF(AD285=\"\",\"\",IF(OR($B294=\"\",$B294=\"予定なし\"),AD285,\"\"))","v":""},{"$nulls":3},{"$f":"IF(AH285=\"\",\"\",IF(OR($B294=\"\",$B294=\"予定なし\"),AH285,\"\"))","v":""},{"$nulls":6},"国(SHIFT)",null,null,"金融機関からの借入金＆\n自己資金",{"$nulls":3},{"v":2000,"d":"2,000 "},{"$nulls":5},3.3,null,null,{"v":1000,"d":"1,000 "},{"$nulls":3},{"v":1000,"d":"1,000 "},{"$nulls":27},{"$f":"IF(OR(B294=\"\",COUNTIF(B294,\"*なし*\")),FALSE,TRUE)","v":false}]
[]
[{"$nulls":8},{"$f":"IF(J79=\"\",\"\",J79)","v":0},{"$nulls":12},{"$f":"IF(V287=\"\",\"\",V287)","v":""},{"$nulls":3},{"$f":"IF(Z287=\"\",\"\",Z287)","v":""},{"$nulls":3},{"$f":"IF(AD287=\"\",\"\",AD287)","v":""},{"$nulls":3},{"$f":"IF(AH287=\"\",\"\",AH287)","v":""},{"$nulls":13},{"v":600,"d":"600 "},{"$nulls":12},{"$f":"IF(BI287=\"\",\"\",BI287)","v":""},{"$nulls":3},{"$f":"IF(BM287=\"\",\"\",BM287)","v":{"v":600,"d":"600 "}},{"$nulls":3},{"$f":"IF(BQ287=\"\",\"\",BQ287)","v":{"v":600,"d":"600 "}},{"$nulls":3},{"$f":"IF(BU287=\"\",\"\",BU287)","v":{"v":600,"d":"600 "}}]
[]
[null,"※","導入コスト自己負担額(c)＝導入コスト(a)から補助受給額を差し引いた金額",{"$nulls":37},"※","導入コスト自己負担額＝導入コストから補助受給額を差し引いた金額"]
[null,"※","補助金申請の予定がない場合、「導入コスト自己負担額(c)」には「導入コスト(a)」と同じ金額が入ります。",{"$nulls":37},"※","申請予定の補助金がない場合、「導入コスト自己負担額(c)」には「導入コスト(a)」と同じ金額が入ります。"]
[null,null,"また、「投資額及び削減額」も補助金を利用しない場合の投資回収計画と同じ金額が入ります。",{"$nulls":38},"また、「投資額及び削減額」も補助金を利用しない場合の投資回収計画と同じ金額が入ります。"]
[]
[]
[null,"実施責任者・実施担当者",{"$nulls":38},"実施責任者・実施担当者"]
[null,"実施責任者",{"$nulls":3},"氏名",{"$nulls":8},"所属・役職",{"$nulls":25},"実施責任者",{"$nulls":3},"氏名",{"$nulls":8},"所属・役職"]
[]
[]
[null,"実施担当者",{"$nulls":3},"氏名",{"$nulls":8},"所属・役職",{"$nulls":25},"実施担当者",{"$nulls":3},"氏名",{"$nulls":8},"所属・役職"]
{"$rows_empty":14}
[null,{"$f":"\"対策個票\"&$B$9","v":"対策個票12"},{"$nulls":38},"対策個票1"]
[]
[null,"６．更新設備仕様・見積書",{"$nulls":38},"６．更新設備仕様・見積書"]
[{"$nulls":77},"※別紙シートを利用する場合の注記\n\n■別紙を追加・添付する場合は、\n　 本シートの記入欄に別紙の要点を記載\n　 してください。\n\n■別紙への参照を記述する際は、\n　 「別紙のとおり」ではなく、\n 　「別紙XXの何ページ、何行目～何行目の\n　 記載(YY)のとおり」 （XX、YYは通し番号）\n 　とする等、参照箇所を明示してください。\n　 なお、\n　 該当する別紙や記載には対応する通し\n 　番号(XX、YY)を打ち、\n 　本文と、該当する別紙や記載が\n 　１対１に対応するようにしてください。"]
[]
[{"$nulls":41},"■当該設備のメーカー名、型番、仕様がわかるように記載してください。\n\n■報告時の活動量の把握に計測器を使用する場合は、そのメーカー名、型番、仕様もわかるように記載してください。\n\n■スペースが足りない場合には、[別紙]として新規シートを追加し、当該対策個票の別紙であることがわかるようなシート名称\n　 にして使用してください。その際、更新設備仕様・見積書の記入欄には、別紙がある旨を明記してください。\n   その他、※別紙シートを利用する場合の注記を参照してください。"]
{"$rows_empty":57}
[null,{"$f":"\"対策個票\"&$B$9","v":"対策個票12"},{"$nulls":38},"対策個票1"]
[{"$nulls":40},"※実施計画書A/Bを選択している場合、7ページ目（7.報告時の…、8.導入した…）の作成は不要です。"]
[null,"７．報告時のCO2排出量算定のための活動量把握方法",{"$nulls":38},"７．報告時のCO2排出量算定のための活動量把握方法"]
[null,"対策実施【後】",{"$nulls":38},"対策実施【後】",{"$nulls":36},"※別紙シートを利用する場合の注記\n\n■別紙を追加・添付する場合は、\n　 本シートの記入欄に別紙の要点を記載\n　 してください。\n\n■別紙への参照を記述する際は、\n　 「別紙のとおり」ではなく、\n 　「別紙XXの何ページ、何行目～何行目の\n　 記載(YY)のとおり」 （XX、YYは通し番号）\n 　とする等、参照箇所を明示してください。\n　 なお、\n　 該当する別紙や記載には対応する通し\n 　番号(XX、YY)を打ち、\n 　本文と、該当する別紙や記載が\n 　１対１に対応するようにしてください。"]
[null,"７－１．活動量（エネルギー使用量）把握方法・計算方法の説明",{"$nulls":38},"７－１．活動量（エネルギー使用量）把握方法・計算方法の説明"]
[]
[{"$nulls":41},"■事業完了後に事業者が提出する「事業報告書」は、活動量を記入することでCO2排出量・削減量が自動計算されます。\n\n■事業報告時の活動量を事業者が算定できるように、わかりやすく記入してください。\n\n■スペースが足りない場合には、[別紙]として新規シートを追加し、当該対策個票の別紙であることがわかるようなシート名称\n　 にして使用してください。その際、更新設備仕様・見積書の記入欄には、別紙がある旨を明記してください。\n   その他、※別紙シートを利用する場合の注記を参照してください。"]
{"$rows_empty":8}
[null,"７－２．活動量（エネルギー使用量）の計算",{"$nulls":38},"７－２．活動量（エネルギー使用量）の計算"]
[]
[{"$nulls":41},"■活動量の計算式を記載する際には、7-3に示している数値も記載して、事業者が容易に計算できるように記載してくださ\n　 い。\n\n■[別紙]として新規シートを追加する場合は、7-1の注意を参照してください。"]
{"$rows_empty":9}
[null,"７－３．活動量（エネルギー使用量）の計算で使用した各数値の説明・根拠",{"$nulls":38},"７－３．活動量（エネルギー使用量）の計算で使用した各数値の説明・根拠"]
[]
[{"$nulls":41},"■7-2に使用する数値すべて記載してください。\n　設備・機器固有の特性は、当該設備の具体的な数値の根拠とともにすべて本欄に示してください。\n\n■[別紙]として新規シートを追加する場合は、7-1の注意を参照してください。"]
{"$rows_empty":9}
[null,"７－４．活動量（エネルギー使用量）の計算で使用した各数値のうち、実績値を使用する数値の記録方法",{"$nulls":38},"７－４．活動量（エネルギー使用量）の計算で使用した各数値のうち、実績値を使用する数値の記録方法"]
[]
[{"$nulls":41},"■実績値を何から把握するのか、使用するデータの情報源（証憑となる書類）と数値の抽出・記録方法を\n　事業者が自ら対応できるように、平易かつ具体的に記載してください。\n\n■[別紙]として新規シートを追加する場合は、7-1の注意を参照してください。"]
{"$rows_empty":10}
[null,"８．導入した設備の効率的な運用方法",{"$nulls":38},"８．導入した設備の効率的な運用方法"]
[]
[{"$nulls":41},"■目標未達時には、事業者による効果的な運用改善が求められます。\n　そのため、設備導入後に考えられる効率的な運用方法を具体的に記載してください。\n\n■[別紙]として新規シートを追加する場合は、7-1の注意を参照してください。"]
{"$rows_empty":9}
[null,{"$f":"\"対策個票\"&$B$9","v":"対策個票12"},{"$nulls":38},"対策個票1"]
[{"$nulls":40},"※実施計画書A/Bを選択している場合、8ページ目（9.既存診断…）の作成は不要です。"]
[null,"９．既存診断利用の場合の参照事項",{"$nulls":38},"９．既存診断利用の場合の参照事項"]
[null,"９－１．既存診断報告書の該当対策",{"$nulls":38},"９－１．既存診断報告書の該当対策"]
[]
[{"$nulls":41},"■本対策の算定の元となった既存の診断報告書の対策がある場合には、該当する内容を記載してください。\n　 無い場合には、記載不要です。"]
{"$rows_empty":9}
[null,"９－２．既存診断報告書からの修正事項",{"$nulls":38},"９－２．既存診断報告書からの修正事項"]
[]
[{"$nulls":41},"■9-1に記載の対策で、変更点があればその内容を記載してください。\n　 無い場合には、記載不要です。　"]
{"$rows_empty":9}
[null,"９－３．修正理由",{"$nulls":38},"９－３．修正理由"]
[]
[{"$nulls":41},"■9-2に変更点の記載があればその理由を記載してください。\n　 無い場合には、記載不要です。"]
{"$rows_empty":9}
[null,"９－４．修正方法",{"$nulls":38},"９－４．修正方法"]
[]
[{"$nulls":41},"■9-2に変更点の記載がある場合には、その修正方法を記載してください。\n　 無い場合には、記載不要です。"]

{"sheet":"542法定耐用年数","index":36,"n_rows":23,"n_cols":30,"rows_kept":23,"merged":[[3,4,3,5],[4,1,4,5],[7,1,8,2],[7,3,8,3],[7,4,8,4],[7,5,7,9],[7,13,8,14],[7,15,8,15],[7,16,8,16],[7,17,7,21],[9,1,9,2],[9,13,9,14],[10,1,10,2],[10,13,10,14],[11,1,11,2],[11,13,11,14],[12,1,12,2],[12,13,12,14],[13,1,13,2],[13,13,13,14],[14,1,14,2],[14,13,14,14],[15,1,15,2],[15,13,15,14],[16,1,16,2],[16,13,16,14],[17,1,17,2],[17,13,17,14],[18,1,18,2],[18,13,18,14],[19,1,19,2],[19,13,19,14],[20,1,20,2],[20,13,20,14],[22,1,22,2],[22,13,22,14],[23,1,40,9],[23,13,40,21]]}
[]
[]
[]
[null,"5．実施計画書",null,null,"54．詳細資料・根拠資料",{"$nulls":8},"記入例及び注記",{"$nulls":15},"セル色の表示／非表示"]
[null,"542．法定耐用年数",{"$nulls":11},"（セルのメモやテキストボックスによる注記は移動できます）",{"$nulls":15},false]
[]
[]
[null,"個票番号",null,"導入設備名称","設備の用途・目的","耐用年数省令別表の記載事項",{"$nulls":7},"個票番号",null,"導入設備名称","設備の用途・目的","耐用年数省令別表の記載事項"]
[{"$nulls":5},"別表の名称","[種類]または[番号]","[構造又は用途]、または[設備の種類]","細目","法定耐用\n年数",{"$nulls":7},"別表の名称","[種類]または[番号]","[構造又は用途]、または[設備の種類]","細目","法定耐用\n年数",{"$nulls":7},"新規導入／既存設備改修"]
[{"$nulls":3},{"$f":"IF($B10=\"\",\"\",IFERROR(IF(INDIRECT(\"'対策個票\"&$B10&\"'!E246\")=\"\",\"\",INDIRECT(\"'対策個票\"&$B10&\"'!E246\")),\"―\"))","v":""},{"$f":"IF($B10=\"\",\"\",IFERROR(IF(INDIRECT(\"'対策個票\"&$B10&\"'!R246\")=\"\",\"\",INDIRECT(\"'対策個票\"&$B10&\"'!R246\")),\"―\"))","v":""},{"$f":"IF($B10=\"\",\"\",IFERROR(IF(INDIRECT(\"'対策個票\"&$B10&\"'!H249\")=\"\",\"\",INDIRECT(\"'対策個票\"&$B10&\"'!H249\")),\"―\"))","v":""},{"$f":"IF($B10=\"\",\"\",IFERROR(IF(INDIRECT(\"'対策個票\"&$B10&\"'!H250\")=\"\",\"\",INDIRECT(\"'対策個票\"&$B10&\"'!H250\")),\"―\"))","v":""},{"$f":"IF($B10=\"\",\"\",IFERROR(IF(INDIRECT(\"'対策個票\"&$B10&\"'!H251\")=\"\",\"\",INDIRECT(\"'対策個票\"&$B10&\"'!H251\")),\"―\"))","v":""},{"$f":"IF($B10=\"\",\"\",IFERROR(IF(INDIRECT(\"'対策個票\"&$B10&\"'!H253\")=\"\",\"\",INDIRECT(\"'対策個票\"&$B10&\"'!H253\")),\"―\"))","v":""},{"$f":"IF($B10=\"\",\"\",IFERROR(IF(INDIRECT(\"'対策個票\"&$B10&\"'!H255\")=\"\",\"\",INDIRECT(\"'対策個票\"&$B10&\"'!H255\")),\"―\"))","v":""},{"$nulls":3},1,null,"ガス焚き蒸気ボイラー","原料加熱","別表第２ 機械及び装置の耐用年数表",1,"食料品製造業用設備","---",10,{"$nulls":7},"新規導入"]
[{"$nulls":3},{"$f":"IF($B11=\"\",\"\",IFERROR(IF(INDIRECT(\"'対策個票\"&$B11&\"'!E246\")=\"\",\"\",INDIRECT(\"'対策個票\"&$B11&\"'!E246\")),\"―\"))","v":""},{"$f":"IF($B11=\"\",\"\",IFERROR(IF(INDIRECT(\"'対策個票\"&$B11&\"'!R246\")=\"\",\"\",INDIRECT(\"'対策個票\"&$B11&\"'!R246\")),\"―\"))","v":""},{"$f":"IF($B11=\"\",\"\",IFERROR(IF(INDIRECT(\"'対策個票\"&$B11&\"'!H249\")=\"\",\"\",INDIRECT(\"'対策個票\"&$B11&\"'!H249\")),\"―\"))","v":""},{"$f":"IF($B11=\"\",\"\",IFERROR(IF(INDIRECT(\"'対策個票\"&$B11&\"'!H250\")=\"\",\"\",INDIRECT(\"'対策個票\"&$B11&\"'!H250\")),\"―\"))","v":""},{"$f":"IF($B11=\"\",\"\",IFERROR(IF(INDIRECT(\"'対策個票\"&$B11&\"'!H251\")=\"\",\"\",INDIRECT(\"'対策個票\"&$B11&\"'!H251\")),\"―\"))","v":""},{"$f":"IF($B11=\"\",\"\",IFERROR(IF(INDIRECT(\"'対策個票\"&$B11&\"'!H253\")=\"\",\"\",INDIRECT(\"'対策個票\"&$B11&\"'!H253\")),\"―\"))","v":""},{"$f":"IF($B11=\"\",\"\",IFERROR(IF(INDIRECT(\"'対策個票\"&$B11&\"'!H255\")=\"\",\"\",INDIRECT(\"'対策個票\"&$B11&\"'!H255\")),\"―\"))","v":""},{"$nulls":19},"既存設備\n改修"]
[{"$nulls":3},{"$f":"IF($B12=\"\",\"\",IFERROR(IF(INDIRECT(\"'対策個票\"&$B12&\"'!E246\")=\"\",\"\",INDIRECT(\"'対策個票\"&$B12&\"'!E246\")),\"―\"))","v":""},{"$f":"IF($B12=\"\",\"\",IFERROR(IF(INDIRECT(\"'対策個票\"&$B12&\"'!R246\")=\"\",\"\",INDIRECT(\"'対策個票\"&$B12&\"'!R246\")),\"―\"))","v":""},{"$f":"IF($B12=\"\",\"\",IFERROR(IF(INDIRECT(\"'対策個票\"&$B12&\"'!H249\")=\"\",\"\",INDIRECT(\"'対策個票\"&$B12&\"'!H249\")),\"―\"))","v":""},{"$f":"IF($B12=\"\",\"\",IFERROR(IF(INDIRECT(\"'対策個票\"&$B12&\"'!H250\")=\"\",\"\",INDIRECT(\"'対策個票\"&$B12&\"'!H250\")),\"―\"))","v":""},{"$f":"IF($B12=\"\",\"\",IFERROR(IF(INDIRECT(\"'対策個票\"&$B12&\"'!H251\")=\"\",\"\",INDIRECT(\"'対策個票\"&$B12&\"'!H251\")),\"―\"))","v":""},{"$f":"IF($B12=\"\",\"\",IFERROR(IF(INDIRECT(\"'対策個票\"&$B12&\"'!H253\")=\"\",\"\",INDIRECT(\"'対策個票\"&$B12&\"'!H253\")),\"―\"))","v":""},{"$f":"IF($B12=\"\",\"\",IFERROR(IF(INDIRECT(\"'対策個票\"&$B12&\"'!H255\")=\"\",\"\",INDIRECT(\"'対策個票\"&$B12&\"'!H255\")),\"―\"))","v":""}]
[{"$nulls":3},{"$f":"IF($B13=\"\",\"\",IFERROR(IF(INDIRECT(\"'対策個票\"&$B13&\"'!E246\")=\"\",\"\",INDIRECT(\"'対策個票\"&$B13&\"'!E246\")),\"―\"))","v":""},{"$f":"IF($B13=\"\",\"\",IFERROR(IF(INDIRECT(\"'対策個票\"&$B13&\"'!R246\")=\"\",\"\",INDIRECT(\"'対策個票\"&$B13&\"'!R246\")),\"―\"))","v":""},{"$f":"IF($B13=\"\",\"\",IFERROR(IF(INDIRECT(\"'対策個票\"&$B13&\"'!H249\")=\"\",\"\",INDIRECT(\"'対策個票\"&$B13&\"'!H249\")),\"―\"))","v":""},{"$f":"IF($B13=\"\",\"\",IFERROR(IF(INDIRECT(\"'対策個票\"&$B13&\"'!H250\")=\"\",\"\",INDIRECT(\"'対策個票\"&$B13&\"'!H250\")),\"―\"))","v":""},{"$f":"IF($B13=\"\",\"\",IFERROR(IF(INDIRECT(\"'対策個票\"&$B13&\"'!H251\")=\"\",\"\",INDIRECT(\"'対策個票\"&$B13&\"'!H251\")),\"―\"))","v":""},{"$f":"IF($B13=\"\",\"\",IFERROR(IF(INDIRECT(\"'対策個票\"&$B13&\"'!H253\")=\"\",\"\",INDIRECT(\"'対策個票\"&$B13&\"'!H253\")),\"―\"))","v":""},{"$f":"IF($B13=\"\",\"\",IFERROR(IF(INDIRECT(\"'対策個票\"&$B13&\"'!H255\")=\"\",\"\",INDIRECT(\"'対策個票\"&$B13&\"'!H255\")),\"―\"))","v":""}]
[{"$nulls":3},{"$f":"IF($B14=\"\",\"\",IFERROR(IF(INDIRECT(\"'対策個票\"&$B14&\"'!E246\")=\"\",\"\",INDIRECT(\"'対策個票\"&$B14&\"'!E246\")),\"―\"))","v":""},{"$f":"IF($B14=\"\",\"\",IFERROR(IF(INDIRECT(\"'対策個票\"&$B14&\"'!R246\")=\"\",\"\",INDIRECT(\"'対策個票\"&$B14&\"'!R246\")),\"―\"))","v":""},{"$f":"IF($B14=\"\",\"\",IFERROR(IF(INDIRECT(\"'対策個票\"&$B14&\"'!H249\")=\"\",\"\",INDIRECT(\"'対策個票\"&$B14&\"'!H249\")),\"―\"))","v":""},{"$f":"IF($B14=\"\",\"\",IFERROR(IF(INDIRECT(\"'対策個票\"&$B14&\"'!H250\")=\"\",\"\",INDIRECT(\"'対策個票\"&$B14&\"'!H250\")),\"―\"))","v":""},{"$f":"IF($B14=\"\",\"\",IFERROR(IF(INDIRECT(\"'対策個票\"&$B14&\"'!H251\")=\"\",\"\",INDIRECT(\"'対策個票\"&$B14&\"'!H251\")),\"―\"))","v":""},{"$f":"IF($B14=\"\",\"\",IFERROR(IF(INDIRECT(\"'対策個票\"&$B14&\"'!H253\")=\"\",\"\",INDIRECT(\"'対策個票\"&$B14&\"'!H253\")),\"―\"))","v":""},{"$f":"IF($B14=\"\",\"\",IFERROR(IF(INDIRECT(\"'対策個票\"&$B14&\"'!H255\")=\"\",\"\",INDIRECT(\"'対策個票\"&$B14&\"'!H255\")),\"―\"))","v":""}]
[{"$nulls":3},{"$f":"IF($B15=\"\",\"\",IFERROR(IF(INDIRECT(\"'対策個票\"&$B15&\"'!E246\")=\"\",\"\",INDIRECT(\"'対策個票\"&$B15&\"'!E246\")),\"―\"))","v":""},{"$f":"IF($B15=\"\",\"\",IFERROR(IF(INDIRECT(\"'対策個票\"&$B15&\"'!R246\")=\"\",\"\",INDIRECT(\"'対策個票\"&$B15&\"'!R246\")),\"―\"))","v":""},{"$f":"IF($B15=\"\",\"\",IFERROR(IF(INDIRECT(\"'対策個票\"&$B15&\"'!H249\")=\"\",\"\",INDIRECT(\"'対策個票\"&$B15&\"'!H249\")),\"―\"))","v":""},{"$f":"IF($B15=\"\",\"\",IFERROR(IF(INDIRECT(\"'対策個票\"&$B15&\"'!H250\")=\"\",\"\",INDIRECT(\"'対策個票\"&$B15&\"'!H250\")),\"―\"))","v":""},{"$f":"IF($B15=\"\",\"\",IFERROR(IF(INDIRECT(\"'対策個票\"&$B15&\"'!H251\")=\"\",\"\",INDIRECT(\"'対策個票\"&$B15&\"'!H251\")),\"―\"))","v":""},{"$f":"IF($B15=\"\",\"\",IFERROR(IF(INDIRECT(\"'対策個票\"&$B15&\"'!H253\")=\"\",\"\",INDIRECT(\"'対策個票\"&$B15&\"'!H253\")),\"―\"))","v":""},{"$f":"IF($B15=\"\",\"\",IFERROR(IF(INDIRECT(\"'対策個票\"&$B15&\"'!H255\")=\"\",\"\",INDIRECT(\"'対策個票\"&$B15&\"'!H255\")),\"―\"))","v":""}]
[{"$nulls":3},{"$f":"IF($B16=\"\",\"\",IFERROR(IF(INDIRECT(\"'対策個票\"&$B16&\"'!E246\")=\"\",\"\",INDIRECT(\"'対策個票\"&$B16&\"'!E246\")),\"―\"))","v":""},{"$f":"IF($B16=\"\",\"\",IFERROR(IF(INDIRECT(\"'対策個票\"&$B16&\"'!R246\")=\"\",\"\",INDIRECT(\"'対策個票\"&$B16&\"'!R246\")),\"―\"))","v":""},{"$f":"IF($B16=\"\",\"\",IFERROR(IF(INDIRECT(\"'対策個票\"&$B16&\"'!H249\")=\"\",\"\",INDIRECT(\"'対策個票\"&$B16&\"'!H249\")),\"―\"))","v":""},{"$f":"IF($B16=\"\",\"\",IFERROR(IF(INDIRECT(\"'対策個票\"&$B16&\"'!H250\")=\"\",\"\",INDIRECT(\"'対策個票\"&$B16&\"'!H250\")),\"―\"))","v":""},{"$f":"IF($B16=\"\",\"\",IFERROR(IF(INDIRECT(\"'対策個票\"&$B16&\"'!H251\")=\"\",\"\",INDIRECT(\"'対策個票\"&$B16&\"'!H251\")),\"―\"))","v":""},{"$f":"IF($B16=\"\",\"\",IFERROR(IF(INDIRECT(\"'対策個票\"&$B16&\"'!H253\")=\"\",\"\",INDIRECT(\"'対策個票\"&$B16&\"'!H253\")),\"―\"))","v":""},{"$f":"IF($B16=\"\",\"\",IFERROR(IF(INDIRECT(\"'対策個票\"&$B16&\"'!H255\")=\"\",\"\",INDIRECT(\"'対策個票\"&$B16&\"'!H255\")),\"―\"))","v":""}]
[{"$nulls":3},{"$f":"IF($B17=\"\",\"\",IFERROR(IF(INDIRECT(\"'対策個票\"&$B17&\"'!E246\")=\"\",\"\",INDIRECT(\"'対策個票\"&$B17&\"'!E246\")),\"―\"))","v":""},{"$f":"IF($B17=\"\",\"\",IFERROR(IF(INDIRECT(\"'対策個票\"&$B17&\"'!R246\")=\"\",\"\",INDIRECT(\"'対策個票\"&$B17&\"'!R246\")),\"―\"))","v":""},{"$f":"IF($B17=\"\",\"\",IFERROR(IF(INDIRECT(\"'対策個票\"&$B17&\"'!H249\")=\"\",\"\",INDIRECT(\"'対策個票\"&$B17&\"'!H249\")),\"―\"))","v":""},{"$f":"IF($B17=\"\",\"\",IFERROR(IF(INDIRECT(\"'対策個票\"&$B17&\"'!H250\")=\"\",\"\",INDIRECT(\"'対策個票\"&$B17&\"'!H250\")),\"―\"))","v":""},{"$f":"IF($B17=\"\",\"\",IFERROR(IF(INDIRECT(\"'対策個票\"&$B17&\"'!H251\")=\"\",\"\",INDIRECT(\"'対策個票\"&$B17&\"'!H251\")),\"―\"))","v":""},{"$f":"IF($B17=\"\",\"\",IFERROR(IF(INDIRECT(\"'対策個票\"&$B17&\"'!H253\")=\"\",\"\",INDIRECT(\"'対策個票\"&$B17&\"'!H253\")),\"―\"))","v":""},{"$f":"IF($B17=\"\",\"\",IFERROR(IF(INDIRECT(\"'対策個票\"&$B17&\"'!H255\")=\"\",\"\",INDIRECT(\"'対策個票\"&$B17&\"'!H255\")),\"―\"))","v":""}]
[{"$nulls":3},{"$f":"IF($B18=\"\",\"\",IFERROR(IF(INDIRECT(\"'対策個票\"&$B18&\"'!E246\")=\"\",\"\",INDIRECT(\"'対策個票\"&$B18&\"'!E246\")),\"―\"))","v":""},{"$f":"IF($B18=\"\",\"\",IFERROR(IF(INDIRECT(\"'対策個票\"&$B18&\"'!R246\")=\"\",\"\",INDIRECT(\"'対策個票\"&$B18&\"'!R246\")),\"―\"))","v":""},{"$f":"IF($B18=\"\",\"\",IFERROR(IF(INDIRECT(\"'対策個票\"&$B18&\"'!H249\")=\"\",\"\",INDIRECT(\"'対策個票\"&$B18&\"'!H249\")),\"―\"))","v":""},{"$f":"IF($B18=\"\",\"\",IFERROR(IF(INDIRECT(\"'対策個票\"&$B18&\"'!H250\")=\"\",\"\",INDIRECT(\"'対策個票\"&$B18&\"'!H250\")),\"―\"))","v":""},{"$f":"IF($B18=\"\",\"\",IFERROR(IF(INDIRECT(\"'対策個票\"&$B18&\"'!H251\")=\"\",\"\",INDIRECT(\"'対策個票\"&$B18&\"'!H251\")),\"―\"))","v":""},{"$f":"IF($B18=\"\",\"\",IFERROR(IF(INDIRECT(\"'対策個票\"&$B18&\"'!H253\")=\"\",\"\",INDIRECT(\"'対策個票\"&$B18&\"'!H253\")),\"―\"))","v":""},{"$f":"IF($B18=\"\",\"\",IFERROR(IF(INDIRECT(\"'対策個票\"&$B18&\"'!H255\")=\"\",\"\",INDIRECT(\"'対策個票\"&$B18&\"'!H255\")),\"―\"))","v":""}]
[{"$nulls":3},{"$f":"IF($B19=\"\",\"\",IFERROR(IF(INDIRECT(\"'対策個票\"&$B19&\"'!E246\")=\"\",\"\",INDIRECT(\"'対策個票\"&$B19&\"'!E246\")),\"―\"))","v":""},{"$f":"IF($B19=\"\",\"\",IFERROR(IF(INDIRECT(\"'対策個票\"&$B19&\"'!R246\")=\"\",\"\",INDIRECT(\"'対策個票\"&$B19&\"'!R246\")),\"―\"))","v":""},{"$f":"IF($B19=\"\",\"\",IFERROR(IF(INDIRECT(\"'対策個票\"&$B19&\"'!H249\")=\"\",\"\",INDIRECT(\"'対策個票\"&$B19&\"'!H249\")),\"―\"))","v":""},{"$f":"IF($B19=\"\",\"\",IFERROR(IF(INDIRECT(\"'対策個票\"&$B19&\"'!H250\")=\"\",\"\",INDIRECT(\"'対策個票\"&$B19&\"'!H250\")),\"―\"))","v":""},{"$f":"IF($B19=\"\",\"\",IFERROR(IF(INDIRECT(\"'対策個票\"&$B19&\"'!H251\")=\"\",\"\",INDIRECT(\"'対策個票\"&$B19&\"'!H251\")),\"―\"))","v":""},{"$f":"IF($B19=\"\",\"\",IFERROR(IF(INDIRECT(\"'対策個票\"&$B19&\"'!H253\")=\"\",\"\",INDIRECT(\"'対策個票\"&$B19&\"'!H253\")),\"―\"))","v":""},{"$f":"IF($B19=\"\",\"\",IFERROR(IF(INDIRECT(\"'対策個票\"&$B19&\"'!H255\")=\"\",\"\",INDIRECT(\"'対策個票\"&$B19&\"'!H255\")),\"―\"))","v":""}]
[{"$nulls":3},{"$f":"IF($B20=\"\",\"\",IFERROR(IF(INDIRECT(\"'対策個票\"&$B20&\"'!E246\")=\"\",\"\",INDIRECT(\"'対策個票\"&$B20&\"'!E246\")),\"―\"))","v":""},{"$f":"IF($B20=\"\",\"\",IFERROR(IF(INDIRECT(\"'対策個票\"&$B20&\"'!R246\")=\"\",\"\",INDIRECT(\"'対策個票\"&$B20&\"'!R246\")),\"―\"))","v":""},{"$f":"IF($B20=\"\",\"\",IFERROR(IF(INDIRECT(\"'対策個票\"&$B20&\"'!H249\")=\"\",\"\",INDIRECT(\"'対策個票\"&$B20&\"'!H249\")),\"―\"))","v":""},{"$f":"IF($B20=\"\",\"\",IFERROR(IF(INDIRECT(\"'対策個票\"&$B20&\"'!H250\")=\"\",\"\",INDIRECT(\"'対策個票\"&$B20&\"'!H250\")),\"―\"))","v":""},{"$f":"IF($B20=\"\",\"\",IFERROR(IF(INDIRECT(\"'対策個票\"&$B20&\"'!H251\")=\"\",\"\",INDIRECT(\"'対策個票\"&$B20&\"'!H251\")),\"―\"))","v":""},{"$f":"IF($B20=\"\",\"\",IFERROR(IF(INDIRECT(\"'対策個票\"&$B20&\"'!H253\")=\"\",\"\",INDIRECT(\"'対策個票\"&$B20&\"'!H253\")),\"―\"))","v":""},{"$f":"IF($B20=\"\",\"\",IFERROR(IF(INDIRECT(\"'対策個票\"&$B20&\"'!H255\")=\"\",\"\",INDIRECT(\"'対策個票\"&$B20&\"'!H255\")),\"―\"))","v":""}]
[{"$nulls":3},{"$f":"IF($B21=\"\",\"\",IFERROR(IF(INDIRECT(\"'対策個票\"&$B21&\"'!E246\")=\"\",\"\",INDIRECT(\"'対策個票\"&$B21&\"'!E246\")),\"―\"))","v":""},{"$f":"IF($B21=\"\",\"\",IFERROR(IF(INDIRECT(\"'対策個票\"&$B21&\"'!R246\")=\"\",\"\",INDIRECT(\"'対策個票\"&$B21&\"'!R246\")),\"―\"))","v":""},{"$f":"IF($B21=\"\",\"\",IFERROR(IF(INDIRECT(\"'対策個票\"&$B21&\"'!H249\")=\"\",\"\",INDIRECT(\"'対策個票\"&$B21&\"'!H249\")),\"―\"))","v":""},{"$f":"IF($B21=\"\",\"\",IFERROR(IF(INDIRECT(\"'対策個票\"&$B21&\"'!H250\")=\"\",\"\",INDIRECT(\"'対策個票\"&$B21&\"'!H250\")),\"―\"))","v":""},{"$f":"IF($B21=\"\",\"\",IFERROR(IF(INDIRECT(\"'対策個票\"&$B21&\"'!H251\")=\"\",\"\",INDIRECT(\"'対策個票\"&$B21&\"'!H251\")),\"―\"))","v":""},{"$f":"IF($B21=\"\",\"\",IFERROR(IF(INDIRECT(\"'対策個票\"&$B21&\"'!H253\")=\"\",\"\",INDIRECT(\"'対策個票\"&$B21&\"'!H253\")),\"―\"))","v":""},{"$f":"IF($B21=\"\",\"\",IFERROR(IF(INDIRECT(\"'対策個票\"&$B21&\"'!H255\")=\"\",\"\",INDIRECT(\"'対策個票\"&$B21&\"'!H255\")),\"―\"))","v":""}]
[]
[null,"備考",{"$nulls":11},"備考"]

{"sheet":"排出係数・単価表","index":37,"n_rows":24,"n_cols":28,"rows_kept":24,"merged":[[3,2,3,5],[4,1,4,5],[7,1,8,2],[7,3,8,4],[7,5,8,6],[7,7,8,8],[7,9,9,9],[7,13,8,14],[7,15,8,16],[7,17,8,18],[7,19,8,20],[7,21,9,21]]}
[]
[]
[]
[null,"5．実施計画書","54．詳細資料・根拠資料",{"$nulls":10},"記入例及び注記","（セルのメモやテキストボックスによる注記は移動できます）",{"$nulls":12},"セル色の表示／非表示"]
[null,"排出係数・単価表",{"$nulls":12},"セル色凡例",null,"直接入力",null,"選択",null,"自動計算",{"$nulls":6},false]
[]
[]
[null,"活動種別",null,"単位発熱量",null,"CO2排出係数",null,"単価",null,"単価の根拠等",{"$nulls":3},"活動種別",null,"単位発熱量",null,"CO2排出係数",null,"単価",null,"単価の根拠等"]
[]
[null,null,"単位","係数","単位","係数","単位","単価","単位",{"$nulls":5},"単位","係数","単位","係数","単位","単価","単位"]
[{"$f":"IFERROR(VLOOKUP($B11,活動の種別と単位2,2,FALSE),\"\")","v":""},"（未選択）",{"$f":"IF(OR($B11=\"\",$B11=\"（未選択）\"),\"\",VLOOKUP($B11,活動の種別と単位2,4,FALSE))","v":""},null,{"$f":"IF(OR($B11=\"\",$B11=\"（未選択）\"),\"\",VLOOKUP($B11,活動の種別と単位2,5,FALSE))","v":""},null,{"$f":"IF(OR($B11=\"\",$B11=\"（未選択）\"),\"\",VLOOKUP($B11,活動の種別と単位2,6,FALSE))","v":""},null,{"$f":"IF(OR($B11=\"\",$B11=\"（未選択）\"),\"\",VLOOKUP($B11,活動の種別と単位2,7,FALSE))","v":""},null,{"$f":"A11","v":""},null,null,"系統電力①","kWh",null,"---",0.000436,"t-CO2/kWh",0.0218,"千円/kWh"]
[{"$f":"IFERROR(VLOOKUP($B12,活動の種別と単位2,2,FALSE),\"\")","v":""},"（未選択）",{"$f":"IF(OR($B12=\"\",$B12=\"（未選択）\"),\"\",VLOOKUP($B12,活動の種別と単位2,4,FALSE))","v":""},null,"",null,"",null,"",null,"",null,null,"A重油","kl",{"v":39.1,"d":"39.10"},"GJ/kl",0.0693,"t-CO2/GJ",60,"千円/kl"]
["","（未選択）","",null,"",null,"",null,"",null,"",null,null,"都市ガス","千Nm3",{"v":45,"d":"45.00"},"GJ/千Nm3",0.0506,"t-CO2/GJ",76,"千円/千Nm3"]
["","（未選択）","",null,"",null,"",null,"",null,"",null,null,"系統電力切替先①","kWh",null,"---",0.00036,"t-CO2/kWh",0.022,"千円/kWh"]
["","（未選択）","",null,"",null,"",null,"",null,"",null,null,"系統電力③"]
["","（未選択）","",null,"",null,"",null,"",null,"",null,null,"蒸気（産業用以外）：○○"]
["","（未選択）","",null,"",null,"",null,"",null,""]
["","（未選択）","",null,"",null,"",null,"",null,""]
["","（未選択）","",null,"",null,"",null,"",null,{"$f":"A19","v":""}]
["","（未選択）","",null,"",null,"",null,"",null,{"$f":"A20","v":""}]
["","（未選択）","",null,"",null,"",null,"",null,{"$f":"A21","v":""}]
[{"$f":"IF($D22=\"\",1,0)","v":1},"（未使用）",{"$nulls":8},{"$f":"A22","v":1}]
[{"$f":"IF($D23=\"\",1,0)","v":1},"（未使用）",{"$nulls":8},{"$f":"A23","v":1}]
[{"$f":"IF($D24=\"\",1,0)","v":1},"（未使用）",{"$nulls":8},{"$f":"A24","v":1}]

{"sheet":"支援実施記録","index":38,"n_rows":54,"n_cols":83,"rows_kept":54,"merged":[[3,1,3,9],[3,10,3,21],[4,1,4,21],[6,56,6,67],[7,1,7,6],[7,7,7,36],[7,40,7,45],[7,46,7,75],[8,1,8,6],[8,7,8,36],[8,40,8,45],[8,53,10,61],[9,1,9,6],[9,7,9,36],[9,40,9,45],[10,1,10,6],[10,7,10,36],[10,40,10,45],[11,2,11,6],[11,7,11,8],[11,9,11,16],[11,17,11,20],[11,21,11,36],[11,41,11,45],[11,46,11,47],[11,48,11,55],[11,56,11,59],[11,60,11,75],[12,2,12,6],[12,7,12,8],[12,9,12,16],[12,17,12,20],[12,21,12,36],[12,41,12,45],[12,46,12,47],[12,48,12,55],[12,56,12,59],[12,60,12,75],[13,2,13,6],[13,7,13,8],[13,9,13,16],[13,17,13,18],[13,19,13,26],[13,27,13,28],[13,29,13,36],[13,41,13,45],[13,46,13,47],[13,48,13,55],[13,56,13,57],[13,58,13,65],[13,66,13,67],[13,68,13,75],[14,1,14,6],[14,7,14,36],[14,40,14,45],[14,46,14,75],[15,2,15,6],[15,7,15,8],[15,9,15,16],[15,17,15,20],[15,21,15,36],[15,41,15,45],[15,46,15,47],[15,48,15,55],[15,56,15,59],[15,60,15,75],[16,2,16,6],[16,7,16,8],[16,9,16,16],[16,17,16,20],[16,21,16,36],[16,41,16,45],[16,46,16,47],[16,48,16,55],[16,56,16,59],[16,60,16,75],[17,2,17,6],[17,7,17,8],[17,9,17,16],[17,17,17,18],[17,19,17,26],[17,27,17,28],[17,29,17,36],[17,41,17,45],[17,46,17,47],[17,48,17,55],[17,56,17,57],[17,58,17,65],[17,66,17,67],[17,68,17,75],[19,48,19,59],[20,1,20,6],[20,7,22,10],[20,11,22,36],[20,40,20,45],[20,46,22,49],[20,50,22,75],[21,1,22,6],[24,48,24,59],[25,1,25,16],[25,17,25,21],[25,22,25,26],[25,27,25,36],[25,40,25,55],[25,56,25,60],[25,61,25,65],[25,66,25,75],[26,1,26,16],[26,17,26,21],[26,22,26,26],[26,27,26,36],[26,40,26,55],[26,56,26,60],[26,61,26,65],[26,66,26,75],[27,1,27,16],[27,17,27,21],[27,22,27,26],[27,27,27,36],[27,40,27,55],[27,56,27,60],[27,61,27,65],[27,66,27,75],[28,1,28,16],[28,17,28,21],[28,22,28,26],[28,27,28,36],[28,40,28,55],[28,56,28,60],[28,61,28,65],[28,66,28,75],[29,1,29,16],[29,17,29,21],[29,22,29,26],[29,27,29,36],[29,40,29,55],[29,56,29,60],[29,61,29,65],[29,66,29,75],[30,1,30,16],[30,17,30,21],[30,22,30,26],[30,27,30,36],[30,40,30,55],[30,56,30,60],[30,61,30,65],[30,66,30,75],[31,1,31,16],[31,17,31,21],[31,22,31,26],[31,27,31,36],[31,40,31,55],[31,56,31,60],[31,61,31,65],[31,66,31,75],[32,1,32,16],[32,17,32,21],[32,22,32,26],[32,27,32,36],[32,40,32,55],[32,56,32,60],[32,61,32,65],[32,66,32,75],[35,48,35,59],[36,1,36,3],[36,4,36,9],[36,10,36,13],[36,14,36,36],[36,40,36,42],[36,43,36,48],[36,49,36,52],[36,53,36,75],[37,1,37,8],[37,9,37,15],[37,16,37,28],[37,29,37,36],[37,40,37,47],[37,48,37,54],[37,55,37,67],[37,68,37,75],[38,1,40,1],[38,2,38,8],[38,9,38,15],[38,16,38,28],[38,29,43,36],[38,40,40,40],[38,41,38,47],[38,48,38,54],[38,55,38,67],[38,68,43,75],[39,2,39,8],[39,9,39,15],[39,16,39,28],[39,41,39,47],[39,48,39,54],[39,55,39,67],[40,2,40,8],[40,9,40,15],[40,16,40,28],[40,41,40,47],[40,48,40,54],[40,55,40,67],[41,1,43,1],[41,2,41,8],[41,9,41,15],[41,16,41,28],[41,40,43,40],[41,41,41,47],[41,48,41,54],[41,55,41,67],[42,2,42,8],[42,9,42,15],[42,16,42,28],[42,41,42,47],[42,48,42,54],[42,55,42,67],[43,2,43,8],[43,9,43,15],[43,16,43,28],[43,41,43,47],[43,48,43,54],[43,55,43,67],[45,48,45,59],[46,1,46,3],[46,4,46,9],[46,10,46,13],[46,14,46,36],[46,40,46,42],[46,43,46,48],[46,49,46,52],[46,53,46,75],[47,1,47,8],[47,9,47,15],[47,16,47,28],[47,29,47,36],[47,40,47,47],[47,48,47,54],[47,55,47,67],[47,68,47,75],[48,1,50,1],[48,2,48,8],[48,9,48,15],[48,16,48,28],[48,29,53,36],[48,40,50,40],[48,41,48,47],[48,48,48,54],[48,55,48,67],[48,68,53,75],[49,2,49,8],[49,9,49,15],[49,16,49,28],[49,41,49,47],[49,48,49,54],[49,55,49,67],[50,2,50,8],[50,9,50,15],[50,16,50,28],[50,41,50,47],[50,48,50,54],[50,55,50,67],[51,1,53,1],[51,2,51,8],[51,9,51,15],[51,16,51,28],[51,40,53,40],[51,41,51,47],[51,48,51,54],[51,55,51,67],[52,2,52,8],[52,9,52,15],[52,16,52,28],[52,41,52,47],[52,48,52,54],[52,55,52,67],[53,2,53,8],[53,9,53,15],[53,16,53,28],[53,41,53,47],[53,48,53,54],[53,55,53,67]]}
[]
[]
[]
[null,"5．実施計画書",{"$nulls":8},"55．支援記録",{"$nulls":29},"記入例及び注記",{"$nulls":7},"セル色凡例",{"$nulls":5},"直接入力",{"$nulls":4},"選択",{"$nulls":3},"自動計算",{"$nulls":18},"セル色の表示／非表示"]
[null,"支援実施記録",{"$nulls":38},"（セルのメモやテキストボックスによる注記は移動できます）",{"$nulls":41},false]
[]
[null,"■","事業者、工場・事業場、支援機関情報",{"$nulls":37},"■","事業者、工場・事業場、支援機関情報",{"$nulls":14},"該当する項目にのみ入力してください。"]
[null,"事業番号",{"$nulls":38},"事業番号"]
[null,"事業者名",{"$nulls":5},{"$f":"IF(表紙!L41=\"\",\"\",表紙!L41)","v":""},{"$nulls":32},"事業者名",{"$nulls":5},"○○株式会社",{"$nulls":6},"事業者名、工場・事業場名、主支援機関名、副／共同支援機関名は、表紙で入力した名称が反映されます。"]
[null,"工場・事業場名",{"$nulls":5},{"$f":"IF(表紙!L44=\"\",\"\",表紙!L44)","v":""},{"$nulls":32},"工場・事業場名",{"$nulls":5},"○○○○工場"]
[null,"主支援機関名",{"$nulls":5},{"$f":"IF(表紙!L55=\"\",\"\",表紙!L55)","v":""},{"$nulls":32},"主支援機関名",{"$nulls":5},"株式会社△△"]
[null,null,"支援責任者",{"$nulls":4},"氏名",{"$nulls":9},"所属・役職",{"$nulls":23},"支援責任者",{"$nulls":4},"氏名",{"$nulls":9},"所属・役職"]
[null,null,"事務連絡先",{"$nulls":4},"TEL",{"$nulls":9},"e-mail",{"$nulls":23},"事務連絡先",{"$nulls":4},"TEL",{"$nulls":9},"e-mail"]
[null,null,"支援員",{"$nulls":4},"①",{"$nulls":9},"②",{"$nulls":9},"③",{"$nulls":13},"支援員",{"$nulls":4},"①",{"$nulls":9},"②",{"$nulls":9},"③"]
[null,{"$f":"IF(表紙!D58=\"\",\"\",IF(COUNTIF(表紙!D58,\"*/*\"),\"副/共同支援機関\",表紙!D58&\"名\"))","v":"副/共同支援機関"},{"$nulls":5},{"$f":"IF(表紙!L58=\"\",\"\",表紙!L58)","v":""},{"$nulls":32},"副/共同支援機関",{"$nulls":5},"なし"]
[null,null,"支援責任者",{"$nulls":4},"氏名",{"$nulls":9},"所属・役職",{"$nulls":23},"支援責任者",{"$nulls":4},"氏名",{"$nulls":9},"所属・役職"]
[null,null,"事務連絡先",{"$nulls":4},"TEL",{"$nulls":9},"e-mail",{"$nulls":23},"事務連絡先",{"$nulls":4},"TEL",{"$nulls":9},"e-mail"]
[null,null,"支援員",{"$nulls":4},"①",{"$nulls":9},"②",{"$nulls":9},"③",{"$nulls":13},"支援員",{"$nulls":4},"①",{"$nulls":9},"②",{"$nulls":9},"③"]
[]
[null,"■","支援対象範囲",{"$nulls":37},"■","支援対象範囲",{"$nulls":6},"該当する場合にのみ入力してください。",{"$nulls":33},"支援対象範囲"]
[null,"対象範囲",{"$nulls":5},"備考",{"$nulls":32},"対象範囲",{"$nulls":5},"備考",{"$nulls":35},"工場・事業場全体"]
[{"$nulls":82},"システム（単一）"]
[{"$nulls":82},"システム（複数）"]
[]
[null,"■","支援実施記録",{"$nulls":37},"■","支援実施記録",{"$nulls":6},"該当する項目にのみ入力してください。"]
[null,"支援内容",{"$nulls":15},"計画年月日",{"$nulls":4},"実績年月日",{"$nulls":4},"備考",{"$nulls":12},"支援内容",{"$nulls":15},"計画年月日",{"$nulls":4},"実績年月日",{"$nulls":4},"備考"]
[null,"0.支援計画書の作成",{"$nulls":38},"0.支援計画書の作成",{"$nulls":15},"2020-09-12",{"$nulls":4},"2020-09-12"]
[null,"1.支援機関・事業者の打ち合わせ",{"$nulls":38},"1.支援機関・事業者の打ち合わせ"]
[null,"2.現地調査",{"$nulls":38},"2.現地調査"]
[null,"3.計測機器設置",{"$nulls":38},"3.計測機器設置"]
[null,"4.診断結果報告会（対策提案と実施対策の合意）",{"$nulls":38},"4.中間報告（対策提案と合意）"]
[null,"5.実施計画報告会（実施計画への合意）",{"$nulls":38},"5.最終報告（実施計画提案と合意）"]
[null,"6.請求書提出",{"$nulls":38},"6.請求書提出"]
[]
[null,"■","報告会開催・参加記録",{"$nulls":37},"■","報告会開催・参加記録"]
[null,"１．診断結果報告会",{"$nulls":38},"１．診断結果報告会",{"$nulls":7},"該当する場合にのみ入力してください。"]
[null,"開催日",null,null,{"$f":"IF($W$31=\"\",\"\",$W$31)","v":""},{"$nulls":5},"開催場所",{"$nulls":29},"開催日",{"$nulls":8},"開催場所"]
[null,"出席者",{"$nulls":7},"氏名",{"$nulls":6},"所属・役職",{"$nulls":12},"備考",{"$nulls":10},"出席者",{"$nulls":7},"氏名",{"$nulls":6},"所属・役職",{"$nulls":12},"備考"]
[null,"事業者","経営責任者(同等者)",{"$nulls":37},"事業者","経営責任者(同等者)"]
[null,null,"同席者１",{"$nulls":38},"同席者１"]
[null,null,"同席者２",{"$nulls":38},"同席者２"]
[null,"支援機関","支援責任者",{"$nulls":37},"支援機関","支援責任者"]
[null,null,"支援員１",{"$nulls":38},"支援員１"]
[null,null,"支援員２",{"$nulls":38},"支援員２"]
[]
[null,"２．実施計画報告会",{"$nulls":38},"２．実施計画報告会",{"$nulls":7},"該当する場合にのみ入力してください。"]
[null,"開催日",null,null,{"$f":"IF($W$32=\"\",\"\",$W$32)","v":""},{"$nulls":5},"開催場所",{"$nulls":29},"開催日",{"$nulls":8},"開催場所"]
[null,"出席者",{"$nulls":7},"氏名",{"$nulls":6},"所属・役職",{"$nulls":12},"備考",{"$nulls":10},"出席者",{"$nulls":7},"氏名",{"$nulls":6},"所属・役職",{"$nulls":12},"備考"]
[null,"事業者","経営責任者(同等者)",{"$nulls":37},"事業者","経営責任者(同等者)"]
[null,null,"同席者１",{"$nulls":38},"同席者１"]
[null,null,"同席者２",{"$nulls":38},"同席者２"]
[null,"支援機関","支援責任者",{"$nulls":37},"支援機関","支援責任者"]
[null,null,"支援員１",{"$nulls":38},"支援員１"]
[null,null,"支援員２",{"$nulls":38},"支援員２"]

{"sheet":"【参考】対策メニューリスト","index":39,"n_rows":345,"n_cols":14,"rows_kept":345}
[{"$nulls":3},"【参考】対策メニューリスト"]
[{"$nulls":3},"大分類",null,"中分類",null,"6類型",null,"対策メニュー名","旧メニュー番号（R4年度）","メニュー番号（計算式）","メニュー番号","備考"]
[null,null,11,"空調システム",1,"発生",1,"運用改善",1,"熱源機（ボイラーを除く）の不要時停止",null,{"$f":"C3&E3&G3&I3","v":"11111"},11111]
[null,null,11,"空調システム",1,"発生",1,"運用改善",2,"吸収式冷温水機の燃焼空気比低減",null,{"$f":"C4&E4&G4&I4","v":"11112"},11112]
[null,null,11,"空調システム",1,"発生",1,"運用改善",3,"冷却水設定温度・流量の適正化",null,"11113",11113]
[null,null,11,"空調システム",1,"発生",1,"運用改善",4,"冷水・温水出口温度の調整",null,"11114",11114]
[null,null,11,"空調システム",1,"発生",1,"運用改善",5,"蓄熱システム運転スケジュールの調整",null,"11115",11115]
[null,null,11,"空調システム",1,"発生",1,"運用改善",6,"密閉式冷却塔熱交換器のスケール除去",null,"11116",11116]
[null,null,11,"空調システム",1,"発生",1,"運用改善",7,"冷却塔充てん材の清掃",null,"11117",11117]
[null,null,11,"空調システム",1,"発生",1,"運用改善",8,"室外機フィンの清掃・洗浄",null,"11118",11118]
[null,null,11,"空調システム",1,"発生",1,"運用改善",0,"メニューにない対策（運用改善）",null,"11110",11110]
[null,null,11,"空調システム",1,"発生",2,"部分更新・機能付加",1,"室外機の放熱環境改善（遮熱、散水等）",null,"11121",11121]
[null,null,11,"空調システム",1,"発生",2,"部分更新・機能付加",2,"フリークーリング制御機能の追加",null,"11122",11122]
[null,null,11,"空調システム",1,"発生",2,"部分更新・機能付加",3,"熱交換器温度制御の導入",null,"11123",11123]
[null,null,11,"空調システム",1,"発生",2,"部分更新・機能付加","-","冷却塔ファンのインバータ制御機能の追加","（旧 11124）",24022,24022,"R4年度メニューリストの[11124]については、[24022]を選択。"]
[null,null,11,"空調システム",1,"発生",2,"部分更新・機能付加",5,"冷水蓄熱槽の放熱ロス改善",null,"11125",11125]
[null,null,11,"空調システム",1,"発生",2,"部分更新・機能付加",6,"遠隔監視・管理サービスの導入",null,"11126",11126]
[null,null,11,"空調システム",1,"発生",2,"部分更新・機能付加",0,"メニューにない対策（部分更新・機能付加）",null,"11120",11120]
[null,null,11,"空調システム",1,"発生",3,"設備導入",1,"高効率ターボ冷凍機の導入",null,"11131",11131]
[null,null,11,"空調システム",1,"発生",3,"設備導入",2,"熱回収ヒートポンプの導入",null,"11132",11132]
[null,null,11,"空調システム",1,"発生",3,"設備導入",3,"デシカント空調システムの導入",null,"11133",11133]
[null,null,11,"空調システム",1,"発生",3,"設備導入",4,"高効率ヒートポンプチラーの導入（老朽化更新を含む）",null,"11134",11134]
[null,null,11,"空調システム",1,"発生",3,"設備導入",5,"高効率パッケージエアコンの導入（老朽化更新を含む）",null,"11135",11135]
[null,null,11,"空調システム",1,"発生",3,"設備導入",6,"その他の高効率熱源機（ボイラーを除く）の導入（セントラル空調方式）",null,"11136",11136]
[null,null,11,"空調システム",1,"発生",3,"設備導入",0,"メニューにない対策（設備導入）",null,"11130",11130]
[null,null,11,"空調システム",1,"発生",4,"燃料低炭素化",1,"再生可能エネルギー（地中熱、太陽熱等）利用空調設備の導入",null,"11141",11141]
[null,null,11,"空調システム",1,"発生",4,"燃料低炭素化","-","高効率ヒートポンプチラーの導入（燃料転換）","（旧 11142）",11151,11151,"R4年度メニューリストの[11142]については、[11151]を選択。"]
[null,null,11,"空調システム",1,"発生",4,"燃料低炭素化","-","高効率パッケージエアコンの導入（燃料転換）","（旧 11143）",11152,11152,"R4年度メニューリストの[11143]については、[11152]を選択。"]
[null,null,11,"空調システム",1,"発生",4,"燃料低炭素化",0,"メニューにない対策（燃料低炭素化）",null,{"$f":"C29&E29&G29&I29","v":"11140"},11140]
[null,null,11,"空調システム",1,"発生",5,"電化",1,"高効率ヒートポンプチラーの導入",null,{"$f":"C30&E30&G30&I30","v":"11151"},11151]
[null,null,11,"空調システム",1,"発生",5,"電化",2,"高効率パッケージエアコンの導入",null,{"$f":"C31&E31&G31&I31","v":"11152"},11152]
[null,null,11,"空調システム",1,"発生",5,"電化",0,"メニューにない対策（電化）",null,"11150",11150]
[null,null,11,"空調システム",1,"発生",6,"電力低炭素化","-","メニューにない対策（電力低炭素化）","（旧 11150）",{"$f":"I33","v":"-"},"-","このメニューを選択する必要がある場合は、支援機関窓口に相談。"]
[null,null,11,"空調システム",2,"移送",1,"運用改善",1,"空調室内機のフィルター、コイル等の清掃",null,"11211",11211]
[null,null,11,"空調システム",2,"移送",1,"運用改善",0,"メニューにない対策（運用改善）",null,"11210",11210]
[null,null,11,"空調システム",2,"移送",2,"部分更新・機能付加",1,"移送配管等の漏れ防止、断熱補修",null,"11221",11221]
[null,null,11,"空調システム",2,"移送",2,"部分更新・機能付加","-","空調機・換気ファンの省エネファンベルト導入","（旧 11222）",24023,24023,"R4年度メニューリストの[11222]については、[24023]を選択。"]
[null,null,11,"空調システム",2,"移送",2,"部分更新・機能付加",3,"可変風量（VAV）制御方式の導入",null,"11223",11223]
[null,null,11,"空調システム",2,"移送",2,"部分更新・機能付加",0,"メニューにない対策（部分更新・機能付加）",null,"11220",11220]
[null,null,11,"空調システム",2,"移送",3,"設備導入",1,"大温度差送風・送水システムの導入",null,"11231",11231]
[null,null,11,"空調システム",2,"移送",3,"設備導入","-","高効率ファン（プラグファン等）の導入","（旧 11232）",24031,24031,"R4年度メニューリストの[11232]については、[24031]を選択。"]
[null,null,11,"空調システム",2,"移送",3,"設備導入",0,"メニューにない対策（設備導入）",null,"11230",11230]
[null,null,11,"空調システム",2,"移送",4,"燃料低炭素化","-","メニューにない対策（燃料低炭素化）",null,{"$f":"I43","v":"-"},"-","このメニューを選択する必要がある場合は、支援機関窓口に相談。"]
[null,null,11,"空調システム",2,"移送",5,"電化","-","メニューにない対策（電化）",null,{"$f":"I44","v":"-"},"-","このメニューを選択する必要がある場合は、支援機関窓口に相談。"]
[null,null,11,"空調システム",2,"移送",6,"電力低炭素化","-","メニューにない対策（電力低炭素化）","（旧 11250）",{"$f":"I45","v":"-"},"-","このメニューを選択する必要がある場合は、支援機関窓口に相談。"]
[null,null,11,"空調システム",3,"消費",1,"運用改善",1,"空調・換気不要時の空調・換気停止、運転時間短縮",null,"11311",11311]
[null,null,11,"空調システム",3,"消費",1,"運用改善",2,"外気取り入れ量の縮小・停止",null,"11312",11312]
[null,null,11,"空調システム",3,"消費",1,"運用改善",3,"冷房時の再熱運転の停止",null,"11313",11313]
[null,null,11,"空調システム",3,"消費",1,"運用改善",4,"夜間等の冷気取入れ（ナイトパージ）",null,"11314",11314]
[null,null,11,"空調システム",3,"消費",1,"運用改善",5,"冷暖房ミキシングロスの防止",null,"11315",11315]
[null,null,11,"空調システム",3,"消費",1,"運用改善",6,"冷暖房設定温度・湿度の緩和",null,"11316",11316]
[null,null,11,"空調システム",3,"消費",1,"運用改善",7,"全熱交換器の有効利用",null,"11317",11317]
[null,null,11,"空調システム",3,"消費",1,"運用改善",0,"メニューにない対策（運用改善）",null,"11310",11310]
[null,null,11,"空調システム",3,"消費",2,"部分更新・機能付加",1,"空調・換気のスケジュール運転・断続運転制御の導入",null,"11321",11321]
[null,null,11,"空調システム",3,"消費",2,"部分更新・機能付加",2,"センサーを利用した外気量自動制御システムの導入",null,"11322",11322]
[null,null,11,"空調システム",3,"消費",2,"部分更新・機能付加",3,"外気冷房空調システムの導入（中間期に送風のみ）",null,"11323",11323]
[null,null,11,"空調システム",3,"消費",2,"部分更新・機能付加",4,"直接噴霧加湿による加湿蒸気量の低減",null,"11324",11324]
[null,null,11,"空調システム",3,"消費",2,"部分更新・機能付加",5,"空調ゾーニング細分化、発熱源の断熱強化",null,"11325",11325]
[null,null,11,"空調システム",3,"消費",2,"部分更新・機能付加",6,"屋根の断熱性・遮熱性向上（遮熱塗料、散水等）",null,"11326",11326]
[null,null,11,"空調システム",3,"消費",2,"部分更新・機能付加",7,"窓の断熱性・遮熱性向上（フィルム、塗料、ガラス、ブラインド等）",null,"11327",11327]
[null,null,11,"空調システム",3,"消費",2,"部分更新・機能付加",8,"その他の建物断熱性・遮熱性の向上",null,"11328",11328]
[null,null,11,"空調システム",3,"消費",2,"部分更新・機能付加",0,"メニューにない対策（部分更新・機能付加）",null,"11320",11320]
[null,null,11,"空調システム",3,"消費",3,"設備導入",1,"全熱交換器の導入",null,"11331",11331]
[null,null,11,"空調システム",3,"消費",3,"設備導入",2,"置換空調・成層空調システムの導入",null,"11332",11332]
[null,null,11,"空調システム",3,"消費",3,"設備導入",3,"高性能窓システム（エアフローウィンドー等）の導入",null,"11333",11333]
[null,null,11,"空調システム",3,"消費",3,"設備導入",0,"メニューにない対策（設備導入）",null,"11330",11330]
[null,null,11,"空調システム",3,"消費",4,"燃料低炭素化","-","メニューにない対策（燃料低炭素化）",null,{"$f":"I67","v":"-"},"-","このメニューを選択する必要がある場合は、支援機関窓口に相談。"]
[null,null,11,"空調システム",3,"消費",5,"電化","-","メニューにない対策（電化）",null,{"$f":"I68","v":"-"},"-","このメニューを選択する必要がある場合は、支援機関窓口に相談。"]
[null,null,11,"空調システム",3,"消費",6,"電力低炭素化","-","メニューにない対策（電力低炭素化）","（旧 11350）",{"$f":"I69","v":"-"},"-","このメニューを選択する必要がある場合は、支援機関窓口に相談。"]
[null,null,12,"蒸気システム",1,"発生",1,"運用改善",1,"ボイラーの不要時停止",null,"12111",12111]
[null,null,12,"蒸気システム",1,"発生",1,"運用改善",2,"高効率ボイラーの優先運転（運転台数の削減）",null,"12112",12112]
[null,null,12,"蒸気システム",1,"発生",1,"運用改善",3,"ボイラーの運転圧力調整",null,"12113",12113]
[null,null,12,"蒸気システム",1,"発生",1,"運用改善",4,"ボイラーの燃焼空気比改善",null,"12114",12114]
[null,null,12,"蒸気システム",1,"発生",1,"運用改善",5,"バーナーチップの清掃・交換",null,"12115",12115]
[null,null,12,"蒸気システム",1,"発生",1,"運用改善",6,"ボイラーのブロー量の適正化",null,"12116",12116]
[null,null,12,"蒸気システム",1,"発生",1,"運用改善",7,"ボイラーの停止時間の電源遮断",null,"12117",12117]
[null,null,12,"蒸気システム",1,"発生",1,"運用改善",0,"メニューにない対策（運用改善）",null,"12110",12110]
[null,null,12,"蒸気システム",1,"発生",2,"部分更新・機能付加",1,"給水タンク等の保温",null,"12121",12121]
[null,null,12,"蒸気システム",1,"発生",2,"部分更新・機能付加",2,"ボイラー排ガス利用による高効率化（給水予熱、燃焼空気予熱等）",null,"12122",12122]
[null,null,12,"蒸気システム",1,"発生",2,"部分更新・機能付加",3,"ブロー水の顕熱回収（給水予熱装置の導入）",null,"12123",12123]
[null,null,12,"蒸気システム",1,"発生",2,"部分更新・機能付加",4,"中小型ボイラーの省エネ燃焼システムの導入",null,"12124",12124]
[null,null,12,"蒸気システム",1,"発生",2,"部分更新・機能付加",5,"ボイラー本体の断熱保温",null,"12125",12125]
[null,null,12,"蒸気システム",1,"発生",2,"部分更新・機能付加",0,"メニューにない対策（部分更新・機能付加）",null,"12120",12120]
[null,null,12,"蒸気システム",1,"発生",3,"設備導入",1,"高効率ボイラーの導入（潜熱回収型等）",null,{"$f":"C84&E84&G84&I84","v":"12131"},12131]
[null,null,12,"蒸気システム",1,"発生",3,"設備導入",0,"メニューにない対策（設備導入）",null,"12130",12130]
[null,null,12,"蒸気システム",1,"発生",4,"燃料低炭素化","-","高温ヒートポンプの導入","（旧 12141）",12151,12151,"R4年度メニューリストの[12141]については、[12151]を選択。"]
[null,null,12,"蒸気システム",1,"発生",4,"燃料低炭素化",2,"燃料転換（重油焚きからガス焚きボイラー）",null,"12142",12142]
[null,null,12,"蒸気システム",1,"発生",4,"燃料低炭素化",3,"燃料転換（重油焚きからガス焚きボイラー以外）",null,"12143",12143]
[null,null,12,"蒸気システム",1,"発生",4,"燃料低炭素化",4,"バイオマスボイラーの導入（給湯用を除く）",null,"12144",12144]
[null,null,12,"蒸気システム",1,"発生",4,"燃料低炭素化",0,"メニューにない対策（燃料低炭素化）",null,"12140",12140]
[null,null,12,"蒸気システム",1,"発生",5,"電化",1,"高温ヒートポンプの導入",null,{"$f":"C91&E91&G91&I91","v":"12151"},12151]
[null,null,12,"蒸気システム",1,"発生",5,"電化",0,"メニューにない対策（電化）",null,"12150",12150]
[null,null,12,"蒸気システム",1,"発生",6,"電力低炭素化","-","メニューにない対策（電力低炭素化）","（旧 12150）",{"$f":"I93","v":"-"},"-","このメニューを選択する必要がある場合は、支援機関窓口に相談。"]
[null,null,12,"蒸気システム",2,"移送",1,"運用改善",0,"メニューにない対策（運用改善）",null,"12210",12210]
[null,null,12,"蒸気システム",2,"移送",2,"部分更新・機能付加",1,"蒸気配管経路の見直し",null,"12221",12221]
[null,null,12,"蒸気システム",2,"移送",2,"部分更新・機能付加",2,"蒸気配管・蒸気バルブ・フランジ等の断熱強化",null,"12222",12222]
[null,null,12,"蒸気システム",2,"移送",2,"部分更新・機能付加",3,"蒸気漏れの配管・継手・バルブ類の管理・更新",null,"12223",12223]
[null,null,12,"蒸気システム",2,"移送",2,"部分更新・機能付加",4,"スチームトラップとドレン回収装置の管理・更新",null,"12224",12224]
[null,null,12,"蒸気システム",2,"移送",2,"部分更新・機能付加",0,"メニューにない対策（部分更新・機能付加）",null,"12220",12220]
[null,null,12,"蒸気システム",2,"移送",3,"設備導入",1,"蒸気減圧ラインへのタービン設置による動力回収",null,"12231",12231]
[null,null,12,"蒸気システム",2,"移送",3,"設備導入",0,"メニューにない対策（設備導入）",null,"12230",12230]
[null,null,12,"蒸気システム",2,"移送",4,"燃料低炭素化","-","メニューにない対策（燃料低炭素化）",null,{"$f":"I102","v":"-"},"-","このメニューを選択する必要がある場合は、支援機関窓口に相談。"]
[null,null,12,"蒸気システム",2,"移送",5,"電化","-","メニューにない対策（電化）",null,{"$f":"I103","v":"-"},"-","このメニューを選択する必要がある場合は、支援機関窓口に相談。"]
[null,null,12,"蒸気システム",2,"移送",6,"電力低炭素化","-","メニューにない対策（電力低炭素化）","（旧 12250）",{"$f":"I104","v":"-"},"-","このメニューを選択する必要がある場合は、支援機関窓口に相談。"]
[null,null,12,"蒸気システム",3,"消費",1,"運用改善",1,"利用蒸気の温度・蒸気圧の低減",null,"12311",12311]
[null,null,12,"蒸気システム",3,"消費",1,"運用改善",0,"メニューにない対策（運用改善）",null,"12310",12310]
[null,null,12,"蒸気システム",3,"消費",2,"部分更新・機能付加",1,"ドレン水回収設備・フラッシュ蒸気利用設備の導入",null,"12321",12321]
[null,null,12,"蒸気システム",3,"消費",2,"部分更新・機能付加",2,"蒸気使用機器の断熱保温",null,"12322",12322]
[null,null,12,"蒸気システム",3,"消費",2,"部分更新・機能付加",0,"メニューにない対策（部分更新・機能付加）",null,"12320",12320]
[null,null,12,"蒸気システム",3,"消費",3,"設備導入",0,"メニューにない対策（設備導入）",null,"12330",12330]
[null,null,12,"蒸気システム",3,"消費",4,"燃料低炭素化",0,"メニューにない対策（燃料低炭素化）",null,"12340",12340]
[null,null,12,"蒸気システム",3,"消費",5,"電化","-","メニューにない対策（電化）",null,{"$f":"I112","v":"-"},"-","このメニューを選択する必要がある場合は、支援機関窓口に相談。"]
[null,null,12,"蒸気システム",3,"消費",6,"電力低炭素化","-","メニューにない対策（電力低炭素化）","（旧 12350）",{"$f":"I113","v":"-"},"-","このメニューを選択する必要がある場合は、支援機関窓口に相談。"]
[null,null,13,"冷却水システム",1,"発生",1,"運用改善","-","冷却水設定温度・流量の適正化","（旧 13111）",11113,11113,"R4年度メニューリストの[13111]については、[11113]を選択。"]
[null,null,13,"冷却水システム",1,"発生",1,"運用改善","-","吸収式冷凍機の燃焼空気比改善","（旧 13112）",11112,11112,"R4年度メニューリストの[13112]については、[11112]を選択。"]
[null,null,13,"冷却水システム",1,"発生",1,"運用改善",0,"メニューにない対策（運用改善）",null,"13110",13110]
[null,null,13,"冷却水システム",1,"発生",2,"部分更新・機能付加","-","冷却塔ファンのインバータ制御機能の追加","（旧 13121）",24022,24022,"R4年度メニューリストの[13121]については、[24022]を選択。"]
[null,null,13,"冷却水システム",1,"発生",2,"部分更新・機能付加","-","フリークーリング制御機能の追加","（旧 13122）",11122,11122,"R4年度メニューリストの[13122]については、[11122]を選択。"]
[null,null,13,"冷却水システム",1,"発生",2,"部分更新・機能付加",0,"メニューにない対策（部分更新・機能付加）",null,"13120",13120]
[null,null,13,"冷却水システム",1,"発生",3,"設備導入","-","省エネ型の冷却塔の導入","（旧 13131）",11136,11136,"R4年度メニューリストの[13131]については、[11136]を選択。"]
[null,null,13,"冷却水システム",1,"発生",3,"設備導入","-","熱回収ヒートポンプの導入","（旧 13132）",29052,29052,"R4年度メニューリストの[13132]については、[29052]を選択。"]
[null,null,13,"冷却水システム",1,"発生",3,"設備導入","-","高効率チラーの導入","（旧 13133）",11134,11134,"R4年度メニューリストの[13133]については、[11134]を選択。"]
[null,null,13,"冷却水システム",1,"発生",3,"設備導入",0,"メニューにない対策（設備導入）",null,"13130",13130]
[null,null,13,"冷却水システム",1,"発生",4,"燃料低炭素化","-","メニューにない対策（燃料低炭素化）",null,{"$f":"I124","v":"-"},"-","このメニューを選択する必要がある場合は、支援機関窓口に相談。"]
[null,null,13,"冷却水システム",1,"発生",5,"電化","-","メニューにない対策（電化）",null,{"$f":"I125","v":"-"},"-","このメニューを選択する必要がある場合は、支援機関窓口に相談。"]
[null,null,13,"冷却水システム",1,"発生",6,"電力低炭素化","-","メニューにない対策（電力低炭素化）","（旧 13150）",{"$f":"I126","v":"-"},"-","このメニューを選択する必要がある場合は、支援機関窓口に相談。"]
[null,null,13,"冷却水システム",2,"移送",1,"運用改善",0,"メニューにない対策（運用改善）",null,"13210",13210]
[null,null,13,"冷却水システム",2,"移送",2,"部分更新・機能付加",0,"メニューにない対策（部分更新・機能付加）",null,"13220",13220]
[null,null,13,"冷却水システム",2,"移送",3,"設備導入",0,"メニューにない対策（設備導入）",null,"13230",13230]
[null,null,13,"冷却水システム",2,"移送",4,"燃料低炭素化","-","メニューにない対策（燃料低炭素化）",null,{"$f":"I130","v":"-"},"-","このメニューを選択する必要がある場合は、支援機関窓口に相談。"]
[null,null,13,"冷却水システム",2,"移送",5,"電化","-","メニューにない対策（電化）",null,{"$f":"I131","v":"-"},"-","このメニューを選択する必要がある場合は、支援機関窓口に相談。"]
[null,null,13,"冷却水システム",2,"移送",6,"電力低炭素化","-","メニューにない対策（電力低炭素化）","（旧 13250）",{"$f":"I132","v":"-"},"-","このメニューを選択する必要がある場合は、支援機関窓口に相談。"]
[null,null,13,"冷却水システム",3,"消費",1,"運用改善",0,"メニューにない対策（運用改善）",null,"13310",13310]
[null,null,13,"冷却水システム",3,"消費",2,"部分更新・機能付加",0,"メニューにない対策（部分更新・機能付加）",null,"13320",13320]
[null,null,13,"冷却水システム",3,"消費",3,"設備導入",0,"メニューにない対策（設備導入）",null,"13330",13330]
[null,null,13,"冷却水システム",3,"消費",4,"燃料低炭素化","-","メニューにない対策（燃料低炭素化）",null,{"$f":"I136","v":"-"},"-","このメニューを選択する必要がある場合は、支援機関窓口に相談。"]
[null,null,13,"冷却水システム",3,"消費",5,"電化","-","メニューにない対策（電化）",null,{"$f":"I137","v":"-"},"-","このメニューを選択する必要がある場合は、支援機関窓口に相談。"]
[null,null,13,"冷却水システム",3,"消費",6,"電力低炭素化","-","メニューにない対策（電力低炭素化）","（旧 13350）",{"$f":"I138","v":"-"},"-","このメニューを選択する必要がある場合は、支援機関窓口に相談。"]
[null,null,14,"圧空システム",1,"発生",1,"運用改善",1,"コンプレッサーの吐出圧の低減",null,"14111",14111]
[null,null,14,"圧空システム",1,"発生",1,"運用改善",2,"コンプレッサーの運転時間短縮、不要時停止",null,"14112",14112]
[null,null,14,"圧空システム",1,"発生",1,"運用改善",3,"コンプレッサーの台数制御装置のパラメータ設定変更",null,"14113",14113]
[null,null,14,"圧空システム",1,"発生",1,"運用改善",4,"コンプレッサーのフィルター等の清掃",null,"14114",14114]
[null,null,14,"圧空システム",1,"発生",1,"運用改善",0,"メニューにない対策（運用改善）",null,"14110",14110]
[null,null,14,"圧空システム",1,"発生",2,"部分更新・機能付加",1,"コンプレッサーの吸気温度の低温化",null,"14121",14121]
[null,null,14,"圧空システム",1,"発生",2,"部分更新・機能付加",2,"コンプレッサー排熱の有効利用",null,"14122",14122]
[null,null,14,"圧空システム",1,"発生",2,"部分更新・機能付加",3,"コンプレッサーの台数制御システムの導入",null,"14123",14123]
[null,null,14,"圧空システム",1,"発生",2,"部分更新・機能付加",0,"メニューにない対策（部分更新・機能付加）",null,"14120",14120]
[null,null,14,"圧空システム",1,"発生",3,"設備導入",1,"適正容量の高効率コンプレッサー（インバータ等）の導入",null,"14131",14131]
[null,null,14,"圧空システム",1,"発生",3,"設備導入",2,"コンプレッサーからブロワーへの更新",null,"14132",14132]
[null,null,14,"圧空システム",1,"発生",3,"設備導入",3,"熱回収式コンプレッサーの導入",null,"14133",14133]
[null,null,14,"圧空システム",1,"発生",3,"設備導入",0,"メニューにない対策（設備導入）",null,"14130",14130]
[null,null,14,"圧空システム",1,"発生",4,"燃料低炭素化","-","メニューにない対策（燃料低炭素化）",null,{"$f":"I152","v":"-"},"-","このメニューを選択する必要がある場合は、支援機関窓口に相談。"]
[null,null,14,"圧空システム",1,"発生",5,"電化","-","メニューにない対策（電化）",null,{"$f":"I153","v":"-"},"-","このメニューを選択する必要がある場合は、支援機関窓口に相談。"]
[null,null,14,"圧空システム",1,"発生",6,"電力低炭素化","-","メニューにない対策（電力低炭素化）","（旧 14150）",{"$f":"I154","v":"-"},"-","このメニューを選択する必要がある場合は、支援機関窓口に相談。"]
[null,null,14,"圧空システム",2,"移送",1,"運用改善",1,"配管の空気漏れ対策",null,"14211",14211]
[null,null,14,"圧空システム",2,"移送",1,"運用改善",0,"メニューにない対策（運用改善）",null,"14210",14210]
[null,null,14,"圧空システム",2,"移送",2,"部分更新・機能付加",1,"配管ルートのループ化",null,"14221",14221]
[null,null,14,"圧空システム",2,"移送",2,"部分更新・機能付加",2,"レシーバータンクの設置",null,"14222",14222]
[null,null,14,"圧空システム",2,"移送",2,"部分更新・機能付加",0,"メニューにない対策（部分更新・機能付加）",null,"14220",14220]
[null,null,14,"圧空システム",2,"移送",3,"設備導入",0,"メニューにない対策（設備導入）",null,"14230",14230]
[null,null,14,"圧空システム",2,"移送",4,"燃料低炭素化","-","メニューにない対策（燃料低炭素化）",null,{"$f":"I161","v":"-"},"-","このメニューを選択する必要がある場合は、支援機関窓口に相談。"]
[null,null,14,"圧空システム",2,"移送",5,"電化","-","メニューにない対策（電化）",null,{"$f":"I162","v":"-"},"-","このメニューを選択する必要がある場合は、支援機関窓口に相談。"]
[null,null,14,"圧空システム",2,"移送",6,"電力低炭素化","-","メニューにない対策（電力低炭素化）","（旧 14250）",{"$f":"I163","v":"-"},"-","このメニューを選択する必要がある場合は、支援機関窓口に相談。"]
[null,null,14,"圧空システム",3,"消費",1,"運用改善",0,"メニューにない対策（運用改善）",null,"14310",14310]
[null,null,14,"圧空システム",3,"消費",2,"部分更新・機能付加",1,"エアーブローのパルス化やノズルサイズ変更",null,"14321",14321]
[null,null,14,"圧空システム",3,"消費",2,"部分更新・機能付加",0,"メニューにない対策（部分更新・機能付加）",null,"14320",14320]
[null,null,14,"圧空システム",3,"消費",3,"設備導入",0,"メニューにない対策（設備導入）",null,"14330",14330]
[null,null,14,"圧空システム",3,"消費",4,"燃料低炭素化","-","メニューにない対策（燃料低炭素化）",null,{"$f":"I168","v":"-"},"-","このメニューを選択する必要がある場合は、支援機関窓口に相談。"]
[null,null,14,"圧空システム",3,"消費",5,"電化","-","メニューにない対策（電化）",null,{"$f":"I169","v":"-"},"-","このメニューを選択する必要がある場合は、支援機関窓口に相談。"]
[null,null,14,"圧空システム",3,"消費",6,"電力低炭素化","-","メニューにない対策（電力低炭素化）","（旧 14350）",{"$f":"I170","v":"-"},"-","このメニューを選択する必要がある場合は、支援機関窓口に相談。"]
[null,null,21,"照明設備",0,"――",1,"運用改善",1,"不要箇所・不要時間帯の消灯",null,"21011",21011]
[null,null,21,"照明設備",0,"――",1,"運用改善",2,"照明器具の清掃",null,"21012",21012]
[null,null,21,"照明設備",0,"――",1,"運用改善",0,"メニューにない対策（運用改善）",null,"21010",21010]
[null,null,21,"照明設備",0,"――",2,"部分更新・機能付加",1,"照明スイッチの細分化（配線回路の分割）",null,{"$f":"C174&E174&G174&I174","v":"21021"},21021]
[null,null,21,"照明設備",0,"――",2,"部分更新・機能付加",2,"照明制御機能（タイマー、センサー等）の追加",null,"21022",21022]
[null,null,21,"照明設備",0,"――",2,"部分更新・機能付加",3,"タスクアンビエント方式の導入",null,"21023",21023]
[null,null,21,"照明設備",0,"――",2,"部分更新・機能付加",0,"メニューにない対策（部分更新・機能付加）",null,"21020",21020]
[null,null,21,"照明設備",0,"――",3,"設備導入",1,"LED照明の導入",null,"21031",21031]
[null,null,21,"照明設備",0,"――",3,"設備導入",2,"高効率照明（LED以外）の導入",null,"21032",21032]
[null,null,21,"照明設備",0,"――",3,"設備導入",3,"高効率誘導灯（LED等）の導入",null,"21033",21033]
[null,null,21,"照明設備",0,"――",3,"設備導入",0,"メニューにない対策（設備導入）",null,"21030",21030]
[null,null,21,"照明設備",0,"――",4,"燃料低炭素化","-","メニューにない対策（燃料低炭素化）",null,{"$f":"I182","v":"-"},"-","このメニューを選択する必要がある場合は、支援機関窓口に相談。"]
[null,null,21,"照明設備",0,"――",5,"電化","-","メニューにない対策（電化）",null,{"$f":"I183","v":"-"},"-","このメニューを選択する必要がある場合は、支援機関窓口に相談。"]
[null,null,21,"照明設備",0,"――",6,"電力低炭素化","-","メニューにない対策（電力低炭素化）","（旧 21050）",{"$f":"I184","v":"-"},"-","このメニューを選択する必要がある場合は、支援機関窓口に相談。"]
[null,null,22,"受変電・配電設備",0,"――",1,"運用改善",1,"変圧器の統合（既存設備利用）",null,"22011",22011]
[null,null,22,"受変電・配電設備",0,"――",1,"運用改善",2,"受変電室の換気ファン動作設定温度の見直し",null,"22012",22012]
[null,null,22,"受変電・配電設備",0,"――",1,"運用改善",0,"メニューにない対策（運用改善）",null,"22010",22010]
[null,null,22,"受変電・配電設備",0,"――",2,"部分更新・機能付加",1,"変圧器の無負荷時遮断",null,"22021",22021]
[null,null,22,"受変電・配電設備",0,"――",2,"部分更新・機能付加",2,"力率改善制御（自動力率調整装置）の導入",null,"22022",22022]
[null,null,22,"受変電・配電設備",0,"――",2,"部分更新・機能付加",3,"デマンド制御の導入",null,"22023",22023]
[null,null,22,"受変電・配電設備",0,"――",2,"部分更新・機能付加",4,"負荷平準化用蓄電池の導入",null,"22024",22024]
[null,null,22,"受変電・配電設備",0,"――",2,"部分更新・機能付加",0,"メニューにない対策（部分更新・機能付加）",null,"22020",22020]
[null,null,22,"受変電・配電設備",0,"――",3,"設備導入",1,"高効率変圧器の導入",null,"22031",22031]
[null,null,22,"受変電・配電設備",0,"――",3,"設備導入",2,"変圧器の統合（設備導入）",null,"22032",22032]
[null,null,22,"受変電・配電設備",0,"――",3,"設備導入",3,"エネルギー損失の少ないコンデンサへの更新",null,"22033",22033]
[null,null,22,"受変電・配電設備",0,"――",3,"設備導入",0,"メニューにない対策（設備導入）",null,"22030",22030]
[null,null,22,"受変電・配電設備",0,"――",4,"燃料低炭素化","-","メニューにない対策（燃料低炭素化）",null,{"$f":"I197","v":"-"},"-","このメニューを選択する必要がある場合は、支援機関窓口に相談。"]
[null,null,22,"受変電・配電設備",0,"――",5,"電化","-","メニューにない対策（電化）",null,{"$f":"I198","v":"-"},"-","このメニューを選択する必要がある場合は、支援機関窓口に相談。"]
[null,null,22,"受変電・配電設備",0,"――",6,"電力低炭素化","-","メニューにない対策（電力低炭素化）","（旧 22050）",{"$f":"I199","v":"-"},"-","このメニューを選択する必要がある場合は、支援機関窓口に相談。"]
[null,null,23,"OA機器",0,"――",1,"運用改善",1,"OA機器の待機電力削減",null,"23011",23011]
[null,null,23,"OA機器",0,"――",1,"運用改善",2,"パソコンモニターの輝度調整",null,"23012",23012]
[null,null,23,"OA機器",0,"――",1,"運用改善",0,"メニューにない対策（運用改善）",null,"23010",23010]
[null,null,23,"OA機器",0,"――",2,"部分更新・機能付加",0,"メニューにない対策（部分更新・機能付加）",null,"23020",23020]
[null,null,23,"OA機器",0,"――",3,"設備導入",1,"高効率OA機器の導入",null,"23031",23031]
[null,null,23,"OA機器",0,"――",3,"設備導入",0,"メニューにない対策（設備導入）",null,"23030",23030]
[null,null,23,"OA機器",0,"――",4,"燃料低炭素化","-","メニューにない対策（燃料低炭素化）",null,{"$f":"I206","v":"-"},"-","このメニューを選択する必要がある場合は、支援機関窓口に相談。"]
[null,null,23,"OA機器",0,"――",5,"電化","-","メニューにない対策（電化）",null,{"$f":"I207","v":"-"},"-","このメニューを選択する必要がある場合は、支援機関窓口に相談。"]
[null,null,23,"OA機器",0,"――",6,"電力低炭素化","-","メニューにない対策（電力低炭素化）","（旧 23050）",{"$f":"I208","v":"-"},"-","このメニューを選択する必要がある場合は、支援機関窓口に相談。"]
[null,null,24,"電動機・ポンプ・ファン",0,"――",1,"運用改善",1,"ポンプ・ファン・ブロワーの不要時停止",null,"24011",24011]
[null,null,24,"電動機・ポンプ・ファン",0,"――",1,"運用改善",2,"ポンプ・ファン・ブロワーの流体洩れ対策の実施",null,"24012",24012]
[null,null,24,"電動機・ポンプ・ファン",0,"――",1,"運用改善",3,"インバータ設定値の見直し",null,"24013",24013]
[null,null,24,"電動機・ポンプ・ファン",0,"――",1,"運用改善",0,"メニューにない対策（運用改善）",null,"24010",24010]
[null,null,24,"電動機・ポンプ・ファン",0,"――",2,"部分更新・機能付加",1,"ポンプ・ファン・ブロワーの台数制御機能の追加",null,"24021",24021]
[null,null,24,"電動機・ポンプ・ファン",0,"――",2,"部分更新・機能付加",2,"ポンプ・ファン等の回転数・流量・圧力調整（インバータ制御等）",null,"24022",24022]
[null,null,24,"電動機・ポンプ・ファン",0,"――",2,"部分更新・機能付加",3,"省エネファンベルトの導入",null,"24023",24023]
[null,null,24,"電動機・ポンプ・ファン",0,"――",2,"部分更新・機能付加",4,"ファン吸込みダンパー制御の導入",null,"24024",24024]
[null,null,24,"電動機・ポンプ・ファン",0,"――",2,"部分更新・機能付加",5,"ファンのプーリーサイズの適正化",null,"24025",24025]
[null,null,24,"電動機・ポンプ・ファン",0,"――",2,"部分更新・機能付加",0,"メニューにない対策（部分更新・機能付加）",null,"24020",24020]
[null,null,24,"電動機・ポンプ・ファン",0,"――",3,"設備導入",1,"適正容量の高効率ポンプ・ファン・ブロワーの導入",null,"24031",24031]
[null,null,24,"電動機・ポンプ・ファン",0,"――",3,"設備導入",2,"プレミアム効率モーター（IE3）等の導入",null,"24032",24032]
[null,null,24,"電動機・ポンプ・ファン",0,"――",3,"設備導入",0,"メニューにない対策（設備導入）",null,"24030",24030]
[null,null,24,"電動機・ポンプ・ファン",0,"――",4,"燃料低炭素化","-","メニューにない対策（燃料低炭素化）",null,{"$f":"I222","v":"-"},"-","このメニューを選択する必要がある場合は、支援機関窓口に相談。"]
[null,null,24,"電動機・ポンプ・ファン",0,"――",5,"電化","-","メニューにない対策（電化）",null,{"$f":"I223","v":"-"},"-","このメニューを選択する必要がある場合は、支援機関窓口に相談。"]
[null,null,24,"電動機・ポンプ・ファン",0,"――",6,"電力低炭素化","-","メニューにない対策（電力低炭素化）","（旧 24050）",{"$f":"I224","v":"-"},"-","このメニューを選択する必要がある場合は、支援機関窓口に相談。"]
[null,null,25,"工業炉",0,"――",1,"運用改善",1,"バーナーの管理による効率改善",null,"25011",25011,"              "]
[null,null,25,"工業炉",0,"――",1,"運用改善",2,"燃焼炉の空気比改善",null,"25012",25012]
[null,null,25,"工業炉",0,"――",1,"運用改善",3,"燃焼炉開口部からのリーク防止",null,"25013",25013]
[null,null,25,"工業炉",0,"――",1,"運用改善",4,"燃焼炉内圧力の適正化",null,"25014",25014]
[null,null,25,"工業炉",0,"――",1,"運用改善",5,"工業炉の待機時間短縮",null,"25015",25015]
[null,null,25,"工業炉",0,"――",1,"運用改善",6,"工業炉の作業休止時における付帯設備の停止",null,"25016",25016]
[null,null,25,"工業炉",0,"――",1,"運用改善",0,"メニューにない対策（運用改善）",null,"25010",25010]
[null,null,25,"工業炉",0,"――",2,"部分更新・機能付加",1,"燃焼炉の排ガスの熱回収",null,"25021",25021]
[null,null,25,"工業炉",0,"――",2,"部分更新・機能付加",2,"工業炉の断熱・保温の強化",null,"25022",25022]
[null,null,25,"工業炉",0,"――",2,"部分更新・機能付加",3,"リジェネレイティブバーナーへの更新",null,"25023",25023]
[null,null,25,"工業炉",0,"――",2,"部分更新・機能付加",0,"メニューにない対策（部分更新・機能付加）",null,"25020",25020]
[null,null,25,"工業炉",0,"――",3,"設備導入",0,"メニューにない対策（設備導入）",null,"25030",25030]
[null,null,25,"工業炉",0,"――",4,"燃料低炭素化",1,"工業炉の燃料低炭素化",null,"25041",25041]
[null,null,25,"工業炉",0,"――",4,"燃料低炭素化",0,"メニューにない対策（燃料低炭素化）",null,"25040",25040]
[null,null,25,"工業炉",0,"――",5,"電化",1,"燃焼加熱式設備から遠赤外線加熱式設備への更新",null,"25051",25051]
[null,null,25,"工業炉",0,"――",5,"電化",0,"メニューにない対策（電化）",null,"25050",25050]
[null,null,25,"工業炉",0,"――",6,"電力低炭素化","-","メニューにない対策（電力低炭素化）","（旧 25050）",{"$f":"I241","v":"-"},"-","このメニューを選択する必要がある場合は、支援機関窓口に相談。"]
[null,null,26,"冷凍・冷蔵設備",0,"――",1,"運用改善",1,"冷凍・冷蔵設備の設定温度の変更",null,"26011",26011]
[null,null,26,"冷凍・冷蔵設備",0,"――",1,"運用改善",2,"冷凍設備低負荷時のファンの停止",null,"26012",26012]
[null,null,26,"冷凍・冷蔵設備",0,"――",1,"運用改善",3,"デフロスト間隔の延長",null,"26013",26013]
[null,null,26,"冷凍・冷蔵設備",0,"――",1,"運用改善",4,"冷凍・冷蔵設備の冷凍機の負荷低減",null,"26014",26014]
[null,null,26,"冷凍・冷蔵設備",0,"――",1,"運用改善",5,"冷凍・冷蔵設備の不要時停止",null,"26015",26015]
[null,null,26,"冷凍・冷蔵設備",0,"――",1,"運用改善",6,"冷凍・冷蔵設備の防露ヒーター通電制御",null,"26016",26016]
[null,null,26,"冷凍・冷蔵設備",0,"――",1,"運用改善",7,"コンデンシングユニット（室外機）のフィンの清掃・洗浄",null,"26017",26017]
[null,null,26,"冷凍・冷蔵設備",0,"――",1,"運用改善",8,"冷凍・冷蔵設備の冷却能力の回復",null,"26018",26018]
[null,null,26,"冷凍・冷蔵設備",0,"――",1,"運用改善",0,"メニューにない対策（運用改善）",null,"26010",26010]
[null,null,26,"冷凍・冷蔵設備",0,"――",2,"部分更新・機能付加",1,"ショーケースナイトカバーの設置",null,"26021",26021]
[null,null,26,"冷凍・冷蔵設備",0,"――",2,"部分更新・機能付加",2,"冷凍・冷蔵設備におけるエアーカーテンの設置",null,{"$f":"C252&E252&G252&I252","v":"26022"},26022]
[null,null,26,"冷凍・冷蔵設備",0,"――",2,"部分更新・機能付加",3,"冷凍・冷蔵設備の照明のLED化",null,"26023",26023]
[null,null,26,"冷凍・冷蔵設備",0,"――",2,"部分更新・機能付加",4,"冷凍・冷蔵設備の断熱強化",null,"26024",26024]
[null,null,26,"冷凍・冷蔵設備",0,"――",2,"部分更新・機能付加",5,"ショーケース用キャノピー照明の設置（棚照明の消灯）",null,"26025",26025]
[null,null,26,"冷凍・冷蔵設備",0,"――",2,"部分更新・機能付加",0,"メニューにない対策（部分更新・機能付加）",null,"26020",26020]
[null,null,26,"冷凍・冷蔵設備",0,"――",3,"設備導入",1,"高効率冷凍・冷蔵設備の導入",null,"26031",26031]
[null,null,26,"冷凍・冷蔵設備",0,"――",3,"設備導入",0,"メニューにない対策（設備導入）",null,"26030",26030]
[null,null,26,"冷凍・冷蔵設備",0,"――",4,"燃料低炭素化","-","メニューにない対策（燃料低炭素化）",null,{"$f":"I259","v":"-"},"-","このメニューを選択する必要がある場合は、支援機関窓口に相談。"]
[null,null,26,"冷凍・冷蔵設備",0,"――",5,"電化","-","メニューにない対策（電化）",null,{"$f":"I260","v":"-"},"-","このメニューを選択する必要がある場合は、支援機関窓口に相談。"]
[null,null,26,"冷凍・冷蔵設備",0,"――",6,"電力低炭素化","-","メニューにない対策（電力低炭素化）","（旧 26050）",{"$f":"I261","v":"-"},"-","このメニューを選択する必要がある場合は、支援機関窓口に相談。"]
[null,null,27,"排水処理設備",0,"――",1,"運用改善",1,"曝気用ブロワーの操業に応じた運転停止",null,"27011",27011]
[null,null,27,"排水処理設備",0,"――",1,"運用改善",0,"メニューにない対策（運用改善）",null,"27010",27010]
[null,null,27,"排水処理設備",0,"――",2,"部分更新・機能付加","-","曝気用ルーツブロワのインバータ制御の導入","（旧 27021）",24022,24022,"R4年度メニューリストの[27021]については、[24022]を選択。"]
[null,null,27,"排水処理設備",0,"――",2,"部分更新・機能付加",0,"メニューにない対策（部分更新・機能付加）",null,"27020",27020]
[null,null,27,"排水処理設備",0,"――",3,"設備導入",0,"メニューにない対策（設備導入）",null,"27030",27030]
[null,null,27,"排水処理設備",0,"――",4,"燃料低炭素化","-","メニューにない対策（燃料低炭素化）",null,{"$f":"I267","v":"-"},"-","このメニューを選択する必要がある場合は、支援機関窓口に相談。"]
[null,null,27,"排水処理設備",0,"――",5,"電化","-","メニューにない対策（電化）",null,{"$f":"I268","v":"-"},"-","このメニューを選択する必要がある場合は、支援機関窓口に相談。"]
[null,null,27,"排水処理設備",0,"――",6,"電力低炭素化","-","メニューにない対策（電力低炭素化）","（旧 27050）",{"$f":"I269","v":"-"},"-","このメニューを選択する必要がある場合は、支援機関窓口に相談。"]
[null,null,28,"昇降設備",0,"――",1,"運用改善",1,"閑散期の昇降機・エスカレーター等の一部停止",null,"28011",28011]
[null,null,28,"昇降設備",0,"――",1,"運用改善",0,"メニューにない対策（運用改善）",null,"28010",28010]
[null,null,28,"昇降設備",0,"――",2,"部分更新・機能付加",1,"昇降機へのインバータ制御の導入",null,"28021",28021]
[null,null,28,"昇降設備",0,"――",2,"部分更新・機能付加",2,"エスカレーターへの人感センサー導入",null,"28022",28022]
[null,null,28,"昇降設備",0,"――",2,"部分更新・機能付加",0,"メニューにない対策（部分更新・機能付加）",null,"28020",28020]
[null,null,28,"昇降設備",0,"――",3,"設備導入",0,"メニューにない対策（設備導入）",null,"28030",28030]
[null,null,28,"昇降設備",0,"――",4,"燃料低炭素化","-","メニューにない対策（燃料低炭素化）",null,{"$f":"I276","v":"-"},"-","このメニューを選択する必要がある場合は、支援機関窓口に相談。"]
[null,null,28,"昇降設備",0,"――",5,"電化","-","メニューにない対策（電化）",null,{"$f":"I277","v":"-"},"-","このメニューを選択する必要がある場合は、支援機関窓口に相談。"]
[null,null,28,"昇降設備",0,"――",6,"電力低炭素化","-","メニューにない対策（電力低炭素化）","（旧 28050）",{"$f":"I278","v":"-"},"-","このメニューを選択する必要がある場合は、支援機関窓口に相談。"]
[null,null,29,"給湯・温水利用設備",0,"――",1,"運用改善",1,"給湯温度・循環水量の調整",null,"29011",29011]
[null,null,29,"給湯・温水利用設備",0,"――",1,"運用改善",2,"給湯利用期間の短縮",null,"29012",29012]
[null,null,29,"給湯・温水利用設備",0,"――",1,"運用改善",3,"温水ボイラーの燃焼空気比改善",null,"29013",29013]
[null,null,29,"給湯・温水利用設備",0,"――",1,"運用改善",0,"メニューにない対策（運用改善）",null,"29010",29010]
[null,null,29,"給湯・温水利用設備",0,"――",2,"部分更新・機能付加",1,"給湯配管類の断熱強化・保温",null,"29021",29021]
[null,null,29,"給湯・温水利用設備",0,"――",2,"部分更新・機能付加",2,"浴槽保温カバー導入による放熱防止",null,"29022",29022]
[null,null,29,"給湯・温水利用設備",0,"――",2,"部分更新・機能付加",0,"メニューにない対策（部分更新・機能付加）",null,"29020",29020]
[null,null,29,"給湯・温水利用設備",0,"――",3,"設備導入",1,"高効率給湯器・温水ボイラー（ガス式・灯油式等）の導入",null,"29031",29031]
[null,null,29,"給湯・温水利用設備",0,"――",3,"設備導入",2,"真空蒸気による加熱システムの導入",null,"29032",29032]
[null,null,29,"給湯・温水利用設備",0,"――",3,"設備導入",0,"メニューにない対策（設備導入）",null,"29030",29030]
[null,null,29,"給湯・温水利用設備",0,"――",4,"燃料低炭素化","-","高効率ヒートポンプ給湯機の導入","（旧 29041）",29051,29051,"R4年度メニューリストの[29041]については、[29051]を選択。"]
[null,null,29,"給湯・温水利用設備",0,"――",4,"燃料低炭素化",2,"太陽熱利用設備の導入",null,"29042",29042]
[null,null,29,"給湯・温水利用設備",0,"――",4,"燃料低炭素化",3,"温水ボイラーの燃料低炭素化（バイオマスを除く）",null,"29043",29043]
[null,null,29,"給湯・温水利用設備",0,"――",4,"燃料低炭素化",4,"バイオマス焚き温水ボイラーの導入",null,"29044",29044]
[null,null,29,"給湯・温水利用設備",0,"――",4,"燃料低炭素化",0,"メニューにない対策（燃料低炭素化）",null,"29040",29040]
[null,null,29,"給湯・温水利用設備",0,"――",5,"電化",1,"高効率ヒートポンプ給湯機の導入",null,{"$f":"C294&E294&G294&I294","v":"29051"},29051]
[null,null,29,"給湯・温水利用設備",0,"――",5,"電化",2,"産業用温水ヒートポンプの導入",null,"29052",29052]
[null,null,29,"給湯・温水利用設備",0,"――",5,"電化",0,"メニューにない対策（電化）",null,"29050",29050]
[null,null,29,"給湯・温水利用設備",0,"――",6,"電力低炭素化","-","メニューにない対策（電力低炭素化）","（旧 29050）",{"$f":"I297","v":"-"},"-","このメニューを選択する必要がある場合は、支援機関窓口に相談。"]
[null,null,30,"発電設備",0,"――",1,"運用改善",0,"メニューにない対策（運用改善）",null,"30010",30010]
[null,null,30,"発電設備",0,"――",2,"部分更新・機能付加",0,"メニューにない対策（部分更新・機能付加）",null,"30020",30020]
[null,null,30,"発電設備",0,"――",3,"設備導入",1,"高効率ガスコージェネレーションシステムの導入",null,"30031",30031]
[null,null,30,"発電設備",0,"――",3,"設備導入",2,"燃料電池コージェネレーションシステムの導入",null,"30032",30032]
[null,null,30,"発電設備",0,"――",3,"設備導入",0,"メニューにない対策（設備導入）",null,"30030",30030]
[null,null,30,"発電設備",0,"――",4,"燃料低炭素化",0,"メニューにない対策（燃料低炭素化）",null,"30040",30040]
[null,null,30,"発電設備",0,"――",5,"電化","-","メニューにない対策（電化）",null,{"$f":"I304","v":"-"},"-","このメニューを選択する必要がある場合は、支援機関窓口に相談。"]
[null,null,30,"発電設備",0,"――",6,"電力低炭素化",1,"太陽光発電設備の導入",null,{"$f":"C305&E305&G305&I305","v":"30061"},30061]
[null,null,30,"発電設備",0,"――",6,"電力低炭素化",2,"バイオマス燃料を利用する発電設備の導入",null,{"$f":"C306&E306&G306&I306","v":"30062"},30062]
[null,null,30,"発電設備",0,"――",6,"電力低炭素化",0,"メニューにない対策（電力低炭素化）",null,{"$f":"C307&E307&G307&I307","v":"30060"},30060]
[null,null,31,"水利用設備",0,"――",1,"運用改善",1,"トイレ設備の節電機能の有効利用",null,"31011",31011]
[null,null,31,"水利用設備",0,"――",1,"運用改善",0,"メニューにない対策（運用改善）",null,"31010",31010]
[null,null,31,"水利用設備",0,"――",2,"部分更新・機能付加",1,"節水機能（節水コマ、節水型シャワーヘッド等）の導入",null,"31021",31021]
[null,null,31,"水利用設備",0,"――",2,"部分更新・機能付加",2,"自動水栓・自動洗浄装置の導入",null,"31022",31022]
[null,null,31,"水利用設備",0,"――",2,"部分更新・機能付加",3,"水道直結給水方式の導入",null,"31023",31023]
[null,null,31,"水利用設備",0,"――",2,"部分更新・機能付加",0,"メニューにない対策（部分更新・機能付加）",null,"31020",31020]
[null,null,31,"水利用設備",0,"――",3,"設備導入",1,"節水便器・省エネ便座等の導入",null,"31031",31031]
[null,null,31,"水利用設備",0,"――",3,"設備導入",2,"中水道設備の導入",null,"31032",31032]
[null,null,31,"水利用設備",0,"――",3,"設備導入",0,"メニューにない対策（設備導入）",null,"31030",31030]
[null,null,31,"水利用設備",0,"――",4,"燃料低炭素化","-","メニューにない対策（燃料低炭素化）",null,{"$f":"I317","v":"-"},"-","このメニューを選択する必要がある場合は、支援機関窓口に相談。"]
[null,null,31,"水利用設備",0,"――",5,"電化","-","メニューにない対策（電化）",null,{"$f":"I318","v":"-"},"-","このメニューを選択する必要がある場合は、支援機関窓口に相談。"]
[null,null,31,"水利用設備",0,"――",6,"電力低炭素化","-","メニューにない対策（電力低炭素化）","（旧 31050）",{"$f":"I319","v":"-"},"-","このメニューを選択する必要がある場合は、支援機関窓口に相談。"]
[null,null,32,"エネルギー管理設備",0,"――",1,"運用改善",1,"エネルギー管理体制の構築",null,"32011",32011]
[null,null,32,"エネルギー管理設備",0,"――",1,"運用改善",0,"メニューにない対策（運用改善）",null,"32010",32010]
[null,null,32,"エネルギー管理設備",0,"――",2,"部分更新・機能付加",0,"メニューにない対策（部分更新・機能付加）",null,"32020",32020]
[null,null,32,"エネルギー管理設備",0,"――",3,"設備導入",1,"BEMS/FEMSの導入",null,"32031",32031]
[null,null,32,"エネルギー管理設備",0,"――",3,"設備導入",0,"メニューにない対策（設備導入）",null,"32030",32030]
[null,null,32,"エネルギー管理設備",0,"――",4,"燃料低炭素化","-","メニューにない対策（燃料低炭素化）",null,{"$f":"I325","v":"-"},"-","このメニューを選択する必要がある場合は、支援機関窓口に相談。"]
[null,null,32,"エネルギー管理設備",0,"――",5,"電化","-","メニューにない対策（電化）",null,{"$f":"I326","v":"-"},"-","このメニューを選択する必要がある場合は、支援機関窓口に相談。"]
[null,null,32,"エネルギー管理設備",0,"――",6,"電力低炭素化","-","メニューにない対策（電力低炭素化）","（旧 32050）","-","-","このメニューを選択する必要がある場合は、支援機関窓口に相談。"]
[null,null,33,"その他のシステム、設備機器",0,"――",1,"運用改善",1,"その他の設備機器等の停止",null,"33011",33011]
[null,null,33,"その他のシステム、設備機器",0,"――",1,"運用改善",2,"その他の設備機器等の待機電力削減",null,"33012",33012]
[null,null,33,"その他のシステム、設備機器",0,"――",1,"運用改善",0,"メニューにない対策（運用改善）",null,"33010",33010]
[null,null,33,"その他のシステム、設備機器",0,"――",2,"部分更新・機能付加",1,"その他の設備機器等の保温",null,"33021",33021]
[null,null,33,"その他のシステム、設備機器",0,"――",2,"部分更新・機能付加",2,"廃冷温水からの熱回収",null,"33022",33022]
[null,null,33,"その他のシステム、設備機器",0,"――",2,"部分更新・機能付加",3,"生産設備の高温排気からの熱回収",null,"33023",33023]
[null,null,33,"その他のシステム、設備機器",0,"――",2,"部分更新・機能付加",0,"メニューにない対策（部分更新・機能付加）",null,"33020",33020]
[null,null,33,"その他のシステム、設備機器",0,"――",3,"設備導入",1,"その他の高効率設備機器等の導入",null,"33031",33031]
[null,null,33,"その他のシステム、設備機器",0,"――",3,"設備導入","-","メニューにない対策（設備導入）","（旧 33030）",33031,33031,"R4年度メニューリストの[33030]については、[33031]を選択。"]
[null,null,33,"その他のシステム、設備機器",0,"――",4,"燃料低炭素化",1,"バイオマス液体燃料の利用",null,"33041",33041]
[null,null,33,"その他のシステム、設備機器",0,"――",4,"燃料低炭素化",2,"グリーン熱証書の購入",null,"33042",33042]
[null,null,33,"その他のシステム、設備機器",0,"――",4,"燃料低炭素化",0,"メニューにない対策（燃料低炭素化）",null,"33040",33040]
[null,null,33,"その他のシステム、設備機器",0,"――",5,"電化",1,"油圧駆動生産設備の電動化",null,"33051",33051,"R4年度メニューリストの[33051：低炭素電力への変更]については、[33061]、[33060]のいずれかを選択。"]
[null,null,33,"その他のシステム、設備機器",0,"――",5,"電化",2,"構内車両（フォークリフト等）の電動化",null,"33052",33052]
[null,null,33,"その他のシステム、設備機器",0,"――",5,"電化",0,"メニューにない対策（電化）",null,"33050",33050]
[null,null,33,"その他のシステム、設備機器",0,"――",6,"電力低炭素化",1,"再エネ100%電力への変更",null,{"$f":"C343&E343&G343&I343","v":"33061"},33061,"再エネ100%ではない低炭素電力への変更対策の場合は、[33060]を選択。"]
[null,null,33,"その他のシステム、設備機器",0,"――",6,"電力低炭素化",2,"グリーン電力証書の購入",null,"33062",33062]
[null,null,33,"その他のシステム、設備機器",0,"――",6,"電力低炭素化",0,"メニューにない対策（電力低炭素化）",null,{"$f":"C345&E345&G345&I345","v":"33060"},33060]

{"sheet":"事業報告書用データ転記元シート","index":40,"n_rows":310,"n_cols":43,"rows_kept":310,"merged":[[16,2,16,4],[16,26,16,28],[17,2,17,4],[17,26,17,28],[18,2,18,4],[18,26,18,28],[19,2,19,4],[19,26,19,28],[20,2,20,4],[20,26,20,28],[21,2,21,4],[21,26,21,28],[22,2,22,4],[22,26,22,28],[23,2,23,4],[23,26,23,28],[24,2,24,4],[24,26,24,28],[25,2,25,4],[25,26,25,28],[26,2,26,4],[26,26,26,28],[27,2,27,4],[27,26,27,28],[28,2,28,4],[28,26,28,28],[29,2,29,4],[29,26,29,28],[30,2,30,4],[30,26,30,28],[31,2,35,2],[31,26,35,26],[36,2,40,2],[36,26,40,26],[44,9,44,13],[44,33,44,37],[47,1,53,1],[54,1,56,1],[57,1,58,1],[59,1,65,1],[66,1,68,1],[69,1,70,1],[74,2,75,2],[74,3,75,3],[74,4,74,5],[74,6,74,7],[74,8,74,9],[74,26,75,26],[74,27,75,27],[74,28,74,29],[74,30,74,31],[74,32,74,33],[93,2,93,8],[93,9,93,15],[93,26,93,32],[93,33,93,39],[94,2,95,2],[94,3,95,3],[94,4,95,4],[94,5,94,6],[94,7,94,8],[94,9,95,9],[94,10,95,10],[94,11,95,11],[94,12,94,13],[94,14,94,15],[94,26,95,26],[94,27,95,27],[94,28,95,28],[94,29,94,30],[94,31,94,32],[94,33,95,33],[94,34,95,34],[94,35,95,35],[94,36,94,37],[94,38,94,39],[179,2,179,4],[179,26,179,28],[180,2,180,4],[180,26,180,28],[181,2,181,4],[181,26,181,28],[182,2,182,4],[182,26,182,28],[183,2,183,4],[183,26,183,28],[184,2,184,4],[184,26,184,28],[185,2,185,4],[185,26,185,28],[186,2,186,4],[186,26,186,28],[187,2,187,4],[187,26,187,28],[188,2,188,4],[188,26,188,28],[189,2,189,4],[189,26,189,28],[212,2,213,2],[212,3,212,9],[212,10,212,16],[212,26,213,26],[212,27,212,33],[212,34,212,40],[213,4,213,5],[213,6,213,7],[213,8,213,9],[213,11,213,12],[213,13,213,14],[213,15,213,16],[213,28,213,29],[213,30,213,31],[213,32,213,33],[213,35,213,36],[213,37,213,38],[213,39,213,40]]}
[]
[]
[null,"環境省　SHIFT事業"]
[null,"事業報告書作成用、基本データ転記元シート"]
[]
[null,"以下の手順にしたがい、事業報告書に基本データを転記してください。"]
[null,"①","［転記用データ準備ボタン］をクリックすると、下記の表１～表７に、事業報告書に転記する情報が表示されます。"]
[null,null,"※［転記用データ準備ボタン］をクリック後に算定報告書及び実施計画書の内容を変更した場合には、再度［転記用データ準備ボタン］をクリックし、最新のデータを抽出してください。"]
[null,"②","表１の色付きセル範囲を選択し、コピーする。（斜線のあるセルも含めて選択＆コピーする。）"]
[null,"③","事業報告書の「基本データ転記先シート」にある、同じ表の色付きセル範囲を選択し、ペーストする。"]
[null,"④","表２～表７についても、②、③を行う。"]
[]
[]
[{"$nulls":31},"indirect用"]
[{"$nulls":31},{"$f":"\"'\"&RIGHT(CELL(\"filename\",支援実施記録!$A$1),LEN(CELL(\"filename\",支援実施記録!$A$1))-FIND(\"]\",CELL(\"filename\",支援実施記録!$A$1)))&\"'!\"","v":"'支援実施記録'!"},{"$f":"\"'\"&RIGHT(CELL(\"filename\",表紙!$A$1),LEN(CELL(\"filename\",表紙!$A$1))-FIND(\"]\",CELL(\"filename\",表紙!$A$1)))&\"'!\"","v":"'表紙'!"},{"$f":"\"'\"&RIGHT(CELL(\"filename\",'511脱炭素化計画'!$A$1),LEN(CELL(\"filename\",'511脱炭素化計画'!$A$1))-FIND(\"]\",CELL(\"filename\",'511脱炭素化計画'!$A$1)))&\"'!\"","v":"'511脱炭素化計画'!"},{"$f":"\"'\"&RIGHT(CELL(\"filename\",排出係数・単価表!$A$1),LEN(CELL(\"filename\",排出係数・単価表!$A$1))-FIND(\"]\",CELL(\"filename\",排出係数・単価表!$A$1)))&\"'!\"","v":"'排出係数・単価表'!"},{"$f":"\"'\"&RIGHT(CELL(\"filename\",'6-3. CO2排出量③'!$A$1),LEN(CELL(\"filename\",'6-3. CO2排出量③'!$A$1))-FIND(\"]\",CELL(\"filename\",'6-3. CO2排出量③'!$A$1)))&\"'!\"","v":"'6-3. CO2排出量③'!"},{"$f":"\"'\"&RIGHT(CELL(\"filename\",'7-3. CO2排出量③'!$A$1),LEN(CELL(\"filename\",'7-3. CO2排出量③'!$A$1))-FIND(\"]\",CELL(\"filename\",'7-3. CO2排出量③'!$A$1)))&\"'!\"","v":"'7-3. CO2排出量③'!"},{"$f":"\"'\"&RIGHT(CELL(\"filename\",'6-4. CO2排出量_総括'!$A$1),LEN(CELL(\"filename\",'6-4. CO2排出量_総括'!$A$1))-FIND(\"]\",CELL(\"filename\",'6-4. CO2排出量_総括'!$A$1)))&\"'!\"","v":"'6-4. CO2排出量_総括'!"},{"$f":"\"'\"&RIGHT(CELL(\"filename\",'513設備CO2削減計画'!$A$1),LEN(CELL(\"filename\",'513設備CO2削減計画'!$A$1))-FIND(\"]\",CELL(\"filename\",'513設備CO2削減計画'!$A$1)))&\"'!\"","v":"'513設備CO2削減計画'!"}]
[null,null,"表１：基本情報（実施計画書A/Bより）",{"$nulls":23},"表１"]
[null,null,"事業番号",{"$nulls":23},"事業番号",null,null,{"$f":"IF(INDIRECT($AF$15&\"H8\")=\"\",\"\",INDIRECT($AF$15&\"H8\"))","v":""}]
[null,null,"事業者名（法人名）",{"$nulls":23},"事業者名（法人名）",null,null,{"$f":"IF(INDIRECT($AG$15&\"L41\")=\"\",\"\",INDIRECT($AG$15&\"L41\"))","v":""}]
[null,null,"工場・事業場名",{"$nulls":23},"工場・事業場名",null,null,{"$f":"IF(INDIRECT($AG$15&\"L44\")=\"\",\"\",INDIRECT($AG$15&\"L44\"))","v":""}]
[null,null,"工場・事業場No.1の業種（中分類・小分類）",{"$nulls":23},"工場・事業場No.1の業種（中分類・小分類）",null,null,{"$f":"IF(INDIRECT($AG$15&\"L47\")=\"\",\"\",INDIRECT($AG$15&\"L47\"))","v":""},{"$f":"IF(INDIRECT($AG$15&\"L49\")=\"\",\"\",INDIRECT($AG$15&\"L49\"))","v":""}]
[null,null,"工場・事業場No.2の業種（中分類・小分類）",{"$nulls":23},"工場・事業場No.2の業種（中分類・小分類）"]
[null,null,"工場・事業場No.3の業種（中分類・小分類）",{"$nulls":23},"工場・事業場No.3の業種（中分類・小分類）"]
[null,null,"工場・事業場No.4の業種（中分類・小分類）",{"$nulls":23},"工場・事業場No.4の業種（中分類・小分類）"]
[null,null,"工場・事業場No.5の業種（中分類・小分類）",{"$nulls":23},"工場・事業場No.5の業種（中分類・小分類）"]
[null,null,"工場・事業場全体の基準年度排出量（t-CO2/年）",null,null,0,{"$nulls":20},"工場・事業場全体の基準年度排出量（t-CO2/年）",null,null,{"$f":"IF(INDIRECT($AH$15&\"Q65\")=\"\",\"\",INDIRECT($AH$15&\"Q65\"))","v":0}]
[null,null,"工場・事業場全体の基準年度エネルギー使用量(GJ/年）",null,null,0,{"$nulls":20},"工場・事業場全体の基準年度エネルギー使用量(GJ/年）",null,null,{"$f":"IF(INDIRECT($AH$15&\"Q68\")=\"\",\"\",INDIRECT($AH$15&\"Q68\"))","v":0}]
[null,null,"工場・事業場全体の脱炭素化指標",null,null,"---",{"$nulls":20},"工場・事業場全体の脱炭素化指標",null,null,{"$f":"IF(INDIRECT($AH$15&\"Q71\")=\"\",\"\",INDIRECT($AH$15&\"Q71\"))","v":"---"}]
[null,null,"主要システム系統の名称",{"$nulls":23},"主要システム系統の名称",null,null,{"$f":"IF(INDIRECT($AH$15&\"B17\")=\"\",\"\",INDIRECT($AH$15&\"B17\"))","v":""}]
[null,null,"主要システムの基準年度排出量（t-CO2/年）",null,null,0,{"$nulls":20},"主要システムの基準年度排出量（t-CO2/年）",null,null,{"$f":"IF(INDIRECT($AH$15&\"Q74\")=\"\",\"\",INDIRECT($AH$15&\"Q74\"))","v":0}]
[null,null,"主要システムの基準年度エネルギー使用量(GJ/年）",null,null,0,{"$nulls":20},"主要システムの基準年度エネルギー使用量(GJ/年）",null,null,{"$f":"IF(INDIRECT($AH$15&\"Q77\")=\"\",\"\",INDIRECT($AH$15&\"Q77\"))","v":0}]
[null,null,"主要システムの脱炭素化指標",null,null,"---",{"$nulls":20},"主要システムの脱炭素化指標",null,null,{"$f":"IF(INDIRECT($AH$15&\"Q80\")=\"\",\"\",INDIRECT($AH$15&\"Q80\"))","v":"---"}]
[null,null,"工場・事業場の計画CO2排出量(対策後）","計画年度1","CO2排出量",null,0,{"$nulls":19},"工場・事業場の計画CO2排出量(対策後）","計画年度1","CO2排出量",{"$f":"IF(INDIRECT($AH$15&\"U10\")=\"\",\"\",INDIRECT($AH$15&\"U10\"))","v":""},{"$f":"IF(INDIRECT($AH$15&\"U13\")=\"\",\"\",INDIRECT($AH$15&\"U13\"))","v":0}]
[{"$nulls":3},"計画年度2","CO2排出量",null,0,{"$nulls":20},"計画年度2","CO2排出量",{"$f":"IF(INDIRECT($AH$15&\"Y10\")=\"\",\"\",INDIRECT($AH$15&\"Y10\"))","v":""},{"$f":"IF(INDIRECT($AH$15&\"Y13\")=\"\",\"\",INDIRECT($AH$15&\"Y13\"))","v":0}]
[{"$nulls":3},"計画年度3","CO2排出量",null,0,{"$nulls":20},"計画年度3","CO2排出量",{"$f":"IF(INDIRECT($AH$15&\"AC10\")=\"\",\"\",INDIRECT($AH$15&\"AC10\"))","v":""},{"$f":"IF(INDIRECT($AH$15&\"AC13\")=\"\",\"\",INDIRECT($AH$15&\"AC13\"))","v":0}]
[{"$nulls":3},"計画年度4","CO2排出量",null,0,{"$nulls":20},"計画年度4","CO2排出量",{"$f":"IF(INDIRECT($AH$15&\"AG10\")=\"\",\"\",INDIRECT($AH$15&\"AG10\"))","v":""},{"$f":"IF(INDIRECT($AH$15&\"AG13\")=\"\",\"\",INDIRECT($AH$15&\"AG13\"))","v":0}]
[{"$nulls":3},"計画年度5","CO2排出量",null,0,{"$nulls":20},"計画年度5","CO2排出量",{"$f":"IF(INDIRECT($AH$15&\"AK10\")=\"\",\"\",INDIRECT($AH$15&\"AK10\"))","v":""},{"$f":"IF(INDIRECT($AH$15&\"AK13\")=\"\",\"\",INDIRECT($AH$15&\"AK13\"))","v":0}]
[null,null,"主要システム系統の計画CO2排出量(対策後）","計画年度1","CO2排出量",null,0,{"$nulls":19},"主要システム系統の計画CO2排出量(対策後）","計画年度1","CO2排出量",{"$f":"IF(INDIRECT($AH$15&\"U10\")=\"\",\"\",INDIRECT($AH$15&\"U10\"))","v":""},{"$f":"IF(INDIRECT($AH$15&\"U18\")=\"\",\"\",INDIRECT($AH$15&\"U18\"))","v":0}]
[{"$nulls":3},"計画年度2","CO2排出量",null,0,{"$nulls":20},"計画年度2","CO2排出量",{"$f":"IF(INDIRECT($AH$15&\"Y10\")=\"\",\"\",INDIRECT($AH$15&\"Y10\"))","v":""},{"$f":"IF(INDIRECT($AH$15&\"Y18\")=\"\",\"\",INDIRECT($AH$15&\"Y18\"))","v":0}]
[{"$nulls":3},"計画年度3","CO2排出量",null,0,{"$nulls":20},"計画年度3","CO2排出量",{"$f":"IF(INDIRECT($AH$15&\"AC10\")=\"\",\"\",INDIRECT($AH$15&\"AC10\"))","v":""},{"$f":"IF(INDIRECT($AH$15&\"AC18\")=\"\",\"\",INDIRECT($AH$15&\"AC18\"))","v":0}]
[{"$nulls":3},"計画年度4","CO2排出量",null,0,{"$nulls":20},"計画年度4","CO2排出量",{"$f":"IF(INDIRECT($AH$15&\"AG10\")=\"\",\"\",INDIRECT($AH$15&\"AG10\"))","v":""},{"$f":"IF(INDIRECT($AH$15&\"AG18\")=\"\",\"\",INDIRECT($AH$15&\"AG18\"))","v":0}]
[{"$nulls":3},"計画年度5","CO2排出量",null,0,{"$nulls":20},"計画年度5","CO2排出量",{"$f":"IF(INDIRECT($AH$15&\"AK10\")=\"\",\"\",INDIRECT($AH$15&\"AK10\"))","v":""},{"$f":"IF(INDIRECT($AH$15&\"AK18\")=\"\",\"\",INDIRECT($AH$15&\"AK18\"))","v":0}]
[]
[{"$nulls":26},"表２"]
[null,null,"表２：脱炭素化計画（実施計画書A/Bより）",{"$nulls":23},"C","E","I","AC","AE","AJ","AN","AQ","AT","AW","AZ","BC","BF","EQ"]
[null,null,"対策個票番号","対策の種類","対策の名称","主要システム系統","申請予定補助金","対策着手時期","年間CO2削減量(t-CO2)","計画年度・CO2削減量",{"$nulls":4},"以降の活動予定","年間エネルギー削減量(GJ)","対策メニュー番号","DX計測に基づく対策",{"$nulls":8},"対策個票番号","対策の種類","対策の名称","主要システム系統","申請予定補助金","対策着手時期","年間CO2削減量(t-CO2)","計画年度・CO2削減量",{"$nulls":4},"以降の活動予定","年間エネルギー削減量(GJ)","対策メニュー番号","DX計測に基づく対策"]
[null,null,"---","---","---","---","---","---","---",{"$nulls":5},"---","---","---","---",{"$nulls":8},"---","---","---","---","---","---","---",{"$f":"IF(INDIRECT($AH$15&AH$44&$AQ46)=\"\",\"\",INDIRECT($AH$15&AH$44&$AQ46))","v":""},"","","","","---","---","---","---",24]
[null,null,"---","---","---","---","---","---","---",{"$nulls":5},"---","---","---","---",{"$nulls":8},"---","---","---","---","---","---","---","","","","","","---","---","---","---",25]
[1,"省エネ",{"$nulls":23},1,{"$f":"IF(INDIRECT($AH$15&AA$44&$AQ48)=\"\",\"\",INDIRECT($AH$15&AA$44&$AQ48))","v":""},"","","","","","","","","","",{"$f":"IF(INDIRECT($AH$15&AL$44&$AQ48)=\"\",\"\",INDIRECT($AH$15&AL$44&$AQ48))","v":""},{"$f":"IF(INDIRECT($AH$15&AM$44&$AQ48)=\"\",\"\",INDIRECT($AH$15&AM$44&$AQ48))","v":""},{"$f":"IF(INDIRECT($AH$15&AN$44&$AQ48)=\"\",\"\",INDIRECT($AH$15&AN$44&$AQ48))","v":""},{"$f":"IFERROR(IF(INDIRECT(\"対策個票\"&$AA48&\"!Y9\")=\"\",\"\",INDIRECT(\"対策個票\"&$AA48&\"!Y9\")),\"\")","v":""},{"$f":"IFERROR(IF(INDIRECT(\"対策個票\"&$AA48&\"!CN28\")=\"\",\"\",INDIRECT(\"対策個票\"&$AA48&\"!CN28\")),\"\")","v":""},27]
[2,{"$nulls":24},2,{"$f":"IF(INDIRECT($AH$15&AA$44&$AQ49)=\"\",\"\",INDIRECT($AH$15&AA$44&$AQ49))","v":""},{"$f":"IF(INDIRECT($AH$15&AB$44&$AQ49)=\"\",\"\",INDIRECT($AH$15&AB$44&$AQ49))","v":""},{"$f":"IF(INDIRECT($AH$15&AC$44&$AQ49)=\"\",\"\",INDIRECT($AH$15&AC$44&$AQ49))","v":""},{"$f":"IF(INDIRECT($AH$15&AD$44&$AQ49)=\"\",\"\",INDIRECT($AH$15&AD$44&$AQ49))","v":""},{"$f":"IF(INDIRECT($AH$15&AE$44&$AQ49)=\"\",\"\",INDIRECT($AH$15&AE$44&$AQ49))","v":""},{"$f":"IF(INDIRECT($AH$15&AF$44&$AQ49)=\"\",\"\",INDIRECT($AH$15&AF$44&$AQ49))","v":""},{"$f":"IF(INDIRECT($AH$15&AG$44&$AQ49)=\"\",\"\",INDIRECT($AH$15&AG$44&$AQ49))","v":""},{"$f":"IF(INDIRECT($AH$15&AH$44&$AQ49)=\"\",\"\",INDIRECT($AH$15&AH$44&$AQ49))","v":""},{"$f":"IF(INDIRECT($AH$15&AI$44&$AQ49)=\"\",\"\",INDIRECT($AH$15&AI$44&$AQ49))","v":""},{"$f":"IF(INDIRECT($AH$15&AJ$44&$AQ49)=\"\",\"\",INDIRECT($AH$15&AJ$44&$AQ49))","v":""},{"$f":"IF(INDIRECT($AH$15&AK$44&$AQ49)=\"\",\"\",INDIRECT($AH$15&AK$44&$AQ49))","v":""},{"$f":"IF(INDIRECT($AH$15&AL$44&$AQ49)=\"\",\"\",INDIRECT($AH$15&AL$44&$AQ49))","v":""},{"$f":"IF(INDIRECT($AH$15&AM$44&$AQ49)=\"\",\"\",INDIRECT($AH$15&AM$44&$AQ49))","v":""},{"$f":"IF(INDIRECT($AH$15&AN$44&$AQ49)=\"\",\"\",INDIRECT($AH$15&AN$44&$AQ49))","v":""},{"$f":"IFERROR(IF(INDIRECT(\"対策個票\"&$AA49&\"!Y9\")=\"\",\"\",INDIRECT(\"対策個票\"&$AA49&\"!Y9\")),\"\")","v":""},{"$f":"IFERROR(IF(INDIRECT(\"対策個票\"&$AA49&\"!CN28\")=\"\",\"\",INDIRECT(\"対策個票\"&$AA49&\"!CN28\")),\"\")","v":""},28]
[3,{"$nulls":24},3,{"$f":"IF(INDIRECT($AH$15&AA$44&$AQ50)=\"\",\"\",INDIRECT($AH$15&AA$44&$AQ50))","v":""},{"$f":"IF(INDIRECT($AH$15&AB$44&$AQ50)=\"\",\"\",INDIRECT($AH$15&AB$44&$AQ50))","v":""},{"$f":"IF(INDIRECT($AH$15&AC$44&$AQ50)=\"\",\"\",INDIRECT($AH$15&AC$44&$AQ50))","v":""},{"$f":"IF(INDIRECT($AH$15&AD$44&$AQ50)=\"\",\"\",INDIRECT($AH$15&AD$44&$AQ50))","v":""},{"$f":"IF(INDIRECT($AH$15&AE$44&$AQ50)=\"\",\"\",INDIRECT($AH$15&AE$44&$AQ50))","v":""},{"$f":"IF(INDIRECT($AH$15&AF$44&$AQ50)=\"\",\"\",INDIRECT($AH$15&AF$44&$AQ50))","v":""},{"$f":"IF(INDIRECT($AH$15&AG$44&$AQ50)=\"\",\"\",INDIRECT($AH$15&AG$44&$AQ50))","v":""},{"$f":"IF(INDIRECT($AH$15&AH$44&$AQ50)=\"\",\"\",INDIRECT($AH$15&AH$44&$AQ50))","v":""},{"$f":"IF(INDIRECT($AH$15&AI$44&$AQ50)=\"\",\"\",INDIRECT($AH$15&AI$44&$AQ50))","v":""},{"$f":"IF(INDIRECT($AH$15&AJ$44&$AQ50)=\"\",\"\",INDIRECT($AH$15&AJ$44&$AQ50))","v":""},{"$f":"IF(INDIRECT($AH$15&AK$44&$AQ50)=\"\",\"\",INDIRECT($AH$15&AK$44&$AQ50))","v":""},{"$f":"IF(INDIRECT($AH$15&AL$44&$AQ50)=\"\",\"\",INDIRECT($AH$15&AL$44&$AQ50))","v":""},{"$f":"IF(INDIRECT($AH$15&AM$44&$AQ50)=\"\",\"\",INDIRECT($AH$15&AM$44&$AQ50))","v":""},{"$f":"IF(INDIRECT($AH$15&AN$44&$AQ50)=\"\",\"\",INDIRECT($AH$15&AN$44&$AQ50))","v":""},{"$f":"IFERROR(IF(INDIRECT(\"対策個票\"&$AA50&\"!Y9\")=\"\",\"\",INDIRECT(\"対策個票\"&$AA50&\"!Y9\")),\"\")","v":""},{"$f":"IFERROR(IF(INDIRECT(\"対策個票\"&$AA50&\"!CN28\")=\"\",\"\",INDIRECT(\"対策個票\"&$AA50&\"!CN28\")),\"\")","v":""},29]
[4,{"$nulls":24},4,{"$f":"IF(INDIRECT($AH$15&AA$44&$AQ51)=\"\",\"\",INDIRECT($AH$15&AA$44&$AQ51))","v":""},{"$f":"IF(INDIRECT($AH$15&AB$44&$AQ51)=\"\",\"\",INDIRECT($AH$15&AB$44&$AQ51))","v":""},{"$f":"IF(INDIRECT($AH$15&AC$44&$AQ51)=\"\",\"\",INDIRECT($AH$15&AC$44&$AQ51))","v":""},{"$f":"IF(INDIRECT($AH$15&AD$44&$AQ51)=\"\",\"\",INDIRECT($AH$15&AD$44&$AQ51))","v":""},{"$f":"IF(INDIRECT($AH$15&AE$44&$AQ51)=\"\",\"\",INDIRECT($AH$15&AE$44&$AQ51))","v":""},{"$f":"IF(INDIRECT($AH$15&AF$44&$AQ51)=\"\",\"\",INDIRECT($AH$15&AF$44&$AQ51))","v":""},{"$f":"IF(INDIRECT($AH$15&AG$44&$AQ51)=\"\",\"\",INDIRECT($AH$15&AG$44&$AQ51))","v":""},{"$f":"IF(INDIRECT($AH$15&AH$44&$AQ51)=\"\",\"\",INDIRECT($AH$15&AH$44&$AQ51))","v":""},{"$f":"IF(INDIRECT($AH$15&AI$44&$AQ51)=\"\",\"\",INDIRECT($AH$15&AI$44&$AQ51))","v":""},{"$f":"IF(INDIRECT($AH$15&AJ$44&$AQ51)=\"\",\"\",INDIRECT($AH$15&AJ$44&$AQ51))","v":""},{"$f":"IF(INDIRECT($AH$15&AK$44&$AQ51)=\"\",\"\",INDIRECT($AH$15&AK$44&$AQ51))","v":""},{"$f":"IF(INDIRECT($AH$15&AL$44&$AQ51)=\"\",\"\",INDIRECT($AH$15&AL$44&$AQ51))","v":""},{"$f":"IF(INDIRECT($AH$15&AM$44&$AQ51)=\"\",\"\",INDIRECT($AH$15&AM$44&$AQ51))","v":""},{"$f":"IF(INDIRECT($AH$15&AN$44&$AQ51)=\"\",\"\",INDIRECT($AH$15&AN$44&$AQ51))","v":""},{"$f":"IFERROR(IF(INDIRECT(\"対策個票\"&$AA51&\"!Y9\")=\"\",\"\",INDIRECT(\"対策個票\"&$AA51&\"!Y9\")),\"\")","v":""},{"$f":"IFERROR(IF(INDIRECT(\"対策個票\"&$AA51&\"!CN28\")=\"\",\"\",INDIRECT(\"対策個票\"&$AA51&\"!CN28\")),\"\")","v":""},30]
[5,{"$nulls":24},5,{"$f":"IF(INDIRECT($AH$15&AA$44&$AQ52)=\"\",\"\",INDIRECT($AH$15&AA$44&$AQ52))","v":""},{"$f":"IF(INDIRECT($AH$15&AB$44&$AQ52)=\"\",\"\",INDIRECT($AH$15&AB$44&$AQ52))","v":""},{"$f":"IF(INDIRECT($AH$15&AC$44&$AQ52)=\"\",\"\",INDIRECT($AH$15&AC$44&$AQ52))","v":""},{"$f":"IF(INDIRECT($AH$15&AD$44&$AQ52)=\"\",\"\",INDIRECT($AH$15&AD$44&$AQ52))","v":""},{"$f":"IF(INDIRECT($AH$15&AE$44&$AQ52)=\"\",\"\",INDIRECT($AH$15&AE$44&$AQ52))","v":""},{"$f":"IF(INDIRECT($AH$15&AF$44&$AQ52)=\"\",\"\",INDIRECT($AH$15&AF$44&$AQ52))","v":""},{"$f":"IF(INDIRECT($AH$15&AG$44&$AQ52)=\"\",\"\",INDIRECT($AH$15&AG$44&$AQ52))","v":""},{"$f":"IF(INDIRECT($AH$15&AH$44&$AQ52)=\"\",\"\",INDIRECT($AH$15&AH$44&$AQ52))","v":""},{"$f":"IF(INDIRECT($AH$15&AI$44&$AQ52)=\"\",\"\",INDIRECT($AH$15&AI$44&$AQ52))","v":""},{"$f":"IF(INDIRECT($AH$15&AJ$44&$AQ52)=\"\",\"\",INDIRECT($AH$15&AJ$44&$AQ52))","v":""},{"$f":"IF(INDIRECT($AH$15&AK$44&$AQ52)=\"\",\"\",INDIRECT($AH$15&AK$44&$AQ52))","v":""},{"$f":"IF(INDIRECT($AH$15&AL$44&$AQ52)=\"\",\"\",INDIRECT($AH$15&AL$44&$AQ52))","v":""},{"$f":"IF(INDIRECT($AH$15&AM$44&$AQ52)=\"\",\"\",INDIRECT($AH$15&AM$44&$AQ52))","v":""},{"$f":"IF(INDIRECT($AH$15&AN$44&$AQ52)=\"\",\"\",INDIRECT($AH$15&AN$44&$AQ52))","v":""},{"$f":"IFERROR(IF(INDIRECT(\"対策個票\"&$AA52&\"!Y9\")=\"\",\"\",INDIRECT(\"対策個票\"&$AA52&\"!Y9\")),\"\")","v":""},{"$f":"IFERROR(IF(INDIRECT(\"対策個票\"&$AA52&\"!CN28\")=\"\",\"\",INDIRECT(\"対策個票\"&$AA52&\"!CN28\")),\"\")","v":""},31]
[6,{"$nulls":24},6,{"$f":"IF(INDIRECT($AH$15&AA$44&$AQ53)=\"\",\"\",INDIRECT($AH$15&AA$44&$AQ53))","v":""},{"$f":"IF(INDIRECT($AH$15&AB$44&$AQ53)=\"\",\"\",INDIRECT($AH$15&AB$44&$AQ53))","v":""},{"$f":"IF(INDIRECT($AH$15&AC$44&$AQ53)=\"\",\"\",INDIRECT($AH$15&AC$44&$AQ53))","v":""},{"$f":"IF(INDIRECT($AH$15&AD$44&$AQ53)=\"\",\"\",INDIRECT($AH$15&AD$44&$AQ53))","v":""},{"$f":"IF(INDIRECT($AH$15&AE$44&$AQ53)=\"\",\"\",INDIRECT($AH$15&AE$44&$AQ53))","v":""},{"$f":"IF(INDIRECT($AH$15&AF$44&$AQ53)=\"\",\"\",INDIRECT($AH$15&AF$44&$AQ53))","v":""},{"$f":"IF(INDIRECT($AH$15&AG$44&$AQ53)=\"\",\"\",INDIRECT($AH$15&AG$44&$AQ53))","v":""},{"$f":"IF(INDIRECT($AH$15&AH$44&$AQ53)=\"\",\"\",INDIRECT($AH$15&AH$44&$AQ53))","v":""},{"$f":"IF(INDIRECT($AH$15&AI$44&$AQ53)=\"\",\"\",INDIRECT($AH$15&AI$44&$AQ53))","v":""},{"$f":"IF(INDIRECT($AH$15&AJ$44&$AQ53)=\"\",\"\",INDIRECT($AH$15&AJ$44&$AQ53))","v":""},{"$f":"IF(INDIRECT($AH$15&AK$44&$AQ53)=\"\",\"\",INDIRECT($AH$15&AK$44&$AQ53))","v":""},{"$f":"IF(INDIRECT($AH$15&AL$44&$AQ53)=\"\",\"\",INDIRECT($AH$15&AL$44&$AQ53))","v":""},{"$f":"IF(INDIRECT($AH$15&AM$44&$AQ53)=\"\",\"\",INDIRECT($AH$15&AM$44&$AQ53))","v":""},{"$f":"IF(INDIRECT($AH$15&AN$44&$AQ53)=\"\",\"\",INDIRECT($AH$15&AN$44&$AQ53))","v":""},{"$f":"IFERROR(IF(INDIRECT(\"対策個票\"&$AA53&\"!Y9\")=\"\",\"\",INDIRECT(\"対策個票\"&$AA53&\"!Y9\")),\"\")","v":""},{"$f":"IFERROR(IF(INDIRECT(\"対策個票\"&$AA53&\"!CN28\")=\"\",\"\",INDIRECT(\"対策個票\"&$AA53&\"!CN28\")),\"\")","v":""},32]
[7,{"$nulls":24},7,{"$f":"IF(INDIRECT($AH$15&AA$44&$AQ54)=\"\",\"\",INDIRECT($AH$15&AA$44&$AQ54))","v":""},{"$f":"IF(INDIRECT($AH$15&AB$44&$AQ54)=\"\",\"\",INDIRECT($AH$15&AB$44&$AQ54))","v":""},{"$f":"IF(INDIRECT($AH$15&AC$44&$AQ54)=\"\",\"\",INDIRECT($AH$15&AC$44&$AQ54))","v":""},{"$f":"IF(INDIRECT($AH$15&AD$44&$AQ54)=\"\",\"\",INDIRECT($AH$15&AD$44&$AQ54))","v":""},{"$f":"IF(INDIRECT($AH$15&AE$44&$AQ54)=\"\",\"\",INDIRECT($AH$15&AE$44&$AQ54))","v":""},{"$f":"IF(INDIRECT($AH$15&AF$44&$AQ54)=\"\",\"\",INDIRECT($AH$15&AF$44&$AQ54))","v":""},{"$f":"IF(INDIRECT($AH$15&AG$44&$AQ54)=\"\",\"\",INDIRECT($AH$15&AG$44&$AQ54))","v":""},{"$f":"IF(INDIRECT($AH$15&AH$44&$AQ54)=\"\",\"\",INDIRECT($AH$15&AH$44&$AQ54))","v":""},{"$f":"IF(INDIRECT($AH$15&AI$44&$AQ54)=\"\",\"\",INDIRECT($AH$15&AI$44&$AQ54))","v":""},{"$f":"IF(INDIRECT($AH$15&AJ$44&$AQ54)=\"\",\"\",INDIRECT($AH$15&AJ$44&$AQ54))","v":""},{"$f":"IF(INDIRECT($AH$15&AK$44&$AQ54)=\"\",\"\",INDIRECT($AH$15&AK$44&$AQ54))","v":""},{"$f":"IF(INDIRECT($AH$15&AL$44&$AQ54)=\"\",\"\",INDIRECT($AH$15&AL$44&$AQ54))","v":""},{"$f":"IF(INDIRECT($AH$15&AM$44&$AQ54)=\"\",\"\",INDIRECT($AH$15&AM$44&$AQ54))","v":""},{"$f":"IF(INDIRECT($AH$15&AN$44&$AQ54)=\"\",\"\",INDIRECT($AH$15&AN$44&$AQ54))","v":""},{"$f":"IFERROR(IF(INDIRECT(\"対策個票\"&$AA54&\"!Y9\")=\"\",\"\",INDIRECT(\"対策個票\"&$AA54&\"!Y9\")),\"\")","v":""},{"$f":"IFERROR(IF(INDIRECT(\"対策個票\"&$AA54&\"!CN28\")=\"\",\"\",INDIRECT(\"対策個票\"&$AA54&\"!CN28\")),\"\")","v":""},33]
[8,"脱炭素化\n(エネ転等)",{"$nulls":23},8,{"$f":"IF(INDIRECT($AH$15&AA$44&$AQ55)=\"\",\"\",INDIRECT($AH$15&AA$44&$AQ55))","v":""},{"$f":"IF(INDIRECT($AH$15&AB$44&$AQ55)=\"\",\"\",INDIRECT($AH$15&AB$44&$AQ55))","v":""},{"$f":"IF(INDIRECT($AH$15&AC$44&$AQ55)=\"\",\"\",INDIRECT($AH$15&AC$44&$AQ55))","v":""},{"$f":"IF(INDIRECT($AH$15&AD$44&$AQ55)=\"\",\"\",INDIRECT($AH$15&AD$44&$AQ55))","v":""},{"$f":"IF(INDIRECT($AH$15&AE$44&$AQ55)=\"\",\"\",INDIRECT($AH$15&AE$44&$AQ55))","v":""},{"$f":"IF(INDIRECT($AH$15&AF$44&$AQ55)=\"\",\"\",INDIRECT($AH$15&AF$44&$AQ55))","v":""},{"$f":"IF(INDIRECT($AH$15&AG$44&$AQ55)=\"\",\"\",INDIRECT($AH$15&AG$44&$AQ55))","v":""},{"$f":"IF(INDIRECT($AH$15&AH$44&$AQ55)=\"\",\"\",INDIRECT($AH$15&AH$44&$AQ55))","v":""},{"$f":"IF(INDIRECT($AH$15&AI$44&$AQ55)=\"\",\"\",INDIRECT($AH$15&AI$44&$AQ55))","v":""},{"$f":"IF(INDIRECT($AH$15&AJ$44&$AQ55)=\"\",\"\",INDIRECT($AH$15&AJ$44&$AQ55))","v":""},{"$f":"IF(INDIRECT($AH$15&AK$44&$AQ55)=\"\",\"\",INDIRECT($AH$15&AK$44&$AQ55))","v":""},{"$f":"IF(INDIRECT($AH$15&AL$44&$AQ55)=\"\",\"\",INDIRECT($AH$15&AL$44&$AQ55))","v":""},{"$f":"IF(INDIRECT($AH$15&AM$44&$AQ55)=\"\",\"\",INDIRECT($AH$15&AM$44&$AQ55))","v":""},{"$f":"IF(INDIRECT($AH$15&AN$44&$AQ55)=\"\",\"\",INDIRECT($AH$15&AN$44&$AQ55))","v":""},{"$f":"IFERROR(IF(INDIRECT(\"対策個票\"&$AA55&\"!Y9\")=\"\",\"\",INDIRECT(\"対策個票\"&$AA55&\"!Y9\")),\"\")","v":""},{"$f":"IFERROR(IF(INDIRECT(\"対策個票\"&$AA55&\"!CN28\")=\"\",\"\",INDIRECT(\"対策個票\"&$AA55&\"!CN28\")),\"\")","v":""},35]
[9,{"$nulls":24},9,{"$f":"IF(INDIRECT($AH$15&AA$44&$AQ56)=\"\",\"\",INDIRECT($AH$15&AA$44&$AQ56))","v":""},{"$f":"IF(INDIRECT($AH$15&AB$44&$AQ56)=\"\",\"\",INDIRECT($AH$15&AB$44&$AQ56))","v":""},{"$f":"IF(INDIRECT($AH$15&AC$44&$AQ56)=\"\",\"\",INDIRECT($AH$15&AC$44&$AQ56))","v":""},{"$f":"IF(INDIRECT($AH$15&AD$44&$AQ56)=\"\",\"\",INDIRECT($AH$15&AD$44&$AQ56))","v":""},{"$f":"IF(INDIRECT($AH$15&AE$44&$AQ56)=\"\",\"\",INDIRECT($AH$15&AE$44&$AQ56))","v":""},{"$f":"IF(INDIRECT($AH$15&AF$44&$AQ56)=\"\",\"\",INDIRECT($AH$15&AF$44&$AQ56))","v":""},{"$f":"IF(INDIRECT($AH$15&AG$44&$AQ56)=\"\",\"\",INDIRECT($AH$15&AG$44&$AQ56))","v":""},{"$f":"IF(INDIRECT($AH$15&AH$44&$AQ56)=\"\",\"\",INDIRECT($AH$15&AH$44&$AQ56))","v":""},{"$f":"IF(INDIRECT($AH$15&AI$44&$AQ56)=\"\",\"\",INDIRECT($AH$15&AI$44&$AQ56))","v":""},{"$f":"IF(INDIRECT($AH$15&AJ$44&$AQ56)=\"\",\"\",INDIRECT($AH$15&AJ$44&$AQ56))","v":""},{"$f":"IF(INDIRECT($AH$15&AK$44&$AQ56)=\"\",\"\",INDIRECT($AH$15&AK$44&$AQ56))","v":""},{"$f":"IF(INDIRECT($AH$15&AL$44&$AQ56)=\"\",\"\",INDIRECT($AH$15&AL$44&$AQ56))","v":""},{"$f":"IF(INDIRECT($AH$15&AM$44&$AQ56)=\"\",\"\",INDIRECT($AH$15&AM$44&$AQ56))","v":""},{"$f":"IF(INDIRECT($AH$15&AN$44&$AQ56)=\"\",\"\",INDIRECT($AH$15&AN$44&$AQ56))","v":""},{"$f":"IFERROR(IF(INDIRECT(\"対策個票\"&$AA56&\"!Y9\")=\"\",\"\",INDIRECT(\"対策個票\"&$AA56&\"!Y9\")),\"\")","v":""},{"$f":"IFERROR(IF(INDIRECT(\"対策個票\"&$AA56&\"!CN28\")=\"\",\"\",INDIRECT(\"対策個票\"&$AA56&\"!CN28\")),\"\")","v":""},36]
[10,{"$nulls":24},10,{"$f":"IF(INDIRECT($AH$15&AA$44&$AQ57)=\"\",\"\",INDIRECT($AH$15&AA$44&$AQ57))","v":""},{"$f":"IF(INDIRECT($AH$15&AB$44&$AQ57)=\"\",\"\",INDIRECT($AH$15&AB$44&$AQ57))","v":""},{"$f":"IF(INDIRECT($AH$15&AC$44&$AQ57)=\"\",\"\",INDIRECT($AH$15&AC$44&$AQ57))","v":""},{"$f":"IF(INDIRECT($AH$15&AD$44&$AQ57)=\"\",\"\",INDIRECT($AH$15&AD$44&$AQ57))","v":""},{"$f":"IF(INDIRECT($AH$15&AE$44&$AQ57)=\"\",\"\",INDIRECT($AH$15&AE$44&$AQ57))","v":""},{"$f":"IF(INDIRECT($AH$15&AF$44&$AQ57)=\"\",\"\",INDIRECT($AH$15&AF$44&$AQ57))","v":""},{"$f":"IF(INDIRECT($AH$15&AG$44&$AQ57)=\"\",\"\",INDIRECT($AH$15&AG$44&$AQ57))","v":""},{"$f":"IF(INDIRECT($AH$15&AH$44&$AQ57)=\"\",\"\",INDIRECT($AH$15&AH$44&$AQ57))","v":""},{"$f":"IF(INDIRECT($AH$15&AI$44&$AQ57)=\"\",\"\",INDIRECT($AH$15&AI$44&$AQ57))","v":""},{"$f":"IF(INDIRECT($AH$15&AJ$44&$AQ57)=\"\",\"\",INDIRECT($AH$15&AJ$44&$AQ57))","v":""},{"$f":"IF(INDIRECT($AH$15&AK$44&$AQ57)=\"\",\"\",INDIRECT($AH$15&AK$44&$AQ57))","v":""},{"$f":"IF(INDIRECT($AH$15&AL$44&$AQ57)=\"\",\"\",INDIRECT($AH$15&AL$44&$AQ57))","v":""},{"$f":"IF(INDIRECT($AH$15&AM$44&$AQ57)=\"\",\"\",INDIRECT($AH$15&AM$44&$AQ57))","v":""},{"$f":"IF(INDIRECT($AH$15&AN$44&$AQ57)=\"\",\"\",INDIRECT($AH$15&AN$44&$AQ57))","v":""},{"$f":"IFERROR(IF(INDIRECT(\"対策個票\"&$AA57&\"!Y9\")=\"\",\"\",INDIRECT(\"対策個票\"&$AA57&\"!Y9\")),\"\")","v":""},{"$f":"IFERROR(IF(INDIRECT(\"対策個票\"&$AA57&\"!CN28\")=\"\",\"\",INDIRECT(\"対策個票\"&$AA57&\"!CN28\")),\"\")","v":""},37]
[11,"脱炭素化\n(系統電力変更)",{"$nulls":23},11,{"$f":"IF(INDIRECT($AH$15&AA$44&$AQ58)=\"\",\"\",INDIRECT($AH$15&AA$44&$AQ58))","v":""},{"$f":"IF(INDIRECT($AH$15&AB$44&$AQ58)=\"\",\"\",INDIRECT($AH$15&AB$44&$AQ58))","v":""},{"$f":"IF(INDIRECT($AH$15&AC$44&$AQ58)=\"\",\"\",INDIRECT($AH$15&AC$44&$AQ58))","v":""},{"$f":"IF(INDIRECT($AH$15&AD$44&$AQ58)=\"\",\"\",INDIRECT($AH$15&AD$44&$AQ58))","v":""},{"$f":"IF(INDIRECT($AH$15&AE$44&$AQ58)=\"\",\"\",INDIRECT($AH$15&AE$44&$AQ58))","v":""},{"$f":"IF(INDIRECT($AH$15&AF$44&$AQ58)=\"\",\"\",INDIRECT($AH$15&AF$44&$AQ58))","v":""},{"$f":"IF(INDIRECT($AH$15&AG$44&$AQ58)=\"\",\"\",INDIRECT($AH$15&AG$44&$AQ58))","v":""},{"$f":"IF(INDIRECT($AH$15&AH$44&$AQ58)=\"\",\"\",INDIRECT($AH$15&AH$44&$AQ58))","v":""},{"$f":"IF(INDIRECT($AH$15&AI$44&$AQ58)=\"\",\"\",INDIRECT($AH$15&AI$44&$AQ58))","v":""},{"$f":"IF(INDIRECT($AH$15&AJ$44&$AQ58)=\"\",\"\",INDIRECT($AH$15&AJ$44&$AQ58))","v":""},{"$f":"IF(INDIRECT($AH$15&AK$44&$AQ58)=\"\",\"\",INDIRECT($AH$15&AK$44&$AQ58))","v":""},{"$f":"IF(INDIRECT($AH$15&AL$44&$AQ58)=\"\",\"\",INDIRECT($AH$15&AL$44&$AQ58))","v":""},{"$f":"IF(INDIRECT($AH$15&AM$44&$AQ58)=\"\",\"\",INDIRECT($AH$15&AM$44&$AQ58))","v":""},{"$f":"IF(INDIRECT($AH$15&AN$44&$AQ58)=\"\",\"\",INDIRECT($AH$15&AN$44&$AQ58))","v":""},{"$f":"IFERROR(IF(INDIRECT(\"対策個票\"&$AA58&\"!Y9\")=\"\",\"\",INDIRECT(\"対策個票\"&$AA58&\"!Y9\")),\"\")","v":""},{"$f":"IFERROR(IF(INDIRECT(\"対策個票\"&$AA58&\"!CN28\")=\"\",\"\",INDIRECT(\"対策個票\"&$AA58&\"!CN28\")),\"\")","v":""},39]
[12,{"$nulls":24},12,{"$f":"IF(INDIRECT($AH$15&AA$44&$AQ59)=\"\",\"\",INDIRECT($AH$15&AA$44&$AQ59))","v":""},{"$f":"IF(INDIRECT($AH$15&AB$44&$AQ59)=\"\",\"\",INDIRECT($AH$15&AB$44&$AQ59))","v":""},{"$f":"IF(INDIRECT($AH$15&AC$44&$AQ59)=\"\",\"\",INDIRECT($AH$15&AC$44&$AQ59))","v":""},{"$f":"IF(INDIRECT($AH$15&AD$44&$AQ59)=\"\",\"\",INDIRECT($AH$15&AD$44&$AQ59))","v":""},{"$f":"IF(INDIRECT($AH$15&AE$44&$AQ59)=\"\",\"\",INDIRECT($AH$15&AE$44&$AQ59))","v":""},{"$f":"IF(INDIRECT($AH$15&AF$44&$AQ59)=\"\",\"\",INDIRECT($AH$15&AF$44&$AQ59))","v":""},{"$f":"IF(INDIRECT($AH$15&AG$44&$AQ59)=\"\",\"\",INDIRECT($AH$15&AG$44&$AQ59))","v":""},{"$f":"IF(INDIRECT($AH$15&AH$44&$AQ59)=\"\",\"\",INDIRECT($AH$15&AH$44&$AQ59))","v":""},{"$f":"IF(INDIRECT($AH$15&AI$44&$AQ59)=\"\",\"\",INDIRECT($AH$15&AI$44&$AQ59))","v":""},{"$f":"IF(INDIRECT($AH$15&AJ$44&$AQ59)=\"\",\"\",INDIRECT($AH$15&AJ$44&$AQ59))","v":""},{"$f":"IF(INDIRECT($AH$15&AK$44&$AQ59)=\"\",\"\",INDIRECT($AH$15&AK$44&$AQ59))","v":""},{"$f":"IF(INDIRECT($AH$15&AL$44&$AQ59)=\"\",\"\",INDIRECT($AH$15&AL$44&$AQ59))","v":""},{"$f":"IF(INDIRECT($AH$15&AM$44&$AQ59)=\"\",\"\",INDIRECT($AH$15&AM$44&$AQ59))","v":""},{"$f":"IF(INDIRECT($AH$15&AN$44&$AQ59)=\"\",\"\",INDIRECT($AH$15&AN$44&$AQ59))","v":""},{"$f":"IFERROR(IF(INDIRECT(\"対策個票\"&$AA59&\"!Y9\")=\"\",\"\",INDIRECT(\"対策個票\"&$AA59&\"!Y9\")),\"\")","v":""},{"$f":"IFERROR(IF(INDIRECT(\"対策個票\"&$AA59&\"!CN28\")=\"\",\"\",INDIRECT(\"対策個票\"&$AA59&\"!CN28\")),\"\")","v":""},40]
[13,"省エネ",{"$nulls":23},13,{"$f":"IF(INDIRECT($AH$15&AA$44&$AQ60)=\"\",\"\",INDIRECT($AH$15&AA$44&$AQ60))","v":""},{"$f":"IF(INDIRECT($AH$15&AB$44&$AQ60)=\"\",\"\",INDIRECT($AH$15&AB$44&$AQ60))","v":""},{"$f":"IF(INDIRECT($AH$15&AC$44&$AQ60)=\"\",\"\",INDIRECT($AH$15&AC$44&$AQ60))","v":""},{"$f":"IF(INDIRECT($AH$15&AD$44&$AQ60)=\"\",\"\",INDIRECT($AH$15&AD$44&$AQ60))","v":""},{"$f":"IF(INDIRECT($AH$15&AE$44&$AQ60)=\"\",\"\",INDIRECT($AH$15&AE$44&$AQ60))","v":""},{"$f":"IF(INDIRECT($AH$15&AF$44&$AQ60)=\"\",\"\",INDIRECT($AH$15&AF$44&$AQ60))","v":""},{"$f":"IF(INDIRECT($AH$15&AG$44&$AQ60)=\"\",\"\",INDIRECT($AH$15&AG$44&$AQ60))","v":""},{"$f":"IF(INDIRECT($AH$15&AH$44&$AQ60)=\"\",\"\",INDIRECT($AH$15&AH$44&$AQ60))","v":""},{"$f":"IF(INDIRECT($AH$15&AI$44&$AQ60)=\"\",\"\",INDIRECT($AH$15&AI$44&$AQ60))","v":""},{"$f":"IF(INDIRECT($AH$15&AJ$44&$AQ60)=\"\",\"\",INDIRECT($AH$15&AJ$44&$AQ60))","v":""},{"$f":"IF(INDIRECT($AH$15&AK$44&$AQ60)=\"\",\"\",INDIRECT($AH$15&AK$44&$AQ60))","v":""},{"$f":"IF(INDIRECT($AH$15&AL$44&$AQ60)=\"\",\"\",INDIRECT($AH$15&AL$44&$AQ60))","v":""},{"$f":"IF(INDIRECT($AH$15&AM$44&$AQ60)=\"\",\"\",INDIRECT($AH$15&AM$44&$AQ60))","v":""},{"$f":"IF(INDIRECT($AH$15&AN$44&$AQ60)=\"\",\"\",INDIRECT($AH$15&AN$44&$AQ60))","v":""},{"$f":"IFERROR(IF(INDIRECT(\"対策個票\"&$AA60&\"!Y9\")=\"\",\"\",INDIRECT(\"対策個票\"&$AA60&\"!Y9\")),\"\")","v":""},{"$f":"IFERROR(IF(INDIRECT(\"対策個票\"&$AA60&\"!CN28\")=\"\",\"\",INDIRECT(\"対策個票\"&$AA60&\"!CN28\")),\"\")","v":""},47]
[14,{"$nulls":24},14,{"$f":"IF(INDIRECT($AH$15&AA$44&$AQ61)=\"\",\"\",INDIRECT($AH$15&AA$44&$AQ61))","v":""},{"$f":"IF(INDIRECT($AH$15&AB$44&$AQ61)=\"\",\"\",INDIRECT($AH$15&AB$44&$AQ61))","v":""},{"$f":"IF(INDIRECT($AH$15&AC$44&$AQ61)=\"\",\"\",INDIRECT($AH$15&AC$44&$AQ61))","v":""},{"$f":"IF(INDIRECT($AH$15&AD$44&$AQ61)=\"\",\"\",INDIRECT($AH$15&AD$44&$AQ61))","v":""},{"$f":"IF(INDIRECT($AH$15&AE$44&$AQ61)=\"\",\"\",INDIRECT($AH$15&AE$44&$AQ61))","v":""},{"$f":"IF(INDIRECT($AH$15&AF$44&$AQ61)=\"\",\"\",INDIRECT($AH$15&AF$44&$AQ61))","v":""},{"$f":"IF(INDIRECT($AH$15&AG$44&$AQ61)=\"\",\"\",INDIRECT($AH$15&AG$44&$AQ61))","v":""},{"$f":"IF(INDIRECT($AH$15&AH$44&$AQ61)=\"\",\"\",INDIRECT($AH$15&AH$44&$AQ61))","v":""},{"$f":"IF(INDIRECT($AH$15&AI$44&$AQ61)=\"\",\"\",INDIRECT($AH$15&AI$44&$AQ61))","v":""},{"$f":"IF(INDIRECT($AH$15&AJ$44&$AQ61)=\"\",\"\",INDIRECT($AH$15&AJ$44&$AQ61))","v":""},{"$f":"IF(INDIRECT($AH$15&AK$44&$AQ61)=\"\",\"\",INDIRECT($AH$15&AK$44&$AQ61))","v":""},{"$f":"IF(INDIRECT($AH$15&AL$44&$AQ61)=\"\",\"\",INDIRECT($AH$15&AL$44&$AQ61))","v":""},{"$f":"IF(INDIRECT($AH$15&AM$44&$AQ61)=\"\",\"\",INDIRECT($AH$15&AM$44&$AQ61))","v":""},{"$f":"IF(INDIRECT($AH$15&AN$44&$AQ61)=\"\",\"\",INDIRECT($AH$15&AN$44&$AQ61))","v":""},{"$f":"IFERROR(IF(INDIRECT(\"対策個票\"&$AA61&\"!Y9\")=\"\",\"\",INDIRECT(\"対策個票\"&$AA61&\"!Y9\")),\"\")","v":""},{"$f":"IFERROR(IF(INDIRECT(\"対策個票\"&$AA61&\"!CN28\")=\"\",\"\",INDIRECT(\"対策個票\"&$AA61&\"!CN28\")),\"\")","v":""},48]
[15,{"$nulls":24},15,{"$f":"IF(INDIRECT($AH$15&AA$44&$AQ62)=\"\",\"\",INDIRECT($AH$15&AA$44&$AQ62))","v":""},{"$f":"IF(INDIRECT($AH$15&AB$44&$AQ62)=\"\",\"\",INDIRECT($AH$15&AB$44&$AQ62))","v":""},{"$f":"IF(INDIRECT($AH$15&AC$44&$AQ62)=\"\",\"\",INDIRECT($AH$15&AC$44&$AQ62))","v":""},{"$f":"IF(INDIRECT($AH$15&AD$44&$AQ62)=\"\",\"\",INDIRECT($AH$15&AD$44&$AQ62))","v":""},{"$f":"IF(INDIRECT($AH$15&AE$44&$AQ62)=\"\",\"\",INDIRECT($AH$15&AE$44&$AQ62))","v":""},{"$f":"IF(INDIRECT($AH$15&AF$44&$AQ62)=\"\",\"\",INDIRECT($AH$15&AF$44&$AQ62))","v":""},{"$f":"IF(INDIRECT($AH$15&AG$44&$AQ62)=\"\",\"\",INDIRECT($AH$15&AG$44&$AQ62))","v":""},{"$f":"IF(INDIRECT($AH$15&AH$44&$AQ62)=\"\",\"\",INDIRECT($AH$15&AH$44&$AQ62))","v":""},{"$f":"IF(INDIRECT($AH$15&AI$44&$AQ62)=\"\",\"\",INDIRECT($AH$15&AI$44&$AQ62))","v":""},{"$f":"IF(INDIRECT($AH$15&AJ$44&$AQ62)=\"\",\"\",INDIRECT($AH$15&AJ$44&$AQ62))","v":""},{"$f":"IF(INDIRECT($AH$15&AK$44&$AQ62)=\"\",\"\",INDIRECT($AH$15&AK$44&$AQ62))","v":""},{"$f":"IF(INDIRECT($AH$15&AL$44&$AQ62)=\"\",\"\",INDIRECT($AH$15&AL$44&$AQ62))","v":""},{"$f":"IF(INDIRECT($AH$15&AM$44&$AQ62)=\"\",\"\",INDIRECT($AH$15&AM$44&$AQ62))","v":""},{"$f":"IF(INDIRECT($AH$15&AN$44&$AQ62)=\"\",\"\",INDIRECT($AH$15&AN$44&$AQ62))","v":""},{"$f":"IFERROR(IF(INDIRECT(\"対策個票\"&$AA62&\"!Y9\")=\"\",\"\",INDIRECT(\"対策個票\"&$AA62&\"!Y9\")),\"\")","v":""},{"$f":"IFERROR(IF(INDIRECT(\"対策個票\"&$AA62&\"!CN28\")=\"\",\"\",INDIRECT(\"対策個票\"&$AA62&\"!CN28\")),\"\")","v":""},49]
[16,{"$nulls":24},16,{"$f":"IF(INDIRECT($AH$15&AA$44&$AQ63)=\"\",\"\",INDIRECT($AH$15&AA$44&$AQ63))","v":""},{"$f":"IF(INDIRECT($AH$15&AB$44&$AQ63)=\"\",\"\",INDIRECT($AH$15&AB$44&$AQ63))","v":""},{"$f":"IF(INDIRECT($AH$15&AC$44&$AQ63)=\"\",\"\",INDIRECT($AH$15&AC$44&$AQ63))","v":""},{"$f":"IF(INDIRECT($AH$15&AD$44&$AQ63)=\"\",\"\",INDIRECT($AH$15&AD$44&$AQ63))","v":""},{"$f":"IF(INDIRECT($AH$15&AE$44&$AQ63)=\"\",\"\",INDIRECT($AH$15&AE$44&$AQ63))","v":""},{"$f":"IF(INDIRECT($AH$15&AF$44&$AQ63)=\"\",\"\",INDIRECT($AH$15&AF$44&$AQ63))","v":""},{"$f":"IF(INDIRECT($AH$15&AG$44&$AQ63)=\"\",\"\",INDIRECT($AH$15&AG$44&$AQ63))","v":""},{"$f":"IF(INDIRECT($AH$15&AH$44&$AQ63)=\"\",\"\",INDIRECT($AH$15&AH$44&$AQ63))","v":""},{"$f":"IF(INDIRECT($AH$15&AI$44&$AQ63)=\"\",\"\",INDIRECT($AH$15&AI$44&$AQ63))","v":""},{"$f":"IF(INDIRECT($AH$15&AJ$44&$AQ63)=\"\",\"\",INDIRECT($AH$15&AJ$44&$AQ63))","v":""},{"$f":"IF(INDIRECT($AH$15&AK$44&$AQ63)=\"\",\"\",INDIRECT($AH$15&AK$44&$AQ63))","v":""},{"$f":"IF(INDIRECT($AH$15&AL$44&$AQ63)=\"\",\"\",INDIRECT($AH$15&AL$44&$AQ63))","v":""},{"$f":"IF(INDIRECT($AH$15&AM$44&$AQ63)=\"\",\"\",INDIRECT($AH$15&AM$44&$AQ63))","v":""},{"$f":"IF(INDIRECT($AH$15&AN$44&$AQ63)=\"\",\"\",INDIRECT($AH$15&AN$44&$AQ63))","v":""},{"$f":"IFERROR(IF(INDIRECT(\"対策個票\"&$AA63&\"!Y9\")=\"\",\"\",INDIRECT(\"対策個票\"&$AA63&\"!Y9\")),\"\")","v":""},{"$f":"IFERROR(IF(INDIRECT(\"対策個票\"&$AA63&\"!CN28\")=\"\",\"\",INDIRECT(\"対策個票\"&$AA63&\"!CN28\")),\"\")","v":""},50]
[17,{"$nulls":24},17,{"$f":"IF(INDIRECT($AH$15&AA$44&$AQ64)=\"\",\"\",INDIRECT($AH$15&AA$44&$AQ64))","v":""},{"$f":"IF(INDIRECT($AH$15&AB$44&$AQ64)=\"\",\"\",INDIRECT($AH$15&AB$44&$AQ64))","v":""},{"$f":"IF(INDIRECT($AH$15&AC$44&$AQ64)=\"\",\"\",INDIRECT($AH$15&AC$44&$AQ64))","v":""},{"$f":"IF(INDIRECT($AH$15&AD$44&$AQ64)=\"\",\"\",INDIRECT($AH$15&AD$44&$AQ64))","v":""},{"$f":"IF(INDIRECT($AH$15&AE$44&$AQ64)=\"\",\"\",INDIRECT($AH$15&AE$44&$AQ64))","v":""},{"$f":"IF(INDIRECT($AH$15&AF$44&$AQ64)=\"\",\"\",INDIRECT($AH$15&AF$44&$AQ64))","v":""},{"$f":"IF(INDIRECT($AH$15&AG$44&$AQ64)=\"\",\"\",INDIRECT($AH$15&AG$44&$AQ64))","v":""},{"$f":"IF(INDIRECT($AH$15&AH$44&$AQ64)=\"\",\"\",INDIRECT($AH$15&AH$44&$AQ64))","v":""},{"$f":"IF(INDIRECT($AH$15&AI$44&$AQ64)=\"\",\"\",INDIRECT($AH$15&AI$44&$AQ64))","v":""},{"$f":"IF(INDIRECT($AH$15&AJ$44&$AQ64)=\"\",\"\",INDIRECT($AH$15&AJ$44&$AQ64))","v":""},{"$f":"IF(INDIRECT($AH$15&AK$44&$AQ64)=\"\",\"\",INDIRECT($AH$15&AK$44&$AQ64))","v":""},{"$f":"IF(INDIRECT($AH$15&AL$44&$AQ64)=\"\",\"\",INDIRECT($AH$15&AL$44&$AQ64))","v":""},{"$f":"IF(INDIRECT($AH$15&AM$44&$AQ64)=\"\",\"\",INDIRECT($AH$15&AM$44&$AQ64))","v":""},{"$f":"IF(INDIRECT($AH$15&AN$44&$AQ64)=\"\",\"\",INDIRECT($AH$15&AN$44&$AQ64))","v":""},{"$f":"IFERROR(IF(INDIRECT(\"対策個票\"&$AA64&\"!Y9\")=\"\",\"\",INDIRECT(\"対策個票\"&$AA64&\"!Y9\")),\"\")","v":""},{"$f":"IFERROR(IF(INDIRECT(\"対策個票\"&$AA64&\"!CN28\")=\"\",\"\",INDIRECT(\"対策個票\"&$AA64&\"!CN28\")),\"\")","v":""},51]
[18,{"$nulls":24},18,{"$f":"IF(INDIRECT($AH$15&AA$44&$AQ65)=\"\",\"\",INDIRECT($AH$15&AA$44&$AQ65))","v":""},{"$f":"IF(INDIRECT($AH$15&AB$44&$AQ65)=\"\",\"\",INDIRECT($AH$15&AB$44&$AQ65))","v":""},{"$f":"IF(INDIRECT($AH$15&AC$44&$AQ65)=\"\",\"\",INDIRECT($AH$15&AC$44&$AQ65))","v":""},{"$f":"IF(INDIRECT($AH$15&AD$44&$AQ65)=\"\",\"\",INDIRECT($AH$15&AD$44&$AQ65))","v":""},{"$f":"IF(INDIRECT($AH$15&AE$44&$AQ65)=\"\",\"\",INDIRECT($AH$15&AE$44&$AQ65))","v":""},{"$f":"IF(INDIRECT($AH$15&AF$44&$AQ65)=\"\",\"\",INDIRECT($AH$15&AF$44&$AQ65))","v":""},{"$f":"IF(INDIRECT($AH$15&AG$44&$AQ65)=\"\",\"\",INDIRECT($AH$15&AG$44&$AQ65))","v":""},{"$f":"IF(INDIRECT($AH$15&AH$44&$AQ65)=\"\",\"\",INDIRECT($AH$15&AH$44&$AQ65))","v":""},{"$f":"IF(INDIRECT($AH$15&AI$44&$AQ65)=\"\",\"\",INDIRECT($AH$15&AI$44&$AQ65))","v":""},{"$f":"IF(INDIRECT($AH$15&AJ$44&$AQ65)=\"\",\"\",INDIRECT($AH$15&AJ$44&$AQ65))","v":""},{"$f":"IF(INDIRECT($AH$15&AK$44&$AQ65)=\"\",\"\",INDIRECT($AH$15&AK$44&$AQ65))","v":""},{"$f":"IF(INDIRECT($AH$15&AL$44&$AQ65)=\"\",\"\",INDIRECT($AH$15&AL$44&$AQ65))","v":""},{"$f":"IF(INDIRECT($AH$15&AM$44&$AQ65)=\"\",\"\",INDIRECT($AH$15&AM$44&$AQ65))","v":""},{"$f":"IF(INDIRECT($AH$15&AN$44&$AQ65)=\"\",\"\",INDIRECT($AH$15&AN$44&$AQ65))","v":""},{"$f":"IFERROR(IF(INDIRECT(\"対策個票\"&$AA65&\"!Y9\")=\"\",\"\",INDIRECT(\"対策個票\"&$AA65&\"!Y9\")),\"\")","v":""},{"$f":"IFERROR(IF(INDIRECT(\"対策個票\"&$AA65&\"!CN28\")=\"\",\"\",INDIRECT(\"対策個票\"&$AA65&\"!CN28\")),\"\")","v":""},52]
[19,{"$nulls":24},19,{"$f":"IF(INDIRECT($AH$15&AA$44&$AQ66)=\"\",\"\",INDIRECT($AH$15&AA$44&$AQ66))","v":""},{"$f":"IF(INDIRECT($AH$15&AB$44&$AQ66)=\"\",\"\",INDIRECT($AH$15&AB$44&$AQ66))","v":""},{"$f":"IF(INDIRECT($AH$15&AC$44&$AQ66)=\"\",\"\",INDIRECT($AH$15&AC$44&$AQ66))","v":""},{"$f":"IF(INDIRECT($AH$15&AD$44&$AQ66)=\"\",\"\",INDIRECT($AH$15&AD$44&$AQ66))","v":""},{"$f":"IF(INDIRECT($AH$15&AE$44&$AQ66)=\"\",\"\",INDIRECT($AH$15&AE$44&$AQ66))","v":""},{"$f":"IF(INDIRECT($AH$15&AF$44&$AQ66)=\"\",\"\",INDIRECT($AH$15&AF$44&$AQ66))","v":""},{"$f":"IF(INDIRECT($AH$15&AG$44&$AQ66)=\"\",\"\",INDIRECT($AH$15&AG$44&$AQ66))","v":""},{"$f":"IF(INDIRECT($AH$15&AH$44&$AQ66)=\"\",\"\",INDIRECT($AH$15&AH$44&$AQ66))","v":""},{"$f":"IF(INDIRECT($AH$15&AI$44&$AQ66)=\"\",\"\",INDIRECT($AH$15&AI$44&$AQ66))","v":""},{"$f":"IF(INDIRECT($AH$15&AJ$44&$AQ66)=\"\",\"\",INDIRECT($AH$15&AJ$44&$AQ66))","v":""},{"$f":"IF(INDIRECT($AH$15&AK$44&$AQ66)=\"\",\"\",INDIRECT($AH$15&AK$44&$AQ66))","v":""},{"$f":"IF(INDIRECT($AH$15&AL$44&$AQ66)=\"\",\"\",INDIRECT($AH$15&AL$44&$AQ66))","v":""},{"$f":"IF(INDIRECT($AH$15&AM$44&$AQ66)=\"\",\"\",INDIRECT($AH$15&AM$44&$AQ66))","v":""},{"$f":"IF(INDIRECT($AH$15&AN$44&$AQ66)=\"\",\"\",INDIRECT($AH$15&AN$44&$AQ66))","v":""},{"$f":"IFERROR(IF(INDIRECT(\"対策個票\"&$AA66&\"!Y9\")=\"\",\"\",INDIRECT(\"対策個票\"&$AA66&\"!Y9\")),\"\")","v":""},{"$f":"IFERROR(IF(INDIRECT(\"対策個票\"&$AA66&\"!CN28\")=\"\",\"\",INDIRECT(\"対策個票\"&$AA66&\"!CN28\")),\"\")","v":""},53]
[20,"脱炭素化\n(エネ転等)",{"$nulls":23},20,{"$f":"IF(INDIRECT($AH$15&AA$44&$AQ67)=\"\",\"\",INDIRECT($AH$15&AA$44&$AQ67))","v":""},{"$f":"IF(INDIRECT($AH$15&AB$44&$AQ67)=\"\",\"\",INDIRECT($AH$15&AB$44&$AQ67))","v":""},{"$f":"IF(INDIRECT($AH$15&AC$44&$AQ67)=\"\",\"\",INDIRECT($AH$15&AC$44&$AQ67))","v":""},{"$f":"IF(INDIRECT($AH$15&AD$44&$AQ67)=\"\",\"\",INDIRECT($AH$15&AD$44&$AQ67))","v":""},{"$f":"IF(INDIRECT($AH$15&AE$44&$AQ67)=\"\",\"\",INDIRECT($AH$15&AE$44&$AQ67))","v":""},{"$f":"IF(INDIRECT($AH$15&AF$44&$AQ67)=\"\",\"\",INDIRECT($AH$15&AF$44&$AQ67))","v":""},{"$f":"IF(INDIRECT($AH$15&AG$44&$AQ67)=\"\",\"\",INDIRECT($AH$15&AG$44&$AQ67))","v":""},{"$f":"IF(INDIRECT($AH$15&AH$44&$AQ67)=\"\",\"\",INDIRECT($AH$15&AH$44&$AQ67))","v":""},{"$f":"IF(INDIRECT($AH$15&AI$44&$AQ67)=\"\",\"\",INDIRECT($AH$15&AI$44&$AQ67))","v":""},{"$f":"IF(INDIRECT($AH$15&AJ$44&$AQ67)=\"\",\"\",INDIRECT($AH$15&AJ$44&$AQ67))","v":""},{"$f":"IF(INDIRECT($AH$15&AK$44&$AQ67)=\"\",\"\",INDIRECT($AH$15&AK$44&$AQ67))","v":""},{"$f":"IF(INDIRECT($AH$15&AL$44&$AQ67)=\"\",\"\",INDIRECT($AH$15&AL$44&$AQ67))","v":""},{"$f":"IF(INDIRECT($AH$15&AM$44&$AQ67)=\"\",\"\",INDIRECT($AH$15&AM$44&$AQ67))","v":""},{"$f":"IF(INDIRECT($AH$15&AN$44&$AQ67)=\"\",\"\",INDIRECT($AH$15&AN$44&$AQ67))","v":""},{"$f":"IFERROR(IF(INDIRECT(\"対策個票\"&$AA67&\"!Y9\")=\"\",\"\",INDIRECT(\"対策個票\"&$AA67&\"!Y9\")),\"\")","v":""},{"$f":"IFERROR(IF(INDIRECT(\"対策個票\"&$AA67&\"!CN28\")=\"\",\"\",INDIRECT(\"対策個票\"&$AA67&\"!CN28\")),\"\")","v":""},55]
[21,{"$nulls":24},21,{"$f":"IF(INDIRECT($AH$15&AA$44&$AQ68)=\"\",\"\",INDIRECT($AH$15&AA$44&$AQ68))","v":""},{"$f":"IF(INDIRECT($AH$15&AB$44&$AQ68)=\"\",\"\",INDIRECT($AH$15&AB$44&$AQ68))","v":""},{"$f":"IF(INDIRECT($AH$15&AC$44&$AQ68)=\"\",\"\",INDIRECT($AH$15&AC$44&$AQ68))","v":""},{"$f":"IF(INDIRECT($AH$15&AD$44&$AQ68)=\"\",\"\",INDIRECT($AH$15&AD$44&$AQ68))","v":""},{"$f":"IF(INDIRECT($AH$15&AE$44&$AQ68)=\"\",\"\",INDIRECT($AH$15&AE$44&$AQ68))","v":""},{"$f":"IF(INDIRECT($AH$15&AF$44&$AQ68)=\"\",\"\",INDIRECT($AH$15&AF$44&$AQ68))","v":""},{"$f":"IF(INDIRECT($AH$15&AG$44&$AQ68)=\"\",\"\",INDIRECT($AH$15&AG$44&$AQ68))","v":""},{"$f":"IF(INDIRECT($AH$15&AH$44&$AQ68)=\"\",\"\",INDIRECT($AH$15&AH$44&$AQ68))","v":""},{"$f":"IF(INDIRECT($AH$15&AI$44&$AQ68)=\"\",\"\",INDIRECT($AH$15&AI$44&$AQ68))","v":""},{"$f":"IF(INDIRECT($AH$15&AJ$44&$AQ68)=\"\",\"\",INDIRECT($AH$15&AJ$44&$AQ68))","v":""},{"$f":"IF(INDIRECT($AH$15&AK$44&$AQ68)=\"\",\"\",INDIRECT($AH$15&AK$44&$AQ68))","v":""},{"$f":"IF(INDIRECT($AH$15&AL$44&$AQ68)=\"\",\"\",INDIRECT($AH$15&AL$44&$AQ68))","v":""},{"$f":"IF(INDIRECT($AH$15&AM$44&$AQ68)=\"\",\"\",INDIRECT($AH$15&AM$44&$AQ68))","v":""},{"$f":"IF(INDIRECT($AH$15&AN$44&$AQ68)=\"\",\"\",INDIRECT($AH$15&AN$44&$AQ68))","v":""},{"$f":"IFERROR(IF(INDIRECT(\"対策個票\"&$AA68&\"!Y9\")=\"\",\"\",INDIRECT(\"対策個票\"&$AA68&\"!Y9\")),\"\")","v":""},{"$f":"IFERROR(IF(INDIRECT(\"対策個票\"&$AA68&\"!CN28\")=\"\",\"\",INDIRECT(\"対策個票\"&$AA68&\"!CN28\")),\"\")","v":""},56]
[22,{"$nulls":24},22,{"$f":"IF(INDIRECT($AH$15&AA$44&$AQ69)=\"\",\"\",INDIRECT($AH$15&AA$44&$AQ69))","v":""},{"$f":"IF(INDIRECT($AH$15&AB$44&$AQ69)=\"\",\"\",INDIRECT($AH$15&AB$44&$AQ69))","v":""},{"$f":"IF(INDIRECT($AH$15&AC$44&$AQ69)=\"\",\"\",INDIRECT($AH$15&AC$44&$AQ69))","v":""},{"$f":"IF(INDIRECT($AH$15&AD$44&$AQ69)=\"\",\"\",INDIRECT($AH$15&AD$44&$AQ69))","v":""},{"$f":"IF(INDIRECT($AH$15&AE$44&$AQ69)=\"\",\"\",INDIRECT($AH$15&AE$44&$AQ69))","v":""},{"$f":"IF(INDIRECT($AH$15&AF$44&$AQ69)=\"\",\"\",INDIRECT($AH$15&AF$44&$AQ69))","v":""},{"$f":"IF(INDIRECT($AH$15&AG$44&$AQ69)=\"\",\"\",INDIRECT($AH$15&AG$44&$AQ69))","v":""},{"$f":"IF(INDIRECT($AH$15&AH$44&$AQ69)=\"\",\"\",INDIRECT($AH$15&AH$44&$AQ69))","v":""},{"$f":"IF(INDIRECT($AH$15&AI$44&$AQ69)=\"\",\"\",INDIRECT($AH$15&AI$44&$AQ69))","v":""},{"$f":"IF(INDIRECT($AH$15&AJ$44&$AQ69)=\"\",\"\",INDIRECT($AH$15&AJ$44&$AQ69))","v":""},{"$f":"IF(INDIRECT($AH$15&AK$44&$AQ69)=\"\",\"\",INDIRECT($AH$15&AK$44&$AQ69))","v":""},{"$f":"IF(INDIRECT($AH$15&AL$44&$AQ69)=\"\",\"\",INDIRECT($AH$15&AL$44&$AQ69))","v":""},{"$f":"IF(INDIRECT($AH$15&AM$44&$AQ69)=\"\",\"\",INDIRECT($AH$15&AM$44&$AQ69))","v":""},{"$f":"IF(INDIRECT($AH$15&AN$44&$AQ69)=\"\",\"\",INDIRECT($AH$15&AN$44&$AQ69))","v":""},{"$f":"IFERROR(IF(INDIRECT(\"対策個票\"&$AA69&\"!Y9\")=\"\",\"\",INDIRECT(\"対策個票\"&$AA69&\"!Y9\")),\"\")","v":""},{"$f":"IFERROR(IF(INDIRECT(\"対策個票\"&$AA69&\"!CN28\")=\"\",\"\",INDIRECT(\"対策個票\"&$AA69&\"!CN28\")),\"\")","v":""},57]
[23,"脱炭素化\n(系統電力変更)",{"$nulls":23},23,{"$f":"IF(INDIRECT($AH$15&AA$44&$AQ70)=\"\",\"\",INDIRECT($AH$15&AA$44&$AQ70))","v":""},{"$f":"IF(INDIRECT($AH$15&AB$44&$AQ70)=\"\",\"\",INDIRECT($AH$15&AB$44&$AQ70))","v":""},{"$f":"IF(INDIRECT($AH$15&AC$44&$AQ70)=\"\",\"\",INDIRECT($AH$15&AC$44&$AQ70))","v":""},{"$f":"IF(INDIRECT($AH$15&AD$44&$AQ70)=\"\",\"\",INDIRECT($AH$15&AD$44&$AQ70))","v":""},{"$f":"IF(INDIRECT($AH$15&AE$44&$AQ70)=\"\",\"\",INDIRECT($AH$15&AE$44&$AQ70))","v":""},{"$f":"IF(INDIRECT($AH$15&AF$44&$AQ70)=\"\",\"\",INDIRECT($AH$15&AF$44&$AQ70))","v":""},{"$f":"IF(INDIRECT($AH$15&AG$44&$AQ70)=\"\",\"\",INDIRECT($AH$15&AG$44&$AQ70))","v":""},{"$f":"IF(INDIRECT($AH$15&AH$44&$AQ70)=\"\",\"\",INDIRECT($AH$15&AH$44&$AQ70))","v":""},{"$f":"IF(INDIRECT($AH$15&AI$44&$AQ70)=\"\",\"\",INDIRECT($AH$15&AI$44&$AQ70))","v":""},{"$f":"IF(INDIRECT($AH$15&AJ$44&$AQ70)=\"\",\"\",INDIRECT($AH$15&AJ$44&$AQ70))","v":""},{"$f":"IF(INDIRECT($AH$15&AK$44&$AQ70)=\"\",\"\",INDIRECT($AH$15&AK$44&$AQ70))","v":""},{"$f":"IF(INDIRECT($AH$15&AL$44&$AQ70)=\"\",\"\",INDIRECT($AH$15&AL$44&$AQ70))","v":""},{"$f":"IF(INDIRECT($AH$15&AM$44&$AQ70)=\"\",\"\",INDIRECT($AH$15&AM$44&$AQ70))","v":""},{"$f":"IF(INDIRECT($AH$15&AN$44&$AQ70)=\"\",\"\",INDIRECT($AH$15&AN$44&$AQ70))","v":""},{"$f":"IFERROR(IF(INDIRECT(\"対策個票\"&$AA70&\"!Y9\")=\"\",\"\",INDIRECT(\"対策個票\"&$AA70&\"!Y9\")),\"\")","v":""},{"$f":"IFERROR(IF(INDIRECT(\"対策個票\"&$AA70&\"!CN28\")=\"\",\"\",INDIRECT(\"対策個票\"&$AA70&\"!CN28\")),\"\")","v":""},59]
[24,{"$nulls":24},24,{"$f":"IF(INDIRECT($AH$15&AA$44&$AQ71)=\"\",\"\",INDIRECT($AH$15&AA$44&$AQ71))","v":""},{"$f":"IF(INDIRECT($AH$15&AB$44&$AQ71)=\"\",\"\",INDIRECT($AH$15&AB$44&$AQ71))","v":""},{"$f":"IF(INDIRECT($AH$15&AC$44&$AQ71)=\"\",\"\",INDIRECT($AH$15&AC$44&$AQ71))","v":""},{"$f":"IF(INDIRECT($AH$15&AD$44&$AQ71)=\"\",\"\",INDIRECT($AH$15&AD$44&$AQ71))","v":""},{"$f":"IF(INDIRECT($AH$15&AE$44&$AQ71)=\"\",\"\",INDIRECT($AH$15&AE$44&$AQ71))","v":""},{"$f":"IF(INDIRECT($AH$15&AF$44&$AQ71)=\"\",\"\",INDIRECT($AH$15&AF$44&$AQ71))","v":""},{"$f":"IF(INDIRECT($AH$15&AG$44&$AQ71)=\"\",\"\",INDIRECT($AH$15&AG$44&$AQ71))","v":""},{"$f":"IF(INDIRECT($AH$15&AH$44&$AQ71)=\"\",\"\",INDIRECT($AH$15&AH$44&$AQ71))","v":""},{"$f":"IF(INDIRECT($AH$15&AI$44&$AQ71)=\"\",\"\",INDIRECT($AH$15&AI$44&$AQ71))","v":""},{"$f":"IF(INDIRECT($AH$15&AJ$44&$AQ71)=\"\",\"\",INDIRECT($AH$15&AJ$44&$AQ71))","v":""},{"$f":"IF(INDIRECT($AH$15&AK$44&$AQ71)=\"\",\"\",INDIRECT($AH$15&AK$44&$AQ71))","v":""},{"$f":"IF(INDIRECT($AH$15&AL$44&$AQ71)=\"\",\"\",INDIRECT($AH$15&AL$44&$AQ71))","v":""},{"$f":"IF(INDIRECT($AH$15&AM$44&$AQ71)=\"\",\"\",INDIRECT($AH$15&AM$44&$AQ71))","v":""},{"$f":"IF(INDIRECT($AH$15&AN$44&$AQ71)=\"\",\"\",INDIRECT($AH$15&AN$44&$AQ71))","v":""},{"$f":"IFERROR(IF(INDIRECT(\"対策個票\"&$AA71&\"!Y9\")=\"\",\"\",INDIRECT(\"対策個票\"&$AA71&\"!Y9\")),\"\")","v":""},{"$f":"IFERROR(IF(INDIRECT(\"対策個票\"&$AA71&\"!CN28\")=\"\",\"\",INDIRECT(\"対策個票\"&$AA71&\"!CN28\")),\"\")","v":""},60]
[]
[{"$nulls":26},"表３"]
[null,null,"表３：排出係数・単価表に記載した係数",{"$nulls":23},"B","C","D","E","F","G","H","I"]
[null,null,"活動種別","単位","単位発熱量",null,"CO2排出係数",null,"単価",{"$nulls":17},"活動種別","単位","単位発熱量",null,"CO2排出係数",null,"単価"]
[{"$nulls":4},"係数","単位","係数","単位","単価","単位",{"$nulls":18},"係数","単位","係数","単位","単価","単位"]
[null,1,"（未選択）",{"$nulls":22},1,{"$f":"IF(INDIRECT($AI$15&AA$74&$AI77)=\"\",\"\",INDIRECT($AI$15&AA$74&$AI77))","v":"（未選択）"},{"$f":"IF(INDIRECT($AI$15&AB$74&$AI77)=\"\",\"\",INDIRECT($AI$15&AB$74&$AI77))","v":""},"","","","","","",11]
[null,2,"（未選択）",{"$nulls":22},2,{"$f":"IF(INDIRECT($AI$15&AA$74&$AI78)=\"\",\"\",INDIRECT($AI$15&AA$74&$AI78))","v":"（未選択）"},{"$f":"IF(INDIRECT($AI$15&AB$74&$AI78)=\"\",\"\",INDIRECT($AI$15&AB$74&$AI78))","v":""},{"$f":"IF(INDIRECT($AI$15&AC$74&$AI78)=\"\",\"\",INDIRECT($AI$15&AC$74&$AI78))","v":""},{"$f":"IF(INDIRECT($AI$15&AD$74&$AI78)=\"\",\"\",INDIRECT($AI$15&AD$74&$AI78))","v":""},{"$f":"IF(INDIRECT($AI$15&AE$74&$AI78)=\"\",\"\",INDIRECT($AI$15&AE$74&$AI78))","v":""},{"$f":"IF(INDIRECT($AI$15&AF$74&$AI78)=\"\",\"\",INDIRECT($AI$15&AF$74&$AI78))","v":""},{"$f":"IF(INDIRECT($AI$15&AG$74&$AI78)=\"\",\"\",INDIRECT($AI$15&AG$74&$AI78))","v":""},{"$f":"IF(INDIRECT($AI$15&AH$74&$AI78)=\"\",\"\",INDIRECT($AI$15&AH$74&$AI78))","v":""},12]
[null,3,"（未選択）",{"$nulls":22},3,{"$f":"IF(INDIRECT($AI$15&AA$74&$AI79)=\"\",\"\",INDIRECT($AI$15&AA$74&$AI79))","v":"（未選択）"},{"$f":"IF(INDIRECT($AI$15&AB$74&$AI79)=\"\",\"\",INDIRECT($AI$15&AB$74&$AI79))","v":""},{"$f":"IF(INDIRECT($AI$15&AC$74&$AI79)=\"\",\"\",INDIRECT($AI$15&AC$74&$AI79))","v":""},{"$f":"IF(INDIRECT($AI$15&AD$74&$AI79)=\"\",\"\",INDIRECT($AI$15&AD$74&$AI79))","v":""},{"$f":"IF(INDIRECT($AI$15&AE$74&$AI79)=\"\",\"\",INDIRECT($AI$15&AE$74&$AI79))","v":""},{"$f":"IF(INDIRECT($AI$15&AF$74&$AI79)=\"\",\"\",INDIRECT($AI$15&AF$74&$AI79))","v":""},{"$f":"IF(INDIRECT($AI$15&AG$74&$AI79)=\"\",\"\",INDIRECT($AI$15&AG$74&$AI79))","v":""},{"$f":"IF(INDIRECT($AI$15&AH$74&$AI79)=\"\",\"\",INDIRECT($AI$15&AH$74&$AI79))","v":""},13]
[null,4,"（未選択）",{"$nulls":22},4,{"$f":"IF(INDIRECT($AI$15&AA$74&$AI80)=\"\",\"\",INDIRECT($AI$15&AA$74&$AI80))","v":"（未選択）"},{"$f":"IF(INDIRECT($AI$15&AB$74&$AI80)=\"\",\"\",INDIRECT($AI$15&AB$74&$AI80))","v":""},{"$f":"IF(INDIRECT($AI$15&AC$74&$AI80)=\"\",\"\",INDIRECT($AI$15&AC$74&$AI80))","v":""},{"$f":"IF(INDIRECT($AI$15&AD$74&$AI80)=\"\",\"\",INDIRECT($AI$15&AD$74&$AI80))","v":""},{"$f":"IF(INDIRECT($AI$15&AE$74&$AI80)=\"\",\"\",INDIRECT($AI$15&AE$74&$AI80))","v":""},{"$f":"IF(INDIRECT($AI$15&AF$74&$AI80)=\"\",\"\",INDIRECT($AI$15&AF$74&$AI80))","v":""},{"$f":"IF(INDIRECT($AI$15&AG$74&$AI80)=\"\",\"\",INDIRECT($AI$15&AG$74&$AI80))","v":""},{"$f":"IF(INDIRECT($AI$15&AH$74&$AI80)=\"\",\"\",INDIRECT($AI$15&AH$74&$AI80))","v":""},14]
[null,5,"（未選択）",{"$nulls":22},5,{"$f":"IF(INDIRECT($AI$15&AA$74&$AI81)=\"\",\"\",INDIRECT($AI$15&AA$74&$AI81))","v":"（未選択）"},{"$f":"IF(INDIRECT($AI$15&AB$74&$AI81)=\"\",\"\",INDIRECT($AI$15&AB$74&$AI81))","v":""},{"$f":"IF(INDIRECT($AI$15&AC$74&$AI81)=\"\",\"\",INDIRECT($AI$15&AC$74&$AI81))","v":""},{"$f":"IF(INDIRECT($AI$15&AD$74&$AI81)=\"\",\"\",INDIRECT($AI$15&AD$74&$AI81))","v":""},{"$f":"IF(INDIRECT($AI$15&AE$74&$AI81)=\"\",\"\",INDIRECT($AI$15&AE$74&$AI81))","v":""},{"$f":"IF(INDIRECT($AI$15&AF$74&$AI81)=\"\",\"\",INDIRECT($AI$15&AF$74&$AI81))","v":""},{"$f":"IF(INDIRECT($AI$15&AG$74&$AI81)=\"\",\"\",INDIRECT($AI$15&AG$74&$AI81))","v":""},{"$f":"IF(INDIRECT($AI$15&AH$74&$AI81)=\"\",\"\",INDIRECT($AI$15&AH$74&$AI81))","v":""},15]
[null,6,"（未選択）",{"$nulls":22},6,{"$f":"IF(INDIRECT($AI$15&AA$74&$AI82)=\"\",\"\",INDIRECT($AI$15&AA$74&$AI82))","v":"（未選択）"},{"$f":"IF(INDIRECT($AI$15&AB$74&$AI82)=\"\",\"\",INDIRECT($AI$15&AB$74&$AI82))","v":""},{"$f":"IF(INDIRECT($AI$15&AC$74&$AI82)=\"\",\"\",INDIRECT($AI$15&AC$74&$AI82))","v":""},{"$f":"IF(INDIRECT($AI$15&AD$74&$AI82)=\"\",\"\",INDIRECT($AI$15&AD$74&$AI82))","v":""},{"$f":"IF(INDIRECT($AI$15&AE$74&$AI82)=\"\",\"\",INDIRECT($AI$15&AE$74&$AI82))","v":""},{"$f":"IF(INDIRECT($AI$15&AF$74&$AI82)=\"\",\"\",INDIRECT($AI$15&AF$74&$AI82))","v":""},{"$f":"IF(INDIRECT($AI$15&AG$74&$AI82)=\"\",\"\",INDIRECT($AI$15&AG$74&$AI82))","v":""},{"$f":"IF(INDIRECT($AI$15&AH$74&$AI82)=\"\",\"\",INDIRECT($AI$15&AH$74&$AI82))","v":""},16]
[null,7,"（未選択）",{"$nulls":22},7,{"$f":"IF(INDIRECT($AI$15&AA$74&$AI83)=\"\",\"\",INDIRECT($AI$15&AA$74&$AI83))","v":"（未選択）"},{"$f":"IF(INDIRECT($AI$15&AB$74&$AI83)=\"\",\"\",INDIRECT($AI$15&AB$74&$AI83))","v":""},{"$f":"IF(INDIRECT($AI$15&AC$74&$AI83)=\"\",\"\",INDIRECT($AI$15&AC$74&$AI83))","v":""},{"$f":"IF(INDIRECT($AI$15&AD$74&$AI83)=\"\",\"\",INDIRECT($AI$15&AD$74&$AI83))","v":""},{"$f":"IF(INDIRECT($AI$15&AE$74&$AI83)=\"\",\"\",INDIRECT($AI$15&AE$74&$AI83))","v":""},{"$f":"IF(INDIRECT($AI$15&AF$74&$AI83)=\"\",\"\",INDIRECT($AI$15&AF$74&$AI83))","v":""},{"$f":"IF(INDIRECT($AI$15&AG$74&$AI83)=\"\",\"\",INDIRECT($AI$15&AG$74&$AI83))","v":""},{"$f":"IF(INDIRECT($AI$15&AH$74&$AI83)=\"\",\"\",INDIRECT($AI$15&AH$74&$AI83))","v":""},17]
[null,8,"（未選択）",{"$nulls":22},8,{"$f":"IF(INDIRECT($AI$15&AA$74&$AI84)=\"\",\"\",INDIRECT($AI$15&AA$74&$AI84))","v":"（未選択）"},{"$f":"IF(INDIRECT($AI$15&AB$74&$AI84)=\"\",\"\",INDIRECT($AI$15&AB$74&$AI84))","v":""},{"$f":"IF(INDIRECT($AI$15&AC$74&$AI84)=\"\",\"\",INDIRECT($AI$15&AC$74&$AI84))","v":""},{"$f":"IF(INDIRECT($AI$15&AD$74&$AI84)=\"\",\"\",INDIRECT($AI$15&AD$74&$AI84))","v":""},{"$f":"IF(INDIRECT($AI$15&AE$74&$AI84)=\"\",\"\",INDIRECT($AI$15&AE$74&$AI84))","v":""},{"$f":"IF(INDIRECT($AI$15&AF$74&$AI84)=\"\",\"\",INDIRECT($AI$15&AF$74&$AI84))","v":""},{"$f":"IF(INDIRECT($AI$15&AG$74&$AI84)=\"\",\"\",INDIRECT($AI$15&AG$74&$AI84))","v":""},{"$f":"IF(INDIRECT($AI$15&AH$74&$AI84)=\"\",\"\",INDIRECT($AI$15&AH$74&$AI84))","v":""},18]
[null,9,"（未選択）",{"$nulls":22},9,{"$f":"IF(INDIRECT($AI$15&AA$74&$AI85)=\"\",\"\",INDIRECT($AI$15&AA$74&$AI85))","v":"（未選択）"},{"$f":"IF(INDIRECT($AI$15&AB$74&$AI85)=\"\",\"\",INDIRECT($AI$15&AB$74&$AI85))","v":""},{"$f":"IF(INDIRECT($AI$15&AC$74&$AI85)=\"\",\"\",INDIRECT($AI$15&AC$74&$AI85))","v":""},{"$f":"IF(INDIRECT($AI$15&AD$74&$AI85)=\"\",\"\",INDIRECT($AI$15&AD$74&$AI85))","v":""},{"$f":"IF(INDIRECT($AI$15&AE$74&$AI85)=\"\",\"\",INDIRECT($AI$15&AE$74&$AI85))","v":""},{"$f":"IF(INDIRECT($AI$15&AF$74&$AI85)=\"\",\"\",INDIRECT($AI$15&AF$74&$AI85))","v":""},{"$f":"IF(INDIRECT($AI$15&AG$74&$AI85)=\"\",\"\",INDIRECT($AI$15&AG$74&$AI85))","v":""},{"$f":"IF(INDIRECT($AI$15&AH$74&$AI85)=\"\",\"\",INDIRECT($AI$15&AH$74&$AI85))","v":""},19]
[null,10,"（未選択）",{"$nulls":22},10,{"$f":"IF(INDIRECT($AI$15&AA$74&$AI86)=\"\",\"\",INDIRECT($AI$15&AA$74&$AI86))","v":"（未選択）"},{"$f":"IF(INDIRECT($AI$15&AB$74&$AI86)=\"\",\"\",INDIRECT($AI$15&AB$74&$AI86))","v":""},{"$f":"IF(INDIRECT($AI$15&AC$74&$AI86)=\"\",\"\",INDIRECT($AI$15&AC$74&$AI86))","v":""},{"$f":"IF(INDIRECT($AI$15&AD$74&$AI86)=\"\",\"\",INDIRECT($AI$15&AD$74&$AI86))","v":""},{"$f":"IF(INDIRECT($AI$15&AE$74&$AI86)=\"\",\"\",INDIRECT($AI$15&AE$74&$AI86))","v":""},{"$f":"IF(INDIRECT($AI$15&AF$74&$AI86)=\"\",\"\",INDIRECT($AI$15&AF$74&$AI86))","v":""},{"$f":"IF(INDIRECT($AI$15&AG$74&$AI86)=\"\",\"\",INDIRECT($AI$15&AG$74&$AI86))","v":""},{"$f":"IF(INDIRECT($AI$15&AH$74&$AI86)=\"\",\"\",INDIRECT($AI$15&AH$74&$AI86))","v":""},20]
[null,11,"（未選択）",{"$nulls":22},11,{"$f":"IF(INDIRECT($AI$15&AA$74&$AI87)=\"\",\"\",INDIRECT($AI$15&AA$74&$AI87))","v":"（未選択）"},{"$f":"IF(INDIRECT($AI$15&AB$74&$AI87)=\"\",\"\",INDIRECT($AI$15&AB$74&$AI87))","v":""},{"$f":"IF(INDIRECT($AI$15&AC$74&$AI87)=\"\",\"\",INDIRECT($AI$15&AC$74&$AI87))","v":""},{"$f":"IF(INDIRECT($AI$15&AD$74&$AI87)=\"\",\"\",INDIRECT($AI$15&AD$74&$AI87))","v":""},{"$f":"IF(INDIRECT($AI$15&AE$74&$AI87)=\"\",\"\",INDIRECT($AI$15&AE$74&$AI87))","v":""},{"$f":"IF(INDIRECT($AI$15&AF$74&$AI87)=\"\",\"\",INDIRECT($AI$15&AF$74&$AI87))","v":""},{"$f":"IF(INDIRECT($AI$15&AG$74&$AI87)=\"\",\"\",INDIRECT($AI$15&AG$74&$AI87))","v":""},{"$f":"IF(INDIRECT($AI$15&AH$74&$AI87)=\"\",\"\",INDIRECT($AI$15&AH$74&$AI87))","v":""},21]
[null,12,"（未使用）",{"$nulls":22},12,{"$f":"IF(INDIRECT($AI$15&AA$74&$AI88)=\"\",\"\",INDIRECT($AI$15&AA$74&$AI88))","v":"（未使用）"},{"$f":"IF(INDIRECT($AI$15&AB$74&$AI88)=\"\",\"\",INDIRECT($AI$15&AB$74&$AI88))","v":""},{"$f":"IF(INDIRECT($AI$15&AC$74&$AI88)=\"\",\"\",INDIRECT($AI$15&AC$74&$AI88))","v":""},{"$f":"IF(INDIRECT($AI$15&AD$74&$AI88)=\"\",\"\",INDIRECT($AI$15&AD$74&$AI88))","v":""},{"$f":"IF(INDIRECT($AI$15&AE$74&$AI88)=\"\",\"\",INDIRECT($AI$15&AE$74&$AI88))","v":""},{"$f":"IF(INDIRECT($AI$15&AF$74&$AI88)=\"\",\"\",INDIRECT($AI$15&AF$74&$AI88))","v":""},{"$f":"IF(INDIRECT($AI$15&AG$74&$AI88)=\"\",\"\",INDIRECT($AI$15&AG$74&$AI88))","v":""},{"$f":"IF(INDIRECT($AI$15&AH$74&$AI88)=\"\",\"\",INDIRECT($AI$15&AH$74&$AI88))","v":""},22]
[null,13,"（未使用）",{"$nulls":22},13,{"$f":"IF(INDIRECT($AI$15&AA$74&$AI89)=\"\",\"\",INDIRECT($AI$15&AA$74&$AI89))","v":"（未使用）"},{"$f":"IF(INDIRECT($AI$15&AB$74&$AI89)=\"\",\"\",INDIRECT($AI$15&AB$74&$AI89))","v":""},{"$f":"IF(INDIRECT($AI$15&AC$74&$AI89)=\"\",\"\",INDIRECT($AI$15&AC$74&$AI89))","v":""},{"$f":"IF(INDIRECT($AI$15&AD$74&$AI89)=\"\",\"\",INDIRECT($AI$15&AD$74&$AI89))","v":""},{"$f":"IF(INDIRECT($AI$15&AE$74&$AI89)=\"\",\"\",INDIRECT($AI$15&AE$74&$AI89))","v":""},{"$f":"IF(INDIRECT($AI$15&AF$74&$AI89)=\"\",\"\",INDIRECT($AI$15&AF$74&$AI89))","v":""},{"$f":"IF(INDIRECT($AI$15&AG$74&$AI89)=\"\",\"\",INDIRECT($AI$15&AG$74&$AI89))","v":""},{"$f":"IF(INDIRECT($AI$15&AH$74&$AI89)=\"\",\"\",INDIRECT($AI$15&AH$74&$AI89))","v":""},23]
[null,14,"（未使用）",{"$nulls":22},14,{"$f":"IF(INDIRECT($AI$15&AA$74&$AI90)=\"\",\"\",INDIRECT($AI$15&AA$74&$AI90))","v":"（未使用）"},{"$f":"IF(INDIRECT($AI$15&AB$74&$AI90)=\"\",\"\",INDIRECT($AI$15&AB$74&$AI90))","v":""},{"$f":"IF(INDIRECT($AI$15&AC$74&$AI90)=\"\",\"\",INDIRECT($AI$15&AC$74&$AI90))","v":""},{"$f":"IF(INDIRECT($AI$15&AD$74&$AI90)=\"\",\"\",INDIRECT($AI$15&AD$74&$AI90))","v":""},{"$f":"IF(INDIRECT($AI$15&AE$74&$AI90)=\"\",\"\",INDIRECT($AI$15&AE$74&$AI90))","v":""},{"$f":"IF(INDIRECT($AI$15&AF$74&$AI90)=\"\",\"\",INDIRECT($AI$15&AF$74&$AI90))","v":""},{"$f":"IF(INDIRECT($AI$15&AG$74&$AI90)=\"\",\"\",INDIRECT($AI$15&AG$74&$AI90))","v":""},{"$f":"IF(INDIRECT($AI$15&AH$74&$AI90)=\"\",\"\",INDIRECT($AI$15&AH$74&$AI90))","v":""},24]
[]
[{"$nulls":26},"表４：算定年度③で使用した係数（算定報告書より）"]
[null,null,"表４：算定年度③で使用した係数",{"$nulls":23},"C","D","F","G","H","I","J","C","D","F","G","H","I","J"]
[null,null,"工場・事業場全体",{"$nulls":6},"主要システム系統",{"$nulls":16},"工場・事業場全体",{"$nulls":6},"主要システム系統"]
[null,null,"モニタリングポイントNo.","活動種別","単位","単位発熱量",null,"CO2排出係数",null,"モニタリングポイントNo.","活動種別","単位","単位発熱量",null,"CO2排出係数",{"$nulls":11},"モニタリングポイントNo.","活動種別","単位","単位発熱量",null,"CO2排出係数",null,"モニタリングポイントNo.","活動種別","単位","単位発熱量",null,"CO2排出係数"]
[{"$nulls":5},"係数","単位","係数","単位",{"$nulls":3},"係数","単位","係数","単位",{"$nulls":13},"係数","単位","係数","単位",{"$nulls":3},"係数","単位","係数","単位"]
[null,1,{"$nulls":23},1,{"$f":"IF(INDIRECT($AJ$15&AA$93&$AO97)=\"\",\"\",INDIRECT($AJ$15&AA$93&$AO97))","v":""},"","","","","","",{"$f":"IF(INDIRECT($AK$15&AH$93&$AO97)=\"\",\"\",INDIRECT($AK$15&AH$93&$AO97))","v":""},"","","","","","",7]
[null,2,{"$nulls":23},2,{"$f":"IF(INDIRECT($AJ$15&AA$93&$AO98)=\"\",\"\",INDIRECT($AJ$15&AA$93&$AO98))","v":""},"","","","","","",{"$f":"IF(INDIRECT($AK$15&AH$93&$AO98)=\"\",\"\",INDIRECT($AK$15&AH$93&$AO98))","v":""},"","","","","","",{"$f":"AO97+1","v":8}]
[null,3,{"$nulls":23},3,"","","","","","","","","","","","","","",{"$f":"AO98+1","v":9}]
[null,4,{"$nulls":23},4,"","","","","","","","","","","","","","",10]
[null,5,{"$nulls":23},5,"","","","","","","","","","","","","","",11]
[null,6,{"$nulls":23},6,"","","","","","","","","","","","","","",12]
[null,7,{"$nulls":23},7,"","","","","","","","","","","","","","",13]
[null,8,{"$nulls":23},8,"","","","","","","","","","","","","","",14]
[null,9,{"$nulls":23},9,"","","","","","","","","","","","","","",15]
[null,10,{"$nulls":23},10,"","","","","","","","","","","","","","",16]
[null,11,{"$nulls":23},11,"","","","","","","","","","","","","","",17]
[null,12,{"$nulls":23},12,{"$f":"IF(INDIRECT($AJ$15&AA$93&$AO108)=\"\",\"\",INDIRECT($AJ$15&AA$93&$AO108))","v":""},"","","","","","",{"$f":"IF(INDIRECT($AK$15&AH$93&$AO108)=\"\",\"\",INDIRECT($AK$15&AH$93&$AO108))","v":""},"","","","","","",18]
[null,13,{"$nulls":23},13,"","","","","","","","","","","","","","",19]
[null,14,{"$nulls":23},14,"","","","","","","","","","","","","","",20]
[null,15,{"$nulls":23},15,"","","","","","","","","","","","","","",21]
[null,16,null,"その他（要：備考欄への詳細記載）",{"$nulls":6},"その他（要：備考欄への詳細記載）",{"$nulls":14},16,"","その他（要：備考欄への詳細記載）","","","","","","","その他（要：備考欄への詳細記載）","","","","","",22]
[null,17,null,"その他（要：備考欄への詳細記載）",{"$nulls":6},"その他（要：備考欄への詳細記載）",{"$nulls":14},17,"","その他（要：備考欄への詳細記載）","","","","","","","その他（要：備考欄への詳細記載）","","","","","",23]
[null,18,null,"その他（要：備考欄への詳細記載）",{"$nulls":6},"その他（要：備考欄への詳細記載）",{"$nulls":14},18,"","その他（要：備考欄への詳細記載）","","","","","","","その他（要：備考欄への詳細記載）","","","","","",24]
[null,19,null,"その他（要：備考欄への詳細記載）",{"$nulls":6},"その他（要：備考欄への詳細記載）",{"$nulls":14},19,"","その他（要：備考欄への詳細記載）","","","","","","","その他（要：備考欄への詳細記載）","","","","","",25]
[null,20,null,"その他（要：備考欄への詳細記載）",{"$nulls":6},"その他（要：備考欄への詳細記載）",{"$nulls":14},20,"","その他（要：備考欄への詳細記載）","","","","","","","その他（要：備考欄への詳細記載）","","","","","",26]
[null,21,null,"その他（要：備考欄への詳細記載）",{"$nulls":6},"その他（要：備考欄への詳細記載）",{"$nulls":14},21,"","その他（要：備考欄への詳細記載）","","","","","","","その他（要：備考欄への詳細記載）","","","","","",27]
[null,22,null,"その他（要：備考欄への詳細記載）",{"$nulls":6},"その他（要：備考欄への詳細記載）",{"$nulls":14},22,{"$f":"IF(INDIRECT($AJ$15&AA$93&$AO118)=\"\",\"\",INDIRECT($AJ$15&AA$93&$AO118))","v":""},"その他（要：備考欄への詳細記載）","","","","","",{"$f":"IF(INDIRECT($AK$15&AH$93&$AO118)=\"\",\"\",INDIRECT($AK$15&AH$93&$AO118))","v":""},"その他（要：備考欄への詳細記載）","","","","","",28]
[null,23,null,"その他（要：備考欄への詳細記載）",{"$nulls":6},"その他（要：備考欄への詳細記載）",{"$nulls":14},23,"","その他（要：備考欄への詳細記載）","","","","","","","その他（要：備考欄への詳細記載）","","","","","",29]
[null,24,null,"その他（要：備考欄への詳細記載）",{"$nulls":6},"その他（要：備考欄への詳細記載）",{"$nulls":14},24,"","その他（要：備考欄への詳細記載）","","","","","","","その他（要：備考欄への詳細記載）","","","","","",30]
[null,25,null,"その他（要：備考欄への詳細記載）",{"$nulls":6},"その他（要：備考欄への詳細記載）",{"$nulls":14},25,"","その他（要：備考欄への詳細記載）","","","","","","","その他（要：備考欄への詳細記載）","","","","","",31]
[null,26,{"$nulls":23},26,"","","","","","","","","","","","","","",48]
[null,27,{"$nulls":23},27,"","","","","","","","","","","","","","",49]
[null,28,{"$nulls":23},28,"","","","","","","","","","","","","","",50]
[null,29,{"$nulls":23},29,"","","","","","","","","","","","","","",51]
[null,30,{"$nulls":23},30,"","","","","","","","","","","","","","",52]
[null,31,{"$nulls":23},31,"","","","","","","","","","","","","","",53]
[null,32,{"$nulls":23},32,{"$f":"IF(INDIRECT($AJ$15&AA$93&$AO128)=\"\",\"\",INDIRECT($AJ$15&AA$93&$AO128))","v":""},"","","","","","",{"$f":"IF(INDIRECT($AK$15&AH$93&$AO128)=\"\",\"\",INDIRECT($AK$15&AH$93&$AO128))","v":""},"","","","","","",54]
[null,33,{"$nulls":23},33,"","","","","","","","","","","","","","",55]
[null,34,{"$nulls":23},34,"","","","","","","","","","","","","","",56]
[null,35,{"$nulls":23},35,"","","","","","","","","","","","","","",57]
[null,36,{"$nulls":23},36,"","","","","","","","","","","","","","",58]
[null,37,{"$nulls":23},37,"","","","","","","","","","","","","","",59]
[null,38,{"$nulls":23},38,"","","","","","","","","","","","","","",60]
[null,39,{"$nulls":23},39,"","","","","","","","","","","","","","",61]
[null,40,{"$nulls":23},40,"","","","","","","","","","","","","","",62]
[null,41,{"$nulls":23},41,"","","","","","","","","","","","","","",63]
[null,42,{"$nulls":23},42,{"$f":"IF(INDIRECT($AJ$15&AA$93&$AO138)=\"\",\"\",INDIRECT($AJ$15&AA$93&$AO138))","v":""},"","","","","","",{"$f":"IF(INDIRECT($AK$15&AH$93&$AO138)=\"\",\"\",INDIRECT($AK$15&AH$93&$AO138))","v":""},"","","","","","",64]
[null,43,{"$nulls":23},43,"","","","","","","","","","","","","","",65]
[null,44,{"$nulls":23},44,"","","","","","","","","","","","","","",66]
[null,45,{"$nulls":23},45,"","","","","","","","","","","","","","",67]
[null,46,{"$nulls":23},46,"","","","","","","","","","","","","","",68]
[null,47,{"$nulls":23},47,"","","","","","","","","","","","","","",69]
[null,48,{"$nulls":23},48,"","","","","","","","","","","","","","",70]
[null,49,{"$nulls":23},49,"","","","","","","","","","","","","","",71]
[null,50,{"$nulls":23},50,"","","","","","","","","","","","","","",72]
[null,51,{"$nulls":23},51,"","","","","","","","","","","","","","",73]
[null,52,{"$nulls":23},52,{"$f":"IF(INDIRECT($AJ$15&AA$93&$AO148)=\"\",\"\",INDIRECT($AJ$15&AA$93&$AO148))","v":""},"","","","","","",{"$f":"IF(INDIRECT($AK$15&AH$93&$AO148)=\"\",\"\",INDIRECT($AK$15&AH$93&$AO148))","v":""},"","","","","","",74]
[null,53,{"$nulls":23},53,"","","","","","","","","","","","","","",75]
[null,54,{"$nulls":23},54,"","","","","","","","","","","","","","",76]
[null,55,{"$nulls":23},55,"","","","","","","","","","","","","","",77]
[null,56,{"$nulls":23},56,"","","","","","","","","","","","","","",78]
[null,57,{"$nulls":23},57,"","","","","","","","","","","","","","",79]
[null,58,{"$nulls":23},58,"","","","","","","","","","","","","","",80]
[null,59,{"$nulls":23},59,"","","","","","","","","","","","","","",81]
[null,60,{"$nulls":23},60,"","","","","","","","","","","","","","",82]
[null,61,{"$nulls":23},61,"","","","","","","","","","","","","","",83]
[null,62,{"$nulls":23},62,{"$f":"IF(INDIRECT($AJ$15&AA$93&$AO158)=\"\",\"\",INDIRECT($AJ$15&AA$93&$AO158))","v":""},"","","","","","",{"$f":"IF(INDIRECT($AK$15&AH$93&$AO158)=\"\",\"\",INDIRECT($AK$15&AH$93&$AO158))","v":""},"","","","","","",84]
[null,63,{"$nulls":23},63,"","","","","","","","","","","","","","",85]
[null,64,{"$nulls":23},64,"","","","","","","","","","","","","","",86]
[null,65,{"$nulls":23},65,"","","","","","","","","","","","","","",87]
[null,66,{"$nulls":23},66,"","","","","","","","","","","","","","",88]
[null,67,{"$nulls":23},67,"","","","","","","","","","","","","","",{"$f":"AO162+1","v":89}]
[null,68,{"$nulls":23},68,"","","","","","","","","","","","","","",90]
[null,69,{"$nulls":23},69,"","","","","","","","","","","","","","",91]
[null,70,{"$nulls":23},70,{"$f":"IF(INDIRECT($AJ$15&AA$93&$AO166)=\"\",\"\",INDIRECT($AJ$15&AA$93&$AO166))","v":""},{"$f":"IF(INDIRECT($AJ$15&AB$93&$AO166)=\"\",\"\",INDIRECT($AJ$15&AB$93&$AO166))","v":""},{"$f":"IF(INDIRECT($AJ$15&AC$93&$AO166)=\"\",\"\",INDIRECT($AJ$15&AC$93&$AO166))","v":""},{"$f":"IF(INDIRECT($AJ$15&AD$93&$AO166)=\"\",\"\",INDIRECT($AJ$15&AD$93&$AO166))","v":""},"","","",{"$f":"IF(INDIRECT($AK$15&AH$93&$AO166)=\"\",\"\",INDIRECT($AK$15&AH$93&$AO166))","v":""},{"$f":"IF(INDIRECT($AK$15&AI$93&$AO166)=\"\",\"\",INDIRECT($AK$15&AI$93&$AO166))","v":""},{"$f":"IF(INDIRECT($AK$15&AJ$93&$AO166)=\"\",\"\",INDIRECT($AK$15&AJ$93&$AO166))","v":""},{"$f":"IF(INDIRECT($AK$15&AK$93&$AO166)=\"\",\"\",INDIRECT($AK$15&AK$93&$AO166))","v":""},"","","",92]
[null,71,{"$nulls":23},71,{"$f":"IF(INDIRECT($AJ$15&AA$93&$AO167)=\"\",\"\",INDIRECT($AJ$15&AA$93&$AO167))","v":""},"","","","","","",{"$f":"IF(INDIRECT($AK$15&AH$93&$AO167)=\"\",\"\",INDIRECT($AK$15&AH$93&$AO167))","v":""},"","","","","","",93]
[null,72,{"$nulls":23},72,"","","","","","","","","","","","","","",94]
[null,73,{"$nulls":23},73,"","","","","","","","","","","","","","",95]
[null,74,{"$nulls":23},74,"","","","","","","","","","","","","","",96]
[null,75,{"$nulls":23},75,"","","","","","","","","","","","","","",97]
[null,76,{"$nulls":23},76,"","","","","","","","","","","","","","",98]
[null,77,{"$nulls":23},77,"","","","","","","","","","","","","","",99]
[null,78,{"$nulls":23},78,"","","","","","","","","","","","","","",100]
[null,79,{"$nulls":23},79,"","","","","","","","","","","","","","",101]
[null,80,{"$nulls":23},80,{"$f":"IF(INDIRECT($AJ$15&AA$93&$AO176)=\"\",\"\",INDIRECT($AJ$15&AA$93&$AO176))","v":""},"","","","","","","","","","","","","",102]
[]
[]
[null,null,"表５：基本情報（実施計画書Cより）",{"$nulls":23},"表５：基本情報（実施計画書Cより）"]
[null,null,"事業番号",{"$nulls":23},"事業番号",null,null,{"$f":"IF(INDIRECT($AF$15&\"H8\")=\"\",\"\",INDIRECT($AF$15&\"H8\"))","v":""}]
[null,null,"事業者名（法人名）",{"$nulls":23},"事業者名（法人名）",null,null,{"$f":"IF(INDIRECT($AG$15&\"L41\")=\"\",\"\",INDIRECT($AG$15&\"L41\"))","v":""}]
[null,null,"工場・事業場名",{"$nulls":23},"工場・事業場名",null,null,{"$f":"IF(INDIRECT($AG$15&\"L44\")=\"\",\"\",INDIRECT($AG$15&\"L44\"))","v":""}]
[null,null,"工場・事業場No.1の業種（中分類・小分類）",{"$nulls":23},"工場・事業場No.1の業種（中分類・小分類）",null,null,{"$f":"IF(INDIRECT($AG$15&\"L47\")=\"\",\"\",INDIRECT($AG$15&\"L47\"))","v":""},{"$f":"IF(INDIRECT($AG$15&\"L49\")=\"\",\"\",INDIRECT($AG$15&\"L49\"))","v":""}]
[null,null,"工場・事業場No.2の業種（中分類・小分類）",{"$nulls":23},"工場・事業場No.2の業種（中分類・小分類）"]
[null,null,"工場・事業場No.3の業種（中分類・小分類）",{"$nulls":23},"工場・事業場No.3の業種（中分類・小分類）"]
[null,null,"工場・事業場No.4の業種（中分類・小分類）",{"$nulls":23},"工場・事業場No.4の業種（中分類・小分類）"]
[null,null,"工場・事業場No.5の業種（中分類・小分類）",{"$nulls":23},"工場・事業場No.5の業種（中分類・小分類）"]
[null,null,"工場・事業場全体の基準年度排出量（t-CO2/年）(A)",null,null,0,{"$nulls":20},"工場・事業場全体の基準年度排出量（t-CO2/年）(A)",null,null,{"$f":"IF(INDIRECT($AL$15&\"K11\")=\"\",\"\",INDIRECT($AL$15&\"K11\"))","v":0}]
[null,null,"工場・事業場全体の基準年度エネルギー使用量(GJ/年）",null,null,0,{"$nulls":20},"工場・事業場全体の基準年度エネルギー使用量(GJ/年）",null,null,{"$f":"IF(INDIRECT($AL$15&\"N11\")=\"\",\"\",INDIRECT($AL$15&\"N11\"))","v":0}]
[null,null,"工場・事業場全体の脱炭素化指標",null,null,"---",{"$nulls":20},"工場・事業場全体の脱炭素化指標",null,null,{"$f":"IF(INDIRECT($AL$15&\"P11\")=\"\",\"\",INDIRECT($AL$15&\"P11\"))","v":"---"}]
[]
[]
[null,null,"表６：設備CO2削減計画（実施計画書Cより）",{"$nulls":11},"(①-②)","(③/①*100)","(③/(A)*100)",{"$nulls":9},"表６：設備CO2削減計画（実施計画書Cより）",{"$nulls":11},"(①-②)","(③/①*100)","(③/(A)*100)"]
[null,null,"個票番号","6類型","対策名称","対策メニュー番号","工程","システム/設備区分","対象/既存設備","導入設備","申請予定補助金","LED照明設備・再生エネ設備","①対策実施【前】\nCO2排出量","②対策実施【計画】CO2排出量","③設備CO2削減量","④設備CO2削減率","⑤工場・事業場CO2削減率","DX計測に基づく対策",{"$nulls":8},"個票番号","6類型","対策名称","対策メニュー番号","工程","システム/設備区分","対象/既存設備","導入設備","申請予定補助金","LED照明設備・再生エネ設備","①対策実施【前】\nCO2排出量","②対策実施【計画】CO2排出量","③設備CO2削減量","④設備CO2削減率","⑤工場・事業場CO2削減率","DX計測に基づく対策"]
[{"$nulls":26},{"$f":"IF(INDIRECT($AM$15&\"B16\")=\"\",\"\",INDIRECT($AM$15&\"B16\"))","v":""},{"$f":"IFERROR(IF(INDIRECT(\"対策個票\"&$AA195&\"!C9\")=\"\",\"\",INDIRECT(\"対策個票\"&$AA195&\"!C9\")),\"\")","v":""},{"$f":"IFERROR(IF(INDIRECT(\"対策個票\"&$AA195&\"!G9\")=\"\",\"\",INDIRECT(\"対策個票\"&$AA195&\"!G9\")),\"\")","v":""},{"$f":"IFERROR(IF(INDIRECT(\"対策個票\"&$AA195&\"!Y9\")=\"\",\"\",INDIRECT(\"対策個票\"&$AA195&\"!Y9\")),\"\")","v":""},{"$f":"IFERROR(IF(INDIRECT(\"対策個票\"&$AA195&\"!G11\")=\"\",\"\",INDIRECT(\"対策個票\"&$AA195&\"!G11\")),\"\")","v":""},{"$f":"IFERROR(IF(INDIRECT(\"対策個票\"&$AA195&\"!G13\")=\"\",\"\",INDIRECT(\"対策個票\"&$AA195&\"!G13\")),\"\")","v":""},{"$f":"IFERROR(IF(INDIRECT(\"対策個票\"&$AA195&\"!AB11\")=\"\",\"\",INDIRECT(\"対策個票\"&$AA195&\"!AB11\")),\"\")","v":""},{"$f":"IFERROR(IF(INDIRECT(\"対策個票\"&$AA195&\"!AB13\")=\"\",\"\",INDIRECT(\"対策個票\"&$AA195&\"!AB13\")),\"\")","v":""},{"$f":"IF(INDIRECT($AM$15&\"E16\")=\"\",\"\",INDIRECT($AM$15&\"E16\"))","v":""},{"$f":"IF(INDIRECT($AM$15&\"F16\")=\"\",\"\",INDIRECT($AM$15&\"F16\"))","v":""},{"$f":"IF(INDIRECT($AM$15&\"G16\")=\"\",\"\",INDIRECT($AM$15&\"G16\"))","v":""},{"$f":"IF(INDIRECT($AM$15&\"H16\")=\"\",\"\",INDIRECT($AM$15&\"H16\"))","v":""},{"$f":"IF(INDIRECT($AM$15&\"I16\")=\"\",\"\",INDIRECT($AM$15&\"I16\"))","v":""},{"$f":"IF(INDIRECT($AM$15&\"J16\")=\"\",\"\",INDIRECT($AM$15&\"J16\"))","v":""},{"$f":"IF(INDIRECT($AM$15&\"K16\")=\"\",\"\",INDIRECT($AM$15&\"K16\"))","v":""},{"$f":"IFERROR(IF(INDIRECT(\"対策個票\"&$AA195&\"!CN28\")=\"\",\"\",INDIRECT(\"対策個票\"&$AA195&\"!CN28\")),\"\")","v":""}]
[{"$nulls":26},{"$f":"IF(INDIRECT($AM$15&\"B17\")=\"\",\"\",INDIRECT($AM$15&\"B17\"))","v":""},{"$f":"IFERROR(IF(INDIRECT(\"対策個票\"&$AA196&\"!C9\")=\"\",\"\",INDIRECT(\"対策個票\"&$AA196&\"!C9\")),\"\")","v":""},{"$f":"IFERROR(IF(INDIRECT(\"対策個票\"&$AA196&\"!G9\")=\"\",\"\",INDIRECT(\"対策個票\"&$AA196&\"!G9\")),\"\")","v":""},{"$f":"IFERROR(IF(INDIRECT(\"対策個票\"&$AA196&\"!Y9\")=\"\",\"\",INDIRECT(\"対策個票\"&$AA196&\"!Y9\")),\"\")","v":""},{"$f":"IFERROR(IF(INDIRECT(\"対策個票\"&$AA196&\"!G11\")=\"\",\"\",INDIRECT(\"対策個票\"&$AA196&\"!G11\")),\"\")","v":""},{"$f":"IFERROR(IF(INDIRECT(\"対策個票\"&$AA196&\"!G13\")=\"\",\"\",INDIRECT(\"対策個票\"&$AA196&\"!G13\")),\"\")","v":""},{"$f":"IFERROR(IF(INDIRECT(\"対策個票\"&$AA196&\"!AB11\")=\"\",\"\",INDIRECT(\"対策個票\"&$AA196&\"!AB11\")),\"\")","v":""},{"$f":"IFERROR(IF(INDIRECT(\"対策個票\"&$AA196&\"!AB13\")=\"\",\"\",INDIRECT(\"対策個票\"&$AA196&\"!AB13\")),\"\")","v":""},{"$f":"IF(INDIRECT($AM$15&\"E17\")=\"\",\"\",INDIRECT($AM$15&\"E17\"))","v":""},{"$f":"IF(INDIRECT($AM$15&\"F17\")=\"\",\"\",INDIRECT($AM$15&\"F17\"))","v":""},{"$f":"IF(INDIRECT($AM$15&\"G17\")=\"\",\"\",INDIRECT($AM$15&\"G17\"))","v":""},{"$f":"IF(INDIRECT($AM$15&\"H17\")=\"\",\"\",INDIRECT($AM$15&\"H17\"))","v":""},{"$f":"IF(INDIRECT($AM$15&\"I17\")=\"\",\"\",INDIRECT($AM$15&\"I17\"))","v":""},{"$f":"IF(INDIRECT($AM$15&\"J17\")=\"\",\"\",INDIRECT($AM$15&\"J17\"))","v":""},{"$f":"IF(INDIRECT($AM$15&\"K17\")=\"\",\"\",INDIRECT($AM$15&\"K17\"))","v":""},{"$f":"IFERROR(IF(INDIRECT(\"対策個票\"&$AA196&\"!CN28\")=\"\",\"\",INDIRECT(\"対策個票\"&$AA196&\"!CN28\")),\"\")","v":""}]
[{"$nulls":26},{"$f":"IF(INDIRECT($AM$15&\"B18\")=\"\",\"\",INDIRECT($AM$15&\"B18\"))","v":""},{"$f":"IFERROR(IF(INDIRECT(\"対策個票\"&$AA197&\"!C9\")=\"\",\"\",INDIRECT(\"対策個票\"&$AA197&\"!C9\")),\"\")","v":""},{"$f":"IFERROR(IF(INDIRECT(\"対策個票\"&$AA197&\"!G9\")=\"\",\"\",INDIRECT(\"対策個票\"&$AA197&\"!G9\")),\"\")","v":""},{"$f":"IFERROR(IF(INDIRECT(\"対策個票\"&$AA197&\"!Y9\")=\"\",\"\",INDIRECT(\"対策個票\"&$AA197&\"!Y9\")),\"\")","v":""},{"$f":"IFERROR(IF(INDIRECT(\"対策個票\"&$AA197&\"!G11\")=\"\",\"\",INDIRECT(\"対策個票\"&$AA197&\"!G11\")),\"\")","v":""},{"$f":"IFERROR(IF(INDIRECT(\"対策個票\"&$AA197&\"!G13\")=\"\",\"\",INDIRECT(\"対策個票\"&$AA197&\"!G13\")),\"\")","v":""},{"$f":"IFERROR(IF(INDIRECT(\"対策個票\"&$AA197&\"!AB11\")=\"\",\"\",INDIRECT(\"対策個票\"&$AA197&\"!AB11\")),\"\")","v":""},{"$f":"IFERROR(IF(INDIRECT(\"対策個票\"&$AA197&\"!AB13\")=\"\",\"\",INDIRECT(\"対策個票\"&$AA197&\"!AB13\")),\"\")","v":""},{"$f":"IF(INDIRECT($AM$15&\"E18\")=\"\",\"\",INDIRECT($AM$15&\"E18\"))","v":""},{"$f":"IF(INDIRECT($AM$15&\"F18\")=\"\",\"\",INDIRECT($AM$15&\"F18\"))","v":""},{"$f":"IF(INDIRECT($AM$15&\"G18\")=\"\",\"\",INDIRECT($AM$15&\"G18\"))","v":""},{"$f":"IF(INDIRECT($AM$15&\"H18\")=\"\",\"\",INDIRECT($AM$15&\"H18\"))","v":""},{"$f":"IF(INDIRECT($AM$15&\"I18\")=\"\",\"\",INDIRECT($AM$15&\"I18\"))","v":""},{"$f":"IF(INDIRECT($AM$15&\"J18\")=\"\",\"\",INDIRECT($AM$15&\"J18\"))","v":""},{"$f":"IF(INDIRECT($AM$15&\"K18\")=\"\",\"\",INDIRECT($AM$15&\"K18\"))","v":""},{"$f":"IFERROR(IF(INDIRECT(\"対策個票\"&$AA197&\"!CN28\")=\"\",\"\",INDIRECT(\"対策個票\"&$AA197&\"!CN28\")),\"\")","v":""}]
[{"$nulls":26},{"$f":"IF(INDIRECT($AM$15&\"B19\")=\"\",\"\",INDIRECT($AM$15&\"B19\"))","v":""},{"$f":"IFERROR(IF(INDIRECT(\"対策個票\"&$AA198&\"!C9\")=\"\",\"\",INDIRECT(\"対策個票\"&$AA198&\"!C9\")),\"\")","v":""},{"$f":"IFERROR(IF(INDIRECT(\"対策個票\"&$AA198&\"!G9\")=\"\",\"\",INDIRECT(\"対策個票\"&$AA198&\"!G9\")),\"\")","v":""},{"$f":"IFERROR(IF(INDIRECT(\"対策個票\"&$AA198&\"!Y9\")=\"\",\"\",INDIRECT(\"対策個票\"&$AA198&\"!Y9\")),\"\")","v":""},{"$f":"IFERROR(IF(INDIRECT(\"対策個票\"&$AA198&\"!G11\")=\"\",\"\",INDIRECT(\"対策個票\"&$AA198&\"!G11\")),\"\")","v":""},{"$f":"IFERROR(IF(INDIRECT(\"対策個票\"&$AA198&\"!G13\")=\"\",\"\",INDIRECT(\"対策個票\"&$AA198&\"!G13\")),\"\")","v":""},{"$f":"IFERROR(IF(INDIRECT(\"対策個票\"&$AA198&\"!AB11\")=\"\",\"\",INDIRECT(\"対策個票\"&$AA198&\"!AB11\")),\"\")","v":""},{"$f":"IFERROR(IF(INDIRECT(\"対策個票\"&$AA198&\"!AB13\")=\"\",\"\",INDIRECT(\"対策個票\"&$AA198&\"!AB13\")),\"\")","v":""},{"$f":"IF(INDIRECT($AM$15&\"E19\")=\"\",\"\",INDIRECT($AM$15&\"E19\"))","v":""},{"$f":"IF(INDIRECT($AM$15&\"F19\")=\"\",\"\",INDIRECT($AM$15&\"F19\"))","v":""},{"$f":"IF(INDIRECT($AM$15&\"G19\")=\"\",\"\",INDIRECT($AM$15&\"G19\"))","v":""},{"$f":"IF(INDIRECT($AM$15&\"H19\")=\"\",\"\",INDIRECT($AM$15&\"H19\"))","v":""},{"$f":"IF(INDIRECT($AM$15&\"I19\")=\"\",\"\",INDIRECT($AM$15&\"I19\"))","v":""},{"$f":"IF(INDIRECT($AM$15&\"J19\")=\"\",\"\",INDIRECT($AM$15&\"J19\"))","v":""},{"$f":"IF(INDIRECT($AM$15&\"K19\")=\"\",\"\",INDIRECT($AM$15&\"K19\"))","v":""},{"$f":"IFERROR(IF(INDIRECT(\"対策個票\"&$AA198&\"!CN28\")=\"\",\"\",INDIRECT(\"対策個票\"&$AA198&\"!CN28\")),\"\")","v":""}]
[{"$nulls":26},{"$f":"IF(INDIRECT($AM$15&\"B20\")=\"\",\"\",INDIRECT($AM$15&\"B20\"))","v":""},{"$f":"IFERROR(IF(INDIRECT(\"対策個票\"&$AA199&\"!C9\")=\"\",\"\",INDIRECT(\"対策個票\"&$AA199&\"!C9\")),\"\")","v":""},{"$f":"IFERROR(IF(INDIRECT(\"対策個票\"&$AA199&\"!G9\")=\"\",\"\",INDIRECT(\"対策個票\"&$AA199&\"!G9\")),\"\")","v":""},{"$f":"IFERROR(IF(INDIRECT(\"対策個票\"&$AA199&\"!Y9\")=\"\",\"\",INDIRECT(\"対策個票\"&$AA199&\"!Y9\")),\"\")","v":""},{"$f":"IFERROR(IF(INDIRECT(\"対策個票\"&$AA199&\"!G11\")=\"\",\"\",INDIRECT(\"対策個票\"&$AA199&\"!G11\")),\"\")","v":""},{"$f":"IFERROR(IF(INDIRECT(\"対策個票\"&$AA199&\"!G13\")=\"\",\"\",INDIRECT(\"対策個票\"&$AA199&\"!G13\")),\"\")","v":""},{"$f":"IFERROR(IF(INDIRECT(\"対策個票\"&$AA199&\"!AB11\")=\"\",\"\",INDIRECT(\"対策個票\"&$AA199&\"!AB11\")),\"\")","v":""},{"$f":"IFERROR(IF(INDIRECT(\"対策個票\"&$AA199&\"!AB13\")=\"\",\"\",INDIRECT(\"対策個票\"&$AA199&\"!AB13\")),\"\")","v":""},{"$f":"IF(INDIRECT($AM$15&\"E20\")=\"\",\"\",INDIRECT($AM$15&\"E20\"))","v":""},{"$f":"IF(INDIRECT($AM$15&\"F20\")=\"\",\"\",INDIRECT($AM$15&\"F20\"))","v":""},{"$f":"IF(INDIRECT($AM$15&\"G20\")=\"\",\"\",INDIRECT($AM$15&\"G20\"))","v":""},{"$f":"IF(INDIRECT($AM$15&\"H20\")=\"\",\"\",INDIRECT($AM$15&\"H20\"))","v":""},{"$f":"IF(INDIRECT($AM$15&\"I20\")=\"\",\"\",INDIRECT($AM$15&\"I20\"))","v":""},{"$f":"IF(INDIRECT($AM$15&\"J20\")=\"\",\"\",INDIRECT($AM$15&\"J20\"))","v":""},{"$f":"IF(INDIRECT($AM$15&\"K20\")=\"\",\"\",INDIRECT($AM$15&\"K20\"))","v":""},{"$f":"IFERROR(IF(INDIRECT(\"対策個票\"&$AA199&\"!CN28\")=\"\",\"\",INDIRECT(\"対策個票\"&$AA199&\"!CN28\")),\"\")","v":""}]
[{"$nulls":26},{"$f":"IF(INDIRECT($AM$15&\"B21\")=\"\",\"\",INDIRECT($AM$15&\"B21\"))","v":""},{"$f":"IFERROR(IF(INDIRECT(\"対策個票\"&$AA200&\"!C9\")=\"\",\"\",INDIRECT(\"対策個票\"&$AA200&\"!C9\")),\"\")","v":""},{"$f":"IFERROR(IF(INDIRECT(\"対策個票\"&$AA200&\"!G9\")=\"\",\"\",INDIRECT(\"対策個票\"&$AA200&\"!G9\")),\"\")","v":""},{"$f":"IFERROR(IF(INDIRECT(\"対策個票\"&$AA200&\"!Y9\")=\"\",\"\",INDIRECT(\"対策個票\"&$AA200&\"!Y9\")),\"\")","v":""},{"$f":"IFERROR(IF(INDIRECT(\"対策個票\"&$AA200&\"!G11\")=\"\",\"\",INDIRECT(\"対策個票\"&$AA200&\"!G11\")),\"\")","v":""},{"$f":"IFERROR(IF(INDIRECT(\"対策個票\"&$AA200&\"!G13\")=\"\",\"\",INDIRECT(\"対策個票\"&$AA200&\"!G13\")),\"\")","v":""},{"$f":"IFERROR(IF(INDIRECT(\"対策個票\"&$AA200&\"!AB11\")=\"\",\"\",INDIRECT(\"対策個票\"&$AA200&\"!AB11\")),\"\")","v":""},{"$f":"IFERROR(IF(INDIRECT(\"対策個票\"&$AA200&\"!AB13\")=\"\",\"\",INDIRECT(\"対策個票\"&$AA200&\"!AB13\")),\"\")","v":""},{"$f":"IF(INDIRECT($AM$15&\"E21\")=\"\",\"\",INDIRECT($AM$15&\"E21\"))","v":""},{"$f":"IF(INDIRECT($AM$15&\"F21\")=\"\",\"\",INDIRECT($AM$15&\"F21\"))","v":""},{"$f":"IF(INDIRECT($AM$15&\"G21\")=\"\",\"\",INDIRECT($AM$15&\"G21\"))","v":""},{"$f":"IF(INDIRECT($AM$15&\"H21\")=\"\",\"\",INDIRECT($AM$15&\"H21\"))","v":""},{"$f":"IF(INDIRECT($AM$15&\"I21\")=\"\",\"\",INDIRECT($AM$15&\"I21\"))","v":""},{"$f":"IF(INDIRECT($AM$15&\"J21\")=\"\",\"\",INDIRECT($AM$15&\"J21\"))","v":""},{"$f":"IF(INDIRECT($AM$15&\"K21\")=\"\",\"\",INDIRECT($AM$15&\"K21\"))","v":""},{"$f":"IFERROR(IF(INDIRECT(\"対策個票\"&$AA200&\"!CN28\")=\"\",\"\",INDIRECT(\"対策個票\"&$AA200&\"!CN28\")),\"\")","v":""}]
[{"$nulls":26},{"$f":"IF(INDIRECT($AM$15&\"B22\")=\"\",\"\",INDIRECT($AM$15&\"B22\"))","v":""},{"$f":"IFERROR(IF(INDIRECT(\"対策個票\"&$AA201&\"!C9\")=\"\",\"\",INDIRECT(\"対策個票\"&$AA201&\"!C9\")),\"\")","v":""},{"$f":"IFERROR(IF(INDIRECT(\"対策個票\"&$AA201&\"!G9\")=\"\",\"\",INDIRECT(\"対策個票\"&$AA201&\"!G9\")),\"\")","v":""},{"$f":"IFERROR(IF(INDIRECT(\"対策個票\"&$AA201&\"!Y9\")=\"\",\"\",INDIRECT(\"対策個票\"&$AA201&\"!Y9\")),\"\")","v":""},{"$f":"IFERROR(IF(INDIRECT(\"対策個票\"&$AA201&\"!G11\")=\"\",\"\",INDIRECT(\"対策個票\"&$AA201&\"!G11\")),\"\")","v":""},{"$f":"IFERROR(IF(INDIRECT(\"対策個票\"&$AA201&\"!G13\")=\"\",\"\",INDIRECT(\"対策個票\"&$AA201&\"!G13\")),\"\")","v":""},{"$f":"IFERROR(IF(INDIRECT(\"対策個票\"&$AA201&\"!AB11\")=\"\",\"\",INDIRECT(\"対策個票\"&$AA201&\"!AB11\")),\"\")","v":""},{"$f":"IFERROR(IF(INDIRECT(\"対策個票\"&$AA201&\"!AB13\")=\"\",\"\",INDIRECT(\"対策個票\"&$AA201&\"!AB13\")),\"\")","v":""},{"$f":"IF(INDIRECT($AM$15&\"E22\")=\"\",\"\",INDIRECT($AM$15&\"E22\"))","v":""},{"$f":"IF(INDIRECT($AM$15&\"F22\")=\"\",\"\",INDIRECT($AM$15&\"F22\"))","v":""},{"$f":"IF(INDIRECT($AM$15&\"G22\")=\"\",\"\",INDIRECT($AM$15&\"G22\"))","v":""},{"$f":"IF(INDIRECT($AM$15&\"H22\")=\"\",\"\",INDIRECT($AM$15&\"H22\"))","v":""},{"$f":"IF(INDIRECT($AM$15&\"I22\")=\"\",\"\",INDIRECT($AM$15&\"I22\"))","v":""},{"$f":"IF(INDIRECT($AM$15&\"J22\")=\"\",\"\",INDIRECT($AM$15&\"J22\"))","v":""},{"$f":"IF(INDIRECT($AM$15&\"K22\")=\"\",\"\",INDIRECT($AM$15&\"K22\"))","v":""},{"$f":"IFERROR(IF(INDIRECT(\"対策個票\"&$AA201&\"!CN28\")=\"\",\"\",INDIRECT(\"対策個票\"&$AA201&\"!CN28\")),\"\")","v":""}]
[{"$nulls":26},{"$f":"IF(INDIRECT($AM$15&\"B23\")=\"\",\"\",INDIRECT($AM$15&\"B23\"))","v":""},{"$f":"IFERROR(IF(INDIRECT(\"対策個票\"&$AA202&\"!C9\")=\"\",\"\",INDIRECT(\"対策個票\"&$AA202&\"!C9\")),\"\")","v":""},{"$f":"IFERROR(IF(INDIRECT(\"対策個票\"&$AA202&\"!G9\")=\"\",\"\",INDIRECT(\"対策個票\"&$AA202&\"!G9\")),\"\")","v":""},{"$f":"IFERROR(IF(INDIRECT(\"対策個票\"&$AA202&\"!Y9\")=\"\",\"\",INDIRECT(\"対策個票\"&$AA202&\"!Y9\")),\"\")","v":""},{"$f":"IFERROR(IF(INDIRECT(\"対策個票\"&$AA202&\"!G11\")=\"\",\"\",INDIRECT(\"対策個票\"&$AA202&\"!G11\")),\"\")","v":""},{"$f":"IFERROR(IF(INDIRECT(\"対策個票\"&$AA202&\"!G13\")=\"\",\"\",INDIRECT(\"対策個票\"&$AA202&\"!G13\")),\"\")","v":""},{"$f":"IFERROR(IF(INDIRECT(\"対策個票\"&$AA202&\"!AB11\")=\"\",\"\",INDIRECT(\"対策個票\"&$AA202&\"!AB11\")),\"\")","v":""},{"$f":"IFERROR(IF(INDIRECT(\"対策個票\"&$AA202&\"!AB13\")=\"\",\"\",INDIRECT(\"対策個票\"&$AA202&\"!AB13\")),\"\")","v":""},{"$f":"IF(INDIRECT($AM$15&\"E23\")=\"\",\"\",INDIRECT($AM$15&\"E23\"))","v":""},{"$f":"IF(INDIRECT($AM$15&\"F23\")=\"\",\"\",INDIRECT($AM$15&\"F23\"))","v":""},{"$f":"IF(INDIRECT($AM$15&\"G23\")=\"\",\"\",INDIRECT($AM$15&\"G23\"))","v":""},{"$f":"IF(INDIRECT($AM$15&\"H23\")=\"\",\"\",INDIRECT($AM$15&\"H23\"))","v":""},{"$f":"IF(INDIRECT($AM$15&\"I23\")=\"\",\"\",INDIRECT($AM$15&\"I23\"))","v":""},{"$f":"IF(INDIRECT($AM$15&\"J23\")=\"\",\"\",INDIRECT($AM$15&\"J23\"))","v":""},{"$f":"IF(INDIRECT($AM$15&\"K23\")=\"\",\"\",INDIRECT($AM$15&\"K23\"))","v":""},{"$f":"IFERROR(IF(INDIRECT(\"対策個票\"&$AA202&\"!CN28\")=\"\",\"\",INDIRECT(\"対策個票\"&$AA202&\"!CN28\")),\"\")","v":""}]
[{"$nulls":26},{"$f":"IF(INDIRECT($AM$15&\"B24\")=\"\",\"\",INDIRECT($AM$15&\"B24\"))","v":""},{"$f":"IFERROR(IF(INDIRECT(\"対策個票\"&$AA203&\"!C9\")=\"\",\"\",INDIRECT(\"対策個票\"&$AA203&\"!C9\")),\"\")","v":""},{"$f":"IFERROR(IF(INDIRECT(\"対策個票\"&$AA203&\"!G9\")=\"\",\"\",INDIRECT(\"対策個票\"&$AA203&\"!G9\")),\"\")","v":""},{"$f":"IFERROR(IF(INDIRECT(\"対策個票\"&$AA203&\"!Y9\")=\"\",\"\",INDIRECT(\"対策個票\"&$AA203&\"!Y9\")),\"\")","v":""},{"$f":"IFERROR(IF(INDIRECT(\"対策個票\"&$AA203&\"!G11\")=\"\",\"\",INDIRECT(\"対策個票\"&$AA203&\"!G11\")),\"\")","v":""},{"$f":"IFERROR(IF(INDIRECT(\"対策個票\"&$AA203&\"!G13\")=\"\",\"\",INDIRECT(\"対策個票\"&$AA203&\"!G13\")),\"\")","v":""},{"$f":"IFERROR(IF(INDIRECT(\"対策個票\"&$AA203&\"!AB11\")=\"\",\"\",INDIRECT(\"対策個票\"&$AA203&\"!AB11\")),\"\")","v":""},{"$f":"IFERROR(IF(INDIRECT(\"対策個票\"&$AA203&\"!AB13\")=\"\",\"\",INDIRECT(\"対策個票\"&$AA203&\"!AB13\")),\"\")","v":""},{"$f":"IF(INDIRECT($AM$15&\"E24\")=\"\",\"\",INDIRECT($AM$15&\"E24\"))","v":""},{"$f":"IF(INDIRECT($AM$15&\"F24\")=\"\",\"\",INDIRECT($AM$15&\"F24\"))","v":""},{"$f":"IF(INDIRECT($AM$15&\"G24\")=\"\",\"\",INDIRECT($AM$15&\"G24\"))","v":""},{"$f":"IF(INDIRECT($AM$15&\"H24\")=\"\",\"\",INDIRECT($AM$15&\"H24\"))","v":""},{"$f":"IF(INDIRECT($AM$15&\"I24\")=\"\",\"\",INDIRECT($AM$15&\"I24\"))","v":""},{"$f":"IF(INDIRECT($AM$15&\"J24\")=\"\",\"\",INDIRECT($AM$15&\"J24\"))","v":""},{"$f":"IF(INDIRECT($AM$15&\"K24\")=\"\",\"\",INDIRECT($AM$15&\"K24\"))","v":""},{"$f":"IFERROR(IF(INDIRECT(\"対策個票\"&$AA203&\"!CN28\")=\"\",\"\",INDIRECT(\"対策個票\"&$AA203&\"!CN28\")),\"\")","v":""}]
[{"$nulls":26},{"$f":"IF(INDIRECT($AM$15&\"B25\")=\"\",\"\",INDIRECT($AM$15&\"B25\"))","v":""},{"$f":"IFERROR(IF(INDIRECT(\"対策個票\"&$AA204&\"!C9\")=\"\",\"\",INDIRECT(\"対策個票\"&$AA204&\"!C9\")),\"\")","v":""},{"$f":"IFERROR(IF(INDIRECT(\"対策個票\"&$AA204&\"!G9\")=\"\",\"\",INDIRECT(\"対策個票\"&$AA204&\"!G9\")),\"\")","v":""},{"$f":"IFERROR(IF(INDIRECT(\"対策個票\"&$AA204&\"!Y9\")=\"\",\"\",INDIRECT(\"対策個票\"&$AA204&\"!Y9\")),\"\")","v":""},{"$f":"IFERROR(IF(INDIRECT(\"対策個票\"&$AA204&\"!G11\")=\"\",\"\",INDIRECT(\"対策個票\"&$AA204&\"!G11\")),\"\")","v":""},{"$f":"IFERROR(IF(INDIRECT(\"対策個票\"&$AA204&\"!G13\")=\"\",\"\",INDIRECT(\"対策個票\"&$AA204&\"!G13\")),\"\")","v":""},{"$f":"IFERROR(IF(INDIRECT(\"対策個票\"&$AA204&\"!AB11\")=\"\",\"\",INDIRECT(\"対策個票\"&$AA204&\"!AB11\")),\"\")","v":""},{"$f":"IFERROR(IF(INDIRECT(\"対策個票\"&$AA204&\"!AB13\")=\"\",\"\",INDIRECT(\"対策個票\"&$AA204&\"!AB13\")),\"\")","v":""},{"$f":"IF(INDIRECT($AM$15&\"E25\")=\"\",\"\",INDIRECT($AM$15&\"E25\"))","v":""},{"$f":"IF(INDIRECT($AM$15&\"F25\")=\"\",\"\",INDIRECT($AM$15&\"F25\"))","v":""},{"$f":"IF(INDIRECT($AM$15&\"G25\")=\"\",\"\",INDIRECT($AM$15&\"G25\"))","v":""},{"$f":"IF(INDIRECT($AM$15&\"H25\")=\"\",\"\",INDIRECT($AM$15&\"H25\"))","v":""},{"$f":"IF(INDIRECT($AM$15&\"I25\")=\"\",\"\",INDIRECT($AM$15&\"I25\"))","v":""},{"$f":"IF(INDIRECT($AM$15&\"J25\")=\"\",\"\",INDIRECT($AM$15&\"J25\"))","v":""},{"$f":"IF(INDIRECT($AM$15&\"K25\")=\"\",\"\",INDIRECT($AM$15&\"K25\"))","v":""},{"$f":"IFERROR(IF(INDIRECT(\"対策個票\"&$AA204&\"!CN28\")=\"\",\"\",INDIRECT(\"対策個票\"&$AA204&\"!CN28\")),\"\")","v":""}]
[null,null,"小計①","申請予定補助金：国（SHIFT）","設備導入対策（LED照明設備・再エネ設備を除く）",{"$nulls":21},"小計①","申請予定補助金：国（SHIFT）","設備導入対策（LED照明設備・再エネ設備を除く）",{"$nulls":7},{"$f":"IF(INDIRECT($AM$15&\"G26\")=\"\",\"\",INDIRECT($AM$15&\"G26\"))","v":""},{"$f":"IF(INDIRECT($AM$15&\"H26\")=\"\",\"\",INDIRECT($AM$15&\"H26\"))","v":""},{"$f":"IF(INDIRECT($AM$15&\"I26\")=\"\",\"\",INDIRECT($AM$15&\"I26\"))","v":""},{"$f":"IF(INDIRECT($AM$15&\"J26\")=\"\",\"\",INDIRECT($AM$15&\"J26\"))","v":""},{"$f":"IF(INDIRECT($AM$15&\"K26\")=\"\",\"\",INDIRECT($AM$15&\"K26\"))","v":""}]
[null,null,"小計②","申請予定補助金：国（SHIFT）","LED照明設備・再生可能エネルギー設備導入対策",{"$nulls":21},"小計②","申請予定補助金：国（SHIFT）","LED照明設備・再生可能エネルギー設備導入対策",{"$nulls":7},{"$f":"IF(INDIRECT($AM$15&\"G27\")=\"\",\"\",INDIRECT($AM$15&\"G27\"))","v":""},{"$f":"IF(INDIRECT($AM$15&\"H27\")=\"\",\"\",INDIRECT($AM$15&\"H27\"))","v":""},{"$f":"IF(INDIRECT($AM$15&\"I27\")=\"\",\"\",INDIRECT($AM$15&\"I27\"))","v":""},{"$f":"IF(INDIRECT($AM$15&\"J27\")=\"\",\"\",INDIRECT($AM$15&\"J27\"))","v":""},{"$f":"IF(INDIRECT($AM$15&\"K27\")=\"\",\"\",INDIRECT($AM$15&\"K27\"))","v":""}]
[null,null,"合計（①＋②）",{"$nulls":23},"合計（①＋②）",{"$nulls":9},{"$f":"IF(INDIRECT($AM$15&\"G28\")=\"\",\"\",INDIRECT($AM$15&\"G28\"))","v":""},{"$f":"IF(INDIRECT($AM$15&\"H28\")=\"\",\"\",INDIRECT($AM$15&\"H28\"))","v":""},{"$f":"IF(INDIRECT($AM$15&\"I28\")=\"\",\"\",INDIRECT($AM$15&\"I28\"))","v":""},{"$f":"IF(INDIRECT($AM$15&\"J28\")=\"\",\"\",INDIRECT($AM$15&\"J28\"))","v":""},{"$f":"IF(INDIRECT($AM$15&\"K28\")=\"\",\"\",INDIRECT($AM$15&\"K28\"))","v":""}]
[null,null,"小計③","自主的対策","SHIFT設備更新支援の補助対象外の対策",{"$nulls":21},"小計③","自主的対策","SHIFT設備更新支援の補助対象外の対策",{"$nulls":7},{"$f":"IF(INDIRECT($AM$15&\"G29\")=\"\",\"\",INDIRECT($AM$15&\"G29\"))","v":""},{"$f":"IF(INDIRECT($AM$15&\"H29\")=\"\",\"\",INDIRECT($AM$15&\"H29\"))","v":""},{"$f":"IF(INDIRECT($AM$15&\"I29\")=\"\",\"\",INDIRECT($AM$15&\"I29\"))","v":""},{"$f":"IF(INDIRECT($AM$15&\"J29\")=\"\",\"\",INDIRECT($AM$15&\"J29\"))","v":""},{"$f":"IF(INDIRECT($AM$15&\"K29\")=\"\",\"\",INDIRECT($AM$15&\"K29\"))","v":""}]
[null,null,"合計（①＋②＋③）",{"$nulls":23},"合計（①＋②＋③）",{"$nulls":9},{"$f":"IF(INDIRECT($AM$15&\"G30\")=\"\",\"\",INDIRECT($AM$15&\"G30\"))","v":""},{"$f":"IF(INDIRECT($AM$15&\"H30\")=\"\",\"\",INDIRECT($AM$15&\"H30\"))","v":""},{"$f":"IF(INDIRECT($AM$15&\"I30\")=\"\",\"\",INDIRECT($AM$15&\"I30\"))","v":""},{"$f":"IF(INDIRECT($AM$15&\"J30\")=\"\",\"\",INDIRECT($AM$15&\"J30\"))","v":""},{"$f":"IF(INDIRECT($AM$15&\"K30\")=\"\",\"\",INDIRECT($AM$15&\"K30\"))","v":""}]
[]
[]
[null,null,"表７：対策個票で選択した活動種別等",{"$nulls":23},"表７：対策個票で選択した活動種別等"]
[null,null,"個票番号","対策実施【前】",{"$nulls":6},"対策実施【計画】",{"$nulls":15},"個票番号","対策実施【前】",{"$nulls":6},"対策実施【計画】"]
[{"$nulls":3},"活動種別","年間活動量",null,"単位発熱量",null,"CO2排出係数",null,"活動種別","年間活動量",null,"単位発熱量",null,"CO2排出係数",{"$nulls":11},"活動種別","年間活動量",null,"単位発熱量",null,"CO2排出係数",null,"活動種別","年間活動量",null,"単位発熱量",null,"CO2排出係数"]
[null,null,1,{"$nulls":23},1,{"$f":"IFERROR(IF(INDIRECT(\"対策個票\"&$AA215&\"!D90\")=\"\",\"\",INDIRECT(\"対策個票\"&$AA215&\"!D90\")),\"\")","v":""},{"$f":"IFERROR(IF(INDIRECT(\"対策個票\"&$AA215&\"!K90\")=\"\",\"\",INDIRECT(\"対策個票\"&$AA215&\"!K90\")),\"\")","v":""},{"$f":"IFERROR(IF(INDIRECT(\"対策個票\"&$AA215&\"!O90\")=\"\",\"\",INDIRECT(\"対策個票\"&$AA215&\"!O90\")),\"\")","v":""},{"$f":"IF(AF215=\"---\",\"\",IFERROR(VLOOKUP($AB215,排出係数と単価1,3,FALSE),\"\"))","v":""},{"$f":"IFERROR(VLOOKUP($AB215,排出係数と単価1,4,FALSE),\"\")","v":""},{"$f":"IFERROR(VLOOKUP($AB215,排出係数と単価1,5,FALSE),\"\")","v":""},{"$f":"IFERROR(VLOOKUP($AB215,排出係数と単価1,6,FALSE),\"\")","v":""},{"$f":"IFERROR(IF(INDIRECT(\"対策個票\"&$AA215&\"!D111\")=\"\",\"\",INDIRECT(\"対策個票\"&$AA215&\"!D111\")),\"\")","v":""},{"$f":"IFERROR(IF(INDIRECT(\"対策個票\"&$AA215&\"!K111\")=\"\",\"\",INDIRECT(\"対策個票\"&$AA215&\"!K111\")),\"\")","v":""},{"$f":"IFERROR(IF(INDIRECT(\"対策個票\"&$AA215&\"!O111\")=\"\",\"\",INDIRECT(\"対策個票\"&$AA215&\"!O111\")),\"\")","v":""},{"$f":"IF(AM215=\"---\",\"\",IFERROR(VLOOKUP($AI215,排出係数と単価1,3,FALSE),\"\"))","v":""},{"$f":"IFERROR(VLOOKUP($AI215,排出係数と単価1,4,FALSE),\"\")","v":""},{"$f":"IFERROR(VLOOKUP($AI215,排出係数と単価1,5,FALSE),\"\")","v":""},{"$f":"IFERROR(VLOOKUP($AI215,排出係数と単価1,6,FALSE),\"\")","v":""}]
[null,null,"1-2",{"$nulls":23},"1-2",{"$f":"IFERROR(IF(INDIRECT(\"対策個票\"&$AA215&\"!D92\")=\"\",\"\",INDIRECT(\"対策個票\"&$AA215&\"!D92\")),\"\")","v":""},{"$f":"IFERROR(IF(INDIRECT(\"対策個票\"&$AA215&\"!K92\")=\"\",\"\",INDIRECT(\"対策個票\"&$AA215&\"!K92\")),\"\")","v":""},{"$f":"IFERROR(IF(INDIRECT(\"対策個票\"&$AA215&\"!O92\")=\"\",\"\",INDIRECT(\"対策個票\"&$AA215&\"!O92\")),\"\")","v":""},{"$f":"IF(AF216=\"---\",\"\",IFERROR(VLOOKUP($AB216,排出係数と単価1,3,FALSE),\"\"))","v":""},{"$f":"IFERROR(VLOOKUP($AB216,排出係数と単価1,4,FALSE),\"\")","v":""},{"$f":"IFERROR(VLOOKUP($AB216,排出係数と単価1,5,FALSE),\"\")","v":""},{"$f":"IFERROR(VLOOKUP($AB216,排出係数と単価1,6,FALSE),\"\")","v":""},{"$f":"IFERROR(IF(INDIRECT(\"対策個票\"&$AA215&\"!D113\")=\"\",\"\",INDIRECT(\"対策個票\"&$AA215&\"!D113\")),\"\")","v":""},{"$f":"IFERROR(IF(INDIRECT(\"対策個票\"&$AA215&\"!K113\")=\"\",\"\",INDIRECT(\"対策個票\"&$AA215&\"!K113\")),\"\")","v":""},{"$f":"IFERROR(IF(INDIRECT(\"対策個票\"&$AA215&\"!O113\")=\"\",\"\",INDIRECT(\"対策個票\"&$AA215&\"!O113\")),\"\")","v":""},{"$f":"IF(AM216=\"---\",\"\",IFERROR(VLOOKUP($AI216,排出係数と単価1,3,FALSE),\"\"))","v":""},{"$f":"IFERROR(VLOOKUP($AI216,排出係数と単価1,4,FALSE),\"\")","v":""},{"$f":"IFERROR(VLOOKUP($AI216,排出係数と単価1,5,FALSE),\"\")","v":""},{"$f":"IFERROR(VLOOKUP($AI216,排出係数と単価1,6,FALSE),\"\")","v":""}]
[null,null,"1-3",{"$nulls":23},"1-3",{"$f":"IFERROR(IF(INDIRECT(\"対策個票\"&$AA215&\"!D94\")=\"\",\"\",INDIRECT(\"対策個票\"&$AA215&\"!D94\")),\"\")","v":""},{"$f":"IFERROR(IF(INDIRECT(\"対策個票\"&$AA215&\"!K94\")=\"\",\"\",INDIRECT(\"対策個票\"&$AA215&\"!K94\")),\"\")","v":""},{"$f":"IFERROR(IF(INDIRECT(\"対策個票\"&$AA215&\"!O94\")=\"\",\"\",INDIRECT(\"対策個票\"&$AA215&\"!O94\")),\"\")","v":""},{"$f":"IF(AF217=\"---\",\"\",IFERROR(VLOOKUP($AB217,排出係数と単価1,3,FALSE),\"\"))","v":""},{"$f":"IFERROR(VLOOKUP($AB217,排出係数と単価1,4,FALSE),\"\")","v":""},{"$f":"IFERROR(VLOOKUP($AB217,排出係数と単価1,5,FALSE),\"\")","v":""},{"$f":"IFERROR(VLOOKUP($AB217,排出係数と単価1,6,FALSE),\"\")","v":""},{"$f":"IFERROR(IF(INDIRECT(\"対策個票\"&$AA215&\"!D115\")=\"\",\"\",INDIRECT(\"対策個票\"&$AA215&\"!D115\")),\"\")","v":""},{"$f":"IFERROR(IF(INDIRECT(\"対策個票\"&$AA215&\"!K115\")=\"\",\"\",INDIRECT(\"対策個票\"&$AA215&\"!K115\")),\"\")","v":""},{"$f":"IFERROR(IF(INDIRECT(\"対策個票\"&$AA215&\"!O115\")=\"\",\"\",INDIRECT(\"対策個票\"&$AA215&\"!O115\")),\"\")","v":""},{"$f":"IF(AM217=\"---\",\"\",IFERROR(VLOOKUP($AI217,排出係数と単価1,3,FALSE),\"\"))","v":""},{"$f":"IFERROR(VLOOKUP($AI217,排出係数と単価1,4,FALSE),\"\")","v":""},{"$f":"IFERROR(VLOOKUP($AI217,排出係数と単価1,5,FALSE),\"\")","v":""},{"$f":"IFERROR(VLOOKUP($AI217,排出係数と単価1,6,FALSE),\"\")","v":""}]
[null,null,"1-4",{"$nulls":23},"1-4",{"$f":"IFERROR(IF(INDIRECT(\"対策個票\"&$AA215&\"!D96\")=\"\",\"\",INDIRECT(\"対策個票\"&$AA215&\"!D96\")),\"\")","v":""},{"$f":"IFERROR(IF(INDIRECT(\"対策個票\"&$AA215&\"!K96\")=\"\",\"\",INDIRECT(\"対策個票\"&$AA215&\"!K96\")),\"\")","v":""},{"$f":"IFERROR(IF(INDIRECT(\"対策個票\"&$AA215&\"!O96\")=\"\",\"\",INDIRECT(\"対策個票\"&$AA215&\"!O96\")),\"\")","v":""},{"$f":"IF(AF218=\"---\",\"\",IFERROR(VLOOKUP($AB218,排出係数と単価1,3,FALSE),\"\"))","v":""},{"$f":"IFERROR(VLOOKUP($AB218,排出係数と単価1,4,FALSE),\"\")","v":""},{"$f":"IFERROR(VLOOKUP($AB218,排出係数と単価1,5,FALSE),\"\")","v":""},{"$f":"IFERROR(VLOOKUP($AB218,排出係数と単価1,6,FALSE),\"\")","v":""},{"$f":"IFERROR(IF(INDIRECT(\"対策個票\"&$AA215&\"!D117\")=\"\",\"\",INDIRECT(\"対策個票\"&$AA215&\"!D117\")),\"\")","v":""},{"$f":"IFERROR(IF(INDIRECT(\"対策個票\"&$AA215&\"!K117\")=\"\",\"\",INDIRECT(\"対策個票\"&$AA215&\"!K117\")),\"\")","v":""},{"$f":"IFERROR(IF(INDIRECT(\"対策個票\"&$AA215&\"!O117\")=\"\",\"\",INDIRECT(\"対策個票\"&$AA215&\"!O117\")),\"\")","v":""},{"$f":"IF(AM218=\"---\",\"\",IFERROR(VLOOKUP($AI218,排出係数と単価1,3,FALSE),\"\"))","v":""},{"$f":"IFERROR(VLOOKUP($AI218,排出係数と単価1,4,FALSE),\"\")","v":""},{"$f":"IFERROR(VLOOKUP($AI218,排出係数と単価1,5,FALSE),\"\")","v":""},{"$f":"IFERROR(VLOOKUP($AI218,排出係数と単価1,6,FALSE),\"\")","v":""}]
[null,null,2,{"$nulls":23},2,{"$f":"IFERROR(IF(INDIRECT(\"対策個票\"&$AA219&\"!D90\")=\"\",\"\",INDIRECT(\"対策個票\"&$AA219&\"!D90\")),\"\")","v":""},{"$f":"IFERROR(IF(INDIRECT(\"対策個票\"&$AA219&\"!K90\")=\"\",\"\",INDIRECT(\"対策個票\"&$AA219&\"!K90\")),\"\")","v":""},{"$f":"IFERROR(IF(INDIRECT(\"対策個票\"&$AA219&\"!O90\")=\"\",\"\",INDIRECT(\"対策個票\"&$AA219&\"!O90\")),\"\")","v":""},{"$f":"IF(AF219=\"---\",\"\",IFERROR(VLOOKUP($AB219,排出係数と単価1,3,FALSE),\"\"))","v":""},{"$f":"IFERROR(VLOOKUP($AB219,排出係数と単価1,4,FALSE),\"\")","v":""},{"$f":"IFERROR(VLOOKUP($AB219,排出係数と単価1,5,FALSE),\"\")","v":""},{"$f":"IFERROR(VLOOKUP($AB219,排出係数と単価1,6,FALSE),\"\")","v":""},{"$f":"IFERROR(IF(INDIRECT(\"対策個票\"&$AA219&\"!D111\")=\"\",\"\",INDIRECT(\"対策個票\"&$AA219&\"!D111\")),\"\")","v":""},{"$f":"IFERROR(IF(INDIRECT(\"対策個票\"&$AA219&\"!K111\")=\"\",\"\",INDIRECT(\"対策個票\"&$AA219&\"!K111\")),\"\")","v":""},{"$f":"IFERROR(IF(INDIRECT(\"対策個票\"&$AA219&\"!O111\")=\"\",\"\",INDIRECT(\"対策個票\"&$AA219&\"!O111\")),\"\")","v":""},{"$f":"IF(AM219=\"---\",\"\",IFERROR(VLOOKUP($AI219,排出係数と単価1,3,FALSE),\"\"))","v":""},{"$f":"IFERROR(VLOOKUP($AI219,排出係数と単価1,4,FALSE),\"\")","v":""},{"$f":"IFERROR(VLOOKUP($AI219,排出係数と単価1,5,FALSE),\"\")","v":""},{"$f":"IFERROR(VLOOKUP($AI219,排出係数と単価1,6,FALSE),\"\")","v":""}]
[null,null,"2-2",{"$nulls":23},"2-2",{"$f":"IFERROR(IF(INDIRECT(\"対策個票\"&$AA219&\"!D92\")=\"\",\"\",INDIRECT(\"対策個票\"&$AA219&\"!D92\")),\"\")","v":""},{"$f":"IFERROR(IF(INDIRECT(\"対策個票\"&$AA219&\"!K92\")=\"\",\"\",INDIRECT(\"対策個票\"&$AA219&\"!K92\")),\"\")","v":""},{"$f":"IFERROR(IF(INDIRECT(\"対策個票\"&$AA219&\"!O92\")=\"\",\"\",INDIRECT(\"対策個票\"&$AA219&\"!O92\")),\"\")","v":""},{"$f":"IF(AF220=\"---\",\"\",IFERROR(VLOOKUP($AB220,排出係数と単価1,3,FALSE),\"\"))","v":""},{"$f":"IFERROR(VLOOKUP($AB220,排出係数と単価1,4,FALSE),\"\")","v":""},{"$f":"IFERROR(VLOOKUP($AB220,排出係数と単価1,5,FALSE),\"\")","v":""},{"$f":"IFERROR(VLOOKUP($AB220,排出係数と単価1,6,FALSE),\"\")","v":""},{"$f":"IFERROR(IF(INDIRECT(\"対策個票\"&$AA219&\"!D113\")=\"\",\"\",INDIRECT(\"対策個票\"&$AA219&\"!D113\")),\"\")","v":""},{"$f":"IFERROR(IF(INDIRECT(\"対策個票\"&$AA219&\"!K113\")=\"\",\"\",INDIRECT(\"対策個票\"&$AA219&\"!K113\")),\"\")","v":""},{"$f":"IFERROR(IF(INDIRECT(\"対策個票\"&$AA219&\"!O113\")=\"\",\"\",INDIRECT(\"対策個票\"&$AA219&\"!O113\")),\"\")","v":""},{"$f":"IF(AM220=\"---\",\"\",IFERROR(VLOOKUP($AI220,排出係数と単価1,3,FALSE),\"\"))","v":""},{"$f":"IFERROR(VLOOKUP($AI220,排出係数と単価1,4,FALSE),\"\")","v":""},{"$f":"IFERROR(VLOOKUP($AI220,排出係数と単価1,5,FALSE),\"\")","v":""},{"$f":"IFERROR(VLOOKUP($AI220,排出係数と単価1,6,FALSE),\"\")","v":""}]
[null,null,"2-3",{"$nulls":23},"2-3",{"$f":"IFERROR(IF(INDIRECT(\"対策個票\"&$AA219&\"!D94\")=\"\",\"\",INDIRECT(\"対策個票\"&$AA219&\"!D94\")),\"\")","v":""},{"$f":"IFERROR(IF(INDIRECT(\"対策個票\"&$AA219&\"!K94\")=\"\",\"\",INDIRECT(\"対策個票\"&$AA219&\"!K94\")),\"\")","v":""},{"$f":"IFERROR(IF(INDIRECT(\"対策個票\"&$AA219&\"!O94\")=\"\",\"\",INDIRECT(\"対策個票\"&$AA219&\"!O94\")),\"\")","v":""},{"$f":"IF(AF221=\"---\",\"\",IFERROR(VLOOKUP($AB221,排出係数と単価1,3,FALSE),\"\"))","v":""},{"$f":"IFERROR(VLOOKUP($AB221,排出係数と単価1,4,FALSE),\"\")","v":""},{"$f":"IFERROR(VLOOKUP($AB221,排出係数と単価1,5,FALSE),\"\")","v":""},{"$f":"IFERROR(VLOOKUP($AB221,排出係数と単価1,6,FALSE),\"\")","v":""},{"$f":"IFERROR(IF(INDIRECT(\"対策個票\"&$AA219&\"!D115\")=\"\",\"\",INDIRECT(\"対策個票\"&$AA219&\"!D115\")),\"\")","v":""},{"$f":"IFERROR(IF(INDIRECT(\"対策個票\"&$AA219&\"!K115\")=\"\",\"\",INDIRECT(\"対策個票\"&$AA219&\"!K115\")),\"\")","v":""},{"$f":"IFERROR(IF(INDIRECT(\"対策個票\"&$AA219&\"!O115\")=\"\",\"\",INDIRECT(\"対策個票\"&$AA219&\"!O115\")),\"\")","v":""},{"$f":"IF(AM221=\"---\",\"\",IFERROR(VLOOKUP($AI221,排出係数と単価1,3,FALSE),\"\"))","v":""},{"$f":"IFERROR(VLOOKUP($AI221,排出係数と単価1,4,FALSE),\"\")","v":""},{"$f":"IFERROR(VLOOKUP($AI221,排出係数と単価1,5,FALSE),\"\")","v":""},{"$f":"IFERROR(VLOOKUP($AI221,排出係数と単価1,6,FALSE),\"\")","v":""}]
[null,null,"2-4",{"$nulls":23},"2-4",{"$f":"IFERROR(IF(INDIRECT(\"対策個票\"&$AA219&\"!D96\")=\"\",\"\",INDIRECT(\"対策個票\"&$AA219&\"!D96\")),\"\")","v":""},{"$f":"IFERROR(IF(INDIRECT(\"対策個票\"&$AA219&\"!K96\")=\"\",\"\",INDIRECT(\"対策個票\"&$AA219&\"!K96\")),\"\")","v":""},{"$f":"IFERROR(IF(INDIRECT(\"対策個票\"&$AA219&\"!O96\")=\"\",\"\",INDIRECT(\"対策個票\"&$AA219&\"!O96\")),\"\")","v":""},{"$f":"IF(AF222=\"---\",\"\",IFERROR(VLOOKUP($AB222,排出係数と単価1,3,FALSE),\"\"))","v":""},{"$f":"IFERROR(VLOOKUP($AB222,排出係数と単価1,4,FALSE),\"\")","v":""},{"$f":"IFERROR(VLOOKUP($AB222,排出係数と単価1,5,FALSE),\"\")","v":""},{"$f":"IFERROR(VLOOKUP($AB222,排出係数と単価1,6,FALSE),\"\")","v":""},{"$f":"IFERROR(IF(INDIRECT(\"対策個票\"&$AA219&\"!D117\")=\"\",\"\",INDIRECT(\"対策個票\"&$AA219&\"!D117\")),\"\")","v":""},{"$f":"IFERROR(IF(INDIRECT(\"対策個票\"&$AA219&\"!K117\")=\"\",\"\",INDIRECT(\"対策個票\"&$AA219&\"!K117\")),\"\")","v":""},{"$f":"IFERROR(IF(INDIRECT(\"対策個票\"&$AA219&\"!O117\")=\"\",\"\",INDIRECT(\"対策個票\"&$AA219&\"!O117\")),\"\")","v":""},{"$f":"IF(AM222=\"---\",\"\",IFERROR(VLOOKUP($AI222,排出係数と単価1,3,FALSE),\"\"))","v":""},{"$f":"IFERROR(VLOOKUP($AI222,排出係数と単価1,4,FALSE),\"\")","v":""},{"$f":"IFERROR(VLOOKUP($AI222,排出係数と単価1,5,FALSE),\"\")","v":""},{"$f":"IFERROR(VLOOKUP($AI222,排出係数と単価1,6,FALSE),\"\")","v":""}]
[null,null,3,{"$nulls":23},3,{"$f":"IFERROR(IF(INDIRECT(\"対策個票\"&$AA223&\"!D90\")=\"\",\"\",INDIRECT(\"対策個票\"&$AA223&\"!D90\")),\"\")","v":""},{"$f":"IFERROR(IF(INDIRECT(\"対策個票\"&$AA223&\"!K90\")=\"\",\"\",INDIRECT(\"対策個票\"&$AA223&\"!K90\")),\"\")","v":""},{"$f":"IFERROR(IF(INDIRECT(\"対策個票\"&$AA223&\"!O90\")=\"\",\"\",INDIRECT(\"対策個票\"&$AA223&\"!O90\")),\"\")","v":""},{"$f":"IF(AF223=\"---\",\"\",IFERROR(VLOOKUP($AB223,排出係数と単価1,3,FALSE),\"\"))","v":""},{"$f":"IFERROR(VLOOKUP($AB223,排出係数と単価1,4,FALSE),\"\")","v":""},{"$f":"IFERROR(VLOOKUP($AB223,排出係数と単価1,5,FALSE),\"\")","v":""},{"$f":"IFERROR(VLOOKUP($AB223,排出係数と単価1,6,FALSE),\"\")","v":""},{"$f":"IFERROR(IF(INDIRECT(\"対策個票\"&$AA223&\"!D111\")=\"\",\"\",INDIRECT(\"対策個票\"&$AA223&\"!D111\")),\"\")","v":""},{"$f":"IFERROR(IF(INDIRECT(\"対策個票\"&$AA223&\"!K111\")=\"\",\"\",INDIRECT(\"対策個票\"&$AA223&\"!K111\")),\"\")","v":""},{"$f":"IFERROR(IF(INDIRECT(\"対策個票\"&$AA223&\"!O111\")=\"\",\"\",INDIRECT(\"対策個票\"&$AA223&\"!O111\")),\"\")","v":""},{"$f":"IF(AM223=\"---\",\"\",IFERROR(VLOOKUP($AI223,排出係数と単価1,3,FALSE),\"\"))","v":""},{"$f":"IFERROR(VLOOKUP($AI223,排出係数と単価1,4,FALSE),\"\")","v":""},{"$f":"IFERROR(VLOOKUP($AI223,排出係数と単価1,5,FALSE),\"\")","v":""},{"$f":"IFERROR(VLOOKUP($AI223,排出係数と単価1,6,FALSE),\"\")","v":""}]
[null,null,"3-2",{"$nulls":23},"3-2",{"$f":"IFERROR(IF(INDIRECT(\"対策個票\"&$AA223&\"!D92\")=\"\",\"\",INDIRECT(\"対策個票\"&$AA223&\"!D92\")),\"\")","v":""},{"$f":"IFERROR(IF(INDIRECT(\"対策個票\"&$AA223&\"!K92\")=\"\",\"\",INDIRECT(\"対策個票\"&$AA223&\"!K92\")),\"\")","v":""},{"$f":"IFERROR(IF(INDIRECT(\"対策個票\"&$AA223&\"!O92\")=\"\",\"\",INDIRECT(\"対策個票\"&$AA223&\"!O92\")),\"\")","v":""},{"$f":"IF(AF224=\"---\",\"\",IFERROR(VLOOKUP($AB224,排出係数と単価1,3,FALSE),\"\"))","v":""},{"$f":"IFERROR(VLOOKUP($AB224,排出係数と単価1,4,FALSE),\"\")","v":""},{"$f":"IFERROR(VLOOKUP($AB224,排出係数と単価1,5,FALSE),\"\")","v":""},{"$f":"IFERROR(VLOOKUP($AB224,排出係数と単価1,6,FALSE),\"\")","v":""},{"$f":"IFERROR(IF(INDIRECT(\"対策個票\"&$AA223&\"!D113\")=\"\",\"\",INDIRECT(\"対策個票\"&$AA223&\"!D113\")),\"\")","v":""},{"$f":"IFERROR(IF(INDIRECT(\"対策個票\"&$AA223&\"!K113\")=\"\",\"\",INDIRECT(\"対策個票\"&$AA223&\"!K113\")),\"\")","v":""},{"$f":"IFERROR(IF(INDIRECT(\"対策個票\"&$AA223&\"!O113\")=\"\",\"\",INDIRECT(\"対策個票\"&$AA223&\"!O113\")),\"\")","v":""},{"$f":"IF(AM224=\"---\",\"\",IFERROR(VLOOKUP($AI224,排出係数と単価1,3,FALSE),\"\"))","v":""},{"$f":"IFERROR(VLOOKUP($AI224,排出係数と単価1,4,FALSE),\"\")","v":""},{"$f":"IFERROR(VLOOKUP($AI224,排出係数と単価1,5,FALSE),\"\")","v":""},{"$f":"IFERROR(VLOOKUP($AI224,排出係数と単価1,6,FALSE),\"\")","v":""}]
[null,null,"3-3",{"$nulls":23},"3-3",{"$f":"IFERROR(IF(INDIRECT(\"対策個票\"&$AA223&\"!D94\")=\"\",\"\",INDIRECT(\"対策個票\"&$AA223&\"!D94\")),\"\")","v":""},{"$f":"IFERROR(IF(INDIRECT(\"対策個票\"&$AA223&\"!K94\")=\"\",\"\",INDIRECT(\"対策個票\"&$AA223&\"!K94\")),\"\")","v":""},{"$f":"IFERROR(IF(INDIRECT(\"対策個票\"&$AA223&\"!O94\")=\"\",\"\",INDIRECT(\"対策個票\"&$AA223&\"!O94\")),\"\")","v":""},{"$f":"IF(AF225=\"---\",\"\",IFERROR(VLOOKUP($AB225,排出係数と単価1,3,FALSE),\"\"))","v":""},{"$f":"IFERROR(VLOOKUP($AB225,排出係数と単価1,4,FALSE),\"\")","v":""},{"$f":"IFERROR(VLOOKUP($AB225,排出係数と単価1,5,FALSE),\"\")","v":""},{"$f":"IFERROR(VLOOKUP($AB225,排出係数と単価1,6,FALSE),\"\")","v":""},{"$f":"IFERROR(IF(INDIRECT(\"対策個票\"&$AA223&\"!D115\")=\"\",\"\",INDIRECT(\"対策個票\"&$AA223&\"!D115\")),\"\")","v":""},{"$f":"IFERROR(IF(INDIRECT(\"対策個票\"&$AA223&\"!K115\")=\"\",\"\",INDIRECT(\"対策個票\"&$AA223&\"!K115\")),\"\")","v":""},{"$f":"IFERROR(IF(INDIRECT(\"対策個票\"&$AA223&\"!O115\")=\"\",\"\",INDIRECT(\"対策個票\"&$AA223&\"!O115\")),\"\")","v":""},{"$f":"IF(AM225=\"---\",\"\",IFERROR(VLOOKUP($AI225,排出係数と単価1,3,FALSE),\"\"))","v":""},{"$f":"IFERROR(VLOOKUP($AI225,排出係数と単価1,4,FALSE),\"\")","v":""},{"$f":"IFERROR(VLOOKUP($AI225,排出係数と単価1,5,FALSE),\"\")","v":""},{"$f":"IFERROR(VLOOKUP($AI225,排出係数と単価1,6,FALSE),\"\")","v":""}]
[null,null,"3-4",{"$nulls":23},"3-4",{"$f":"IFERROR(IF(INDIRECT(\"対策個票\"&$AA223&\"!D96\")=\"\",\"\",INDIRECT(\"対策個票\"&$AA223&\"!D96\")),\"\")","v":""},{"$f":"IFERROR(IF(INDIRECT(\"対策個票\"&$AA223&\"!K96\")=\"\",\"\",INDIRECT(\"対策個票\"&$AA223&\"!K96\")),\"\")","v":""},{"$f":"IFERROR(IF(INDIRECT(\"対策個票\"&$AA223&\"!O96\")=\"\",\"\",INDIRECT(\"対策個票\"&$AA223&\"!O96\")),\"\")","v":""},{"$f":"IF(AF226=\"---\",\"\",IFERROR(VLOOKUP($AB226,排出係数と単価1,3,FALSE),\"\"))","v":""},{"$f":"IFERROR(VLOOKUP($AB226,排出係数と単価1,4,FALSE),\"\")","v":""},{"$f":"IFERROR(VLOOKUP($AB226,排出係数と単価1,5,FALSE),\"\")","v":""},{"$f":"IFERROR(VLOOKUP($AB226,排出係数と単価1,6,FALSE),\"\")","v":""},{"$f":"IFERROR(IF(INDIRECT(\"対策個票\"&$AA223&\"!D117\")=\"\",\"\",INDIRECT(\"対策個票\"&$AA223&\"!D117\")),\"\")","v":""},{"$f":"IFERROR(IF(INDIRECT(\"対策個票\"&$AA223&\"!K117\")=\"\",\"\",INDIRECT(\"対策個票\"&$AA223&\"!K117\")),\"\")","v":""},{"$f":"IFERROR(IF(INDIRECT(\"対策個票\"&$AA223&\"!O117\")=\"\",\"\",INDIRECT(\"対策個票\"&$AA223&\"!O117\")),\"\")","v":""},{"$f":"IF(AM226=\"---\",\"\",IFERROR(VLOOKUP($AI226,排出係数と単価1,3,FALSE),\"\"))","v":""},{"$f":"IFERROR(VLOOKUP($AI226,排出係数と単価1,4,FALSE),\"\")","v":""},{"$f":"IFERROR(VLOOKUP($AI226,排出係数と単価1,5,FALSE),\"\")","v":""},{"$f":"IFERROR(VLOOKUP($AI226,排出係数と単価1,6,FALSE),\"\")","v":""}]
[null,null,4,{"$nulls":23},4,{"$f":"IFERROR(IF(INDIRECT(\"対策個票\"&$AA227&\"!D90\")=\"\",\"\",INDIRECT(\"対策個票\"&$AA227&\"!D90\")),\"\")","v":""},{"$f":"IFERROR(IF(INDIRECT(\"対策個票\"&$AA227&\"!K90\")=\"\",\"\",INDIRECT(\"対策個票\"&$AA227&\"!K90\")),\"\")","v":""},{"$f":"IFERROR(IF(INDIRECT(\"対策個票\"&$AA227&\"!O90\")=\"\",\"\",INDIRECT(\"対策個票\"&$AA227&\"!O90\")),\"\")","v":""},{"$f":"IF(AF227=\"---\",\"\",IFERROR(VLOOKUP($AB227,排出係数と単価1,3,FALSE),\"\"))","v":""},{"$f":"IFERROR(VLOOKUP($AB227,排出係数と単価1,4,FALSE),\"\")","v":""},{"$f":"IFERROR(VLOOKUP($AB227,排出係数と単価1,5,FALSE),\"\")","v":""},{"$f":"IFERROR(VLOOKUP($AB227,排出係数と単価1,6,FALSE),\"\")","v":""},{"$f":"IFERROR(IF(INDIRECT(\"対策個票\"&$AA227&\"!D111\")=\"\",\"\",INDIRECT(\"対策個票\"&$AA227&\"!D111\")),\"\")","v":""},{"$f":"IFERROR(IF(INDIRECT(\"対策個票\"&$AA227&\"!K111\")=\"\",\"\",INDIRECT(\"対策個票\"&$AA227&\"!K111\")),\"\")","v":""},{"$f":"IFERROR(IF(INDIRECT(\"対策個票\"&$AA227&\"!O111\")=\"\",\"\",INDIRECT(\"対策個票\"&$AA227&\"!O111\")),\"\")","v":""},{"$f":"IF(AM227=\"---\",\"\",IFERROR(VLOOKUP($AI227,排出係数と単価1,3,FALSE),\"\"))","v":""},{"$f":"IFERROR(VLOOKUP($AI227,排出係数と単価1,4,FALSE),\"\")","v":""},{"$f":"IFERROR(VLOOKUP($AI227,排出係数と単価1,5,FALSE),\"\")","v":""},{"$f":"IFERROR(VLOOKUP($AI227,排出係数と単価1,6,FALSE),\"\")","v":""}]
[null,null,"4-2",{"$nulls":23},"4-2",{"$f":"IFERROR(IF(INDIRECT(\"対策個票\"&$AA227&\"!D92\")=\"\",\"\",INDIRECT(\"対策個票\"&$AA227&\"!D92\")),\"\")","v":""},{"$f":"IFERROR(IF(INDIRECT(\"対策個票\"&$AA227&\"!K92\")=\"\",\"\",INDIRECT(\"対策個票\"&$AA227&\"!K92\")),\"\")","v":""},{"$f":"IFERROR(IF(INDIRECT(\"対策個票\"&$AA227&\"!O92\")=\"\",\"\",INDIRECT(\"対策個票\"&$AA227&\"!O92\")),\"\")","v":""},{"$f":"IF(AF228=\"---\",\"\",IFERROR(VLOOKUP($AB228,排出係数と単価1,3,FALSE),\"\"))","v":""},{"$f":"IFERROR(VLOOKUP($AB228,排出係数と単価1,4,FALSE),\"\")","v":""},{"$f":"IFERROR(VLOOKUP($AB228,排出係数と単価1,5,FALSE),\"\")","v":""},{"$f":"IFERROR(VLOOKUP($AB228,排出係数と単価1,6,FALSE),\"\")","v":""},{"$f":"IFERROR(IF(INDIRECT(\"対策個票\"&$AA227&\"!D113\")=\"\",\"\",INDIRECT(\"対策個票\"&$AA227&\"!D113\")),\"\")","v":""},{"$f":"IFERROR(IF(INDIRECT(\"対策個票\"&$AA227&\"!K113\")=\"\",\"\",INDIRECT(\"対策個票\"&$AA227&\"!K113\")),\"\")","v":""},{"$f":"IFERROR(IF(INDIRECT(\"対策個票\"&$AA227&\"!O113\")=\"\",\"\",INDIRECT(\"対策個票\"&$AA227&\"!O113\")),\"\")","v":""},{"$f":"IF(AM228=\"---\",\"\",IFERROR(VLOOKUP($AI228,排出係数と単価1,3,FALSE),\"\"))","v":""},{"$f":"IFERROR(VLOOKUP($AI228,排出係数と単価1,4,FALSE),\"\")","v":""},{"$f":"IFERROR(VLOOKUP($AI228,排出係数と単価1,5,FALSE),\"\")","v":""},{"$f":"IFERROR(VLOOKUP($AI228,排出係数と単価1,6,FALSE),\"\")","v":""}]
[null,null,"4-3",{"$nulls":23},"4-3",{"$f":"IFERROR(IF(INDIRECT(\"対策個票\"&$AA227&\"!D94\")=\"\",\"\",INDIRECT(\"対策個票\"&$AA227&\"!D94\")),\"\")","v":""},{"$f":"IFERROR(IF(INDIRECT(\"対策個票\"&$AA227&\"!K94\")=\"\",\"\",INDIRECT(\"対策個票\"&$AA227&\"!K94\")),\"\")","v":""},{"$f":"IFERROR(IF(INDIRECT(\"対策個票\"&$AA227&\"!O94\")=\"\",\"\",INDIRECT(\"対策個票\"&$AA227&\"!O94\")),\"\")","v":""},{"$f":"IF(AF229=\"---\",\"\",IFERROR(VLOOKUP($AB229,排出係数と単価1,3,FALSE),\"\"))","v":""},{"$f":"IFERROR(VLOOKUP($AB229,排出係数と単価1,4,FALSE),\"\")","v":""},{"$f":"IFERROR(VLOOKUP($AB229,排出係数と単価1,5,FALSE),\"\")","v":""},{"$f":"IFERROR(VLOOKUP($AB229,排出係数と単価1,6,FALSE),\"\")","v":""},{"$f":"IFERROR(IF(INDIRECT(\"対策個票\"&$AA227&\"!D115\")=\"\",\"\",INDIRECT(\"対策個票\"&$AA227&\"!D115\")),\"\")","v":""},{"$f":"IFERROR(IF(INDIRECT(\"対策個票\"&$AA227&\"!K115\")=\"\",\"\",INDIRECT(\"対策個票\"&$AA227&\"!K115\")),\"\")","v":""},{"$f":"IFERROR(IF(INDIRECT(\"対策個票\"&$AA227&\"!O115\")=\"\",\"\",INDIRECT(\"対策個票\"&$AA227&\"!O115\")),\"\")","v":""},{"$f":"IF(AM229=\"---\",\"\",IFERROR(VLOOKUP($AI229,排出係数と単価1,3,FALSE),\"\"))","v":""},{"$f":"IFERROR(VLOOKUP($AI229,排出係数と単価1,4,FALSE),\"\")","v":""},{"$f":"IFERROR(VLOOKUP($AI229,排出係数と単価1,5,FALSE),\"\")","v":""},{"$f":"IFERROR(VLOOKUP($AI229,排出係数と単価1,6,FALSE),\"\")","v":""}]
[null,null,"4-4",{"$nulls":23},"4-4",{"$f":"IFERROR(IF(INDIRECT(\"対策個票\"&$AA227&\"!D96\")=\"\",\"\",INDIRECT(\"対策個票\"&$AA227&\"!D96\")),\"\")","v":""},{"$f":"IFERROR(IF(INDIRECT(\"対策個票\"&$AA227&\"!K96\")=\"\",\"\",INDIRECT(\"対策個票\"&$AA227&\"!K96\")),\"\")","v":""},{"$f":"IFERROR(IF(INDIRECT(\"対策個票\"&$AA227&\"!O96\")=\"\",\"\",INDIRECT(\"対策個票\"&$AA227&\"!O96\")),\"\")","v":""},{"$f":"IF(AF230=\"---\",\"\",IFERROR(VLOOKUP($AB230,排出係数と単価1,3,FALSE),\"\"))","v":""},{"$f":"IFERROR(VLOOKUP($AB230,排出係数と単価1,4,FALSE),\"\")","v":""},{"$f":"IFERROR(VLOOKUP($AB230,排出係数と単価1,5,FALSE),\"\")","v":""},{"$f":"IFERROR(VLOOKUP($AB230,排出係数と単価1,6,FALSE),\"\")","v":""},{"$f":"IFERROR(IF(INDIRECT(\"対策個票\"&$AA227&\"!D117\")=\"\",\"\",INDIRECT(\"対策個票\"&$AA227&\"!D117\")),\"\")","v":""},{"$f":"IFERROR(IF(INDIRECT(\"対策個票\"&$AA227&\"!K117\")=\"\",\"\",INDIRECT(\"対策個票\"&$AA227&\"!K117\")),\"\")","v":""},{"$f":"IFERROR(IF(INDIRECT(\"対策個票\"&$AA227&\"!O117\")=\"\",\"\",INDIRECT(\"対策個票\"&$AA227&\"!O117\")),\"\")","v":""},{"$f":"IF(AM230=\"---\",\"\",IFERROR(VLOOKUP($AI230,排出係数と単価1,3,FALSE),\"\"))","v":""},{"$f":"IFERROR(VLOOKUP($AI230,排出係数と単価1,4,FALSE),\"\")","v":""},{"$f":"IFERROR(VLOOKUP($AI230,排出係数と単価1,5,FALSE),\"\")","v":""},{"$f":"IFERROR(VLOOKUP($AI230,排出係数と単価1,6,FALSE),\"\")","v":""}]
[null,null,5,{"$nulls":23},5,{"$f":"IFERROR(IF(INDIRECT(\"対策個票\"&$AA231&\"!D90\")=\"\",\"\",INDIRECT(\"対策個票\"&$AA231&\"!D90\")),\"\")","v":""},{"$f":"IFERROR(IF(INDIRECT(\"対策個票\"&$AA231&\"!K90\")=\"\",\"\",INDIRECT(\"対策個票\"&$AA231&\"!K90\")),\"\")","v":""},{"$f":"IFERROR(IF(INDIRECT(\"対策個票\"&$AA231&\"!O90\")=\"\",\"\",INDIRECT(\"対策個票\"&$AA231&\"!O90\")),\"\")","v":""},{"$f":"IF(AF231=\"---\",\"\",IFERROR(VLOOKUP($AB231,排出係数と単価1,3,FALSE),\"\"))","v":""},{"$f":"IFERROR(VLOOKUP($AB231,排出係数と単価1,4,FALSE),\"\")","v":""},{"$f":"IFERROR(VLOOKUP($AB231,排出係数と単価1,5,FALSE),\"\")","v":""},{"$f":"IFERROR(VLOOKUP($AB231,排出係数と単価1,6,FALSE),\"\")","v":""},{"$f":"IFERROR(IF(INDIRECT(\"対策個票\"&$AA231&\"!D111\")=\"\",\"\",INDIRECT(\"対策個票\"&$AA231&\"!D111\")),\"\")","v":""},{"$f":"IFERROR(IF(INDIRECT(\"対策個票\"&$AA231&\"!K111\")=\"\",\"\",INDIRECT(\"対策個票\"&$AA231&\"!K111\")),\"\")","v":""},{"$f":"IFERROR(IF(INDIRECT(\"対策個票\"&$AA231&\"!O111\")=\"\",\"\",INDIRECT(\"対策個票\"&$AA231&\"!O111\")),\"\")","v":""},{"$f":"IF(AM231=\"---\",\"\",IFERROR(VLOOKUP($AI231,排出係数と単価1,3,FALSE),\"\"))","v":""},{"$f":"IFERROR(VLOOKUP($AI231,排出係数と単価1,4,FALSE),\"\")","v":""},{"$f":"IFERROR(VLOOKUP($AI231,排出係数と単価1,5,FALSE),\"\")","v":""},{"$f":"IFERROR(VLOOKUP($AI231,排出係数と単価1,6,FALSE),\"\")","v":""}]
[null,null,"5-2",{"$nulls":23},"5-2",{"$f":"IFERROR(IF(INDIRECT(\"対策個票\"&$AA231&\"!D92\")=\"\",\"\",INDIRECT(\"対策個票\"&$AA231&\"!D92\")),\"\")","v":""},{"$f":"IFERROR(IF(INDIRECT(\"対策個票\"&$AA231&\"!K92\")=\"\",\"\",INDIRECT(\"対策個票\"&$AA231&\"!K92\")),\"\")","v":""},{"$f":"IFERROR(IF(INDIRECT(\"対策個票\"&$AA231&\"!O92\")=\"\",\"\",INDIRECT(\"対策個票\"&$AA231&\"!O92\")),\"\")","v":""},{"$f":"IF(AF232=\"---\",\"\",IFERROR(VLOOKUP($AB232,排出係数と単価1,3,FALSE),\"\"))","v":""},{"$f":"IFERROR(VLOOKUP($AB232,排出係数と単価1,4,FALSE),\"\")","v":""},{"$f":"IFERROR(VLOOKUP($AB232,排出係数と単価1,5,FALSE),\"\")","v":""},{"$f":"IFERROR(VLOOKUP($AB232,排出係数と単価1,6,FALSE),\"\")","v":""},{"$f":"IFERROR(IF(INDIRECT(\"対策個票\"&$AA231&\"!D113\")=\"\",\"\",INDIRECT(\"対策個票\"&$AA231&\"!D113\")),\"\")","v":""},{"$f":"IFERROR(IF(INDIRECT(\"対策個票\"&$AA231&\"!K113\")=\"\",\"\",INDIRECT(\"対策個票\"&$AA231&\"!K113\")),\"\")","v":""},{"$f":"IFERROR(IF(INDIRECT(\"対策個票\"&$AA231&\"!O113\")=\"\",\"\",INDIRECT(\"対策個票\"&$AA231&\"!O113\")),\"\")","v":""},{"$f":"IF(AM232=\"---\",\"\",IFERROR(VLOOKUP($AI232,排出係数と単価1,3,FALSE),\"\"))","v":""},{"$f":"IFERROR(VLOOKUP($AI232,排出係数と単価1,4,FALSE),\"\")","v":""},{"$f":"IFERROR(VLOOKUP($AI232,排出係数と単価1,5,FALSE),\"\")","v":""},{"$f":"IFERROR(VLOOKUP($AI232,排出係数と単価1,6,FALSE),\"\")","v":""}]
[null,null,"5-3",{"$nulls":23},"5-3",{"$f":"IFERROR(IF(INDIRECT(\"対策個票\"&$AA231&\"!D94\")=\"\",\"\",INDIRECT(\"対策個票\"&$AA231&\"!D94\")),\"\")","v":""},{"$f":"IFERROR(IF(INDIRECT(\"対策個票\"&$AA231&\"!K94\")=\"\",\"\",INDIRECT(\"対策個票\"&$AA231&\"!K94\")),\"\")","v":""},{"$f":"IFERROR(IF(INDIRECT(\"対策個票\"&$AA231&\"!O94\")=\"\",\"\",INDIRECT(\"対策個票\"&$AA231&\"!O94\")),\"\")","v":""},{"$f":"IF(AF233=\"---\",\"\",IFERROR(VLOOKUP($AB233,排出係数と単価1,3,FALSE),\"\"))","v":""},{"$f":"IFERROR(VLOOKUP($AB233,排出係数と単価1,4,FALSE),\"\")","v":""},{"$f":"IFERROR(VLOOKUP($AB233,排出係数と単価1,5,FALSE),\"\")","v":""},{"$f":"IFERROR(VLOOKUP($AB233,排出係数と単価1,6,FALSE),\"\")","v":""},{"$f":"IFERROR(IF(INDIRECT(\"対策個票\"&$AA231&\"!D115\")=\"\",\"\",INDIRECT(\"対策個票\"&$AA231&\"!D115\")),\"\")","v":""},{"$f":"IFERROR(IF(INDIRECT(\"対策個票\"&$AA231&\"!K115\")=\"\",\"\",INDIRECT(\"対策個票\"&$AA231&\"!K115\")),\"\")","v":""},{"$f":"IFERROR(IF(INDIRECT(\"対策個票\"&$AA231&\"!O115\")=\"\",\"\",INDIRECT(\"対策個票\"&$AA231&\"!O115\")),\"\")","v":""},{"$f":"IF(AM233=\"---\",\"\",IFERROR(VLOOKUP($AI233,排出係数と単価1,3,FALSE),\"\"))","v":""},{"$f":"IFERROR(VLOOKUP($AI233,排出係数と単価1,4,FALSE),\"\")","v":""},{"$f":"IFERROR(VLOOKUP($AI233,排出係数と単価1,5,FALSE),\"\")","v":""},{"$f":"IFERROR(VLOOKUP($AI233,排出係数と単価1,6,FALSE),\"\")","v":""}]
[null,null,"5-4",{"$nulls":23},"5-4",{"$f":"IFERROR(IF(INDIRECT(\"対策個票\"&$AA231&\"!D96\")=\"\",\"\",INDIRECT(\"対策個票\"&$AA231&\"!D96\")),\"\")","v":""},{"$f":"IFERROR(IF(INDIRECT(\"対策個票\"&$AA231&\"!K96\")=\"\",\"\",INDIRECT(\"対策個票\"&$AA231&\"!K96\")),\"\")","v":""},{"$f":"IFERROR(IF(INDIRECT(\"対策個票\"&$AA231&\"!O96\")=\"\",\"\",INDIRECT(\"対策個票\"&$AA231&\"!O96\")),\"\")","v":""},{"$f":"IF(AF234=\"---\",\"\",IFERROR(VLOOKUP($AB234,排出係数と単価1,3,FALSE),\"\"))","v":""},{"$f":"IFERROR(VLOOKUP($AB234,排出係数と単価1,4,FALSE),\"\")","v":""},{"$f":"IFERROR(VLOOKUP($AB234,排出係数と単価1,5,FALSE),\"\")","v":""},{"$f":"IFERROR(VLOOKUP($AB234,排出係数と単価1,6,FALSE),\"\")","v":""},{"$f":"IFERROR(IF(INDIRECT(\"対策個票\"&$AA231&\"!D117\")=\"\",\"\",INDIRECT(\"対策個票\"&$AA231&\"!D117\")),\"\")","v":""},{"$f":"IFERROR(IF(INDIRECT(\"対策個票\"&$AA231&\"!K117\")=\"\",\"\",INDIRECT(\"対策個票\"&$AA231&\"!K117\")),\"\")","v":""},{"$f":"IFERROR(IF(INDIRECT(\"対策個票\"&$AA231&\"!O117\")=\"\",\"\",INDIRECT(\"対策個票\"&$AA231&\"!O117\")),\"\")","v":""},{"$f":"IF(AM234=\"---\",\"\",IFERROR(VLOOKUP($AI234,排出係数と単価1,3,FALSE),\"\"))","v":""},{"$f":"IFERROR(VLOOKUP($AI234,排出係数と単価1,4,FALSE),\"\")","v":""},{"$f":"IFERROR(VLOOKUP($AI234,排出係数と単価1,5,FALSE),\"\")","v":""},{"$f":"IFERROR(VLOOKUP($AI234,排出係数と単価1,6,FALSE),\"\")","v":""}]
[null,null,6,{"$nulls":23},6,{"$f":"IFERROR(IF(INDIRECT(\"対策個票\"&$AA235&\"!D90\")=\"\",\"\",INDIRECT(\"対策個票\"&$AA235&\"!D90\")),\"\")","v":""},{"$f":"IFERROR(IF(INDIRECT(\"対策個票\"&$AA235&\"!K90\")=\"\",\"\",INDIRECT(\"対策個票\"&$AA235&\"!K90\")),\"\")","v":""},{"$f":"IFERROR(IF(INDIRECT(\"対策個票\"&$AA235&\"!O90\")=\"\",\"\",INDIRECT(\"対策個票\"&$AA235&\"!O90\")),\"\")","v":""},{"$f":"IF(AF235=\"---\",\"\",IFERROR(VLOOKUP($AB235,排出係数と単価1,3,FALSE),\"\"))","v":""},{"$f":"IFERROR(VLOOKUP($AB235,排出係数と単価1,4,FALSE),\"\")","v":""},{"$f":"IFERROR(VLOOKUP($AB235,排出係数と単価1,5,FALSE),\"\")","v":""},{"$f":"IFERROR(VLOOKUP($AB235,排出係数と単価1,6,FALSE),\"\")","v":""},{"$f":"IFERROR(IF(INDIRECT(\"対策個票\"&$AA235&\"!D111\")=\"\",\"\",INDIRECT(\"対策個票\"&$AA235&\"!D111\")),\"\")","v":""},{"$f":"IFERROR(IF(INDIRECT(\"対策個票\"&$AA235&\"!K111\")=\"\",\"\",INDIRECT(\"対策個票\"&$AA235&\"!K111\")),\"\")","v":""},{"$f":"IFERROR(IF(INDIRECT(\"対策個票\"&$AA235&\"!O111\")=\"\",\"\",INDIRECT(\"対策個票\"&$AA235&\"!O111\")),\"\")","v":""},{"$f":"IF(AM235=\"---\",\"\",IFERROR(VLOOKUP($AI235,排出係数と単価1,3,FALSE),\"\"))","v":""},{"$f":"IFERROR(VLOOKUP($AI235,排出係数と単価1,4,FALSE),\"\")","v":""},{"$f":"IFERROR(VLOOKUP($AI235,排出係数と単価1,5,FALSE),\"\")","v":""},{"$f":"IFERROR(VLOOKUP($AI235,排出係数と単価1,6,FALSE),\"\")","v":""}]
[null,null,"6-2",{"$nulls":23},"6-2",{"$f":"IFERROR(IF(INDIRECT(\"対策個票\"&$AA235&\"!D92\")=\"\",\"\",INDIRECT(\"対策個票\"&$AA235&\"!D92\")),\"\")","v":""},{"$f":"IFERROR(IF(INDIRECT(\"対策個票\"&$AA235&\"!K92\")=\"\",\"\",INDIRECT(\"対策個票\"&$AA235&\"!K92\")),\"\")","v":""},{"$f":"IFERROR(IF(INDIRECT(\"対策個票\"&$AA235&\"!O92\")=\"\",\"\",INDIRECT(\"対策個票\"&$AA235&\"!O92\")),\"\")","v":""},{"$f":"IF(AF236=\"---\",\"\",IFERROR(VLOOKUP($AB236,排出係数と単価1,3,FALSE),\"\"))","v":""},{"$f":"IFERROR(VLOOKUP($AB236,排出係数と単価1,4,FALSE),\"\")","v":""},{"$f":"IFERROR(VLOOKUP($AB236,排出係数と単価1,5,FALSE),\"\")","v":""},{"$f":"IFERROR(VLOOKUP($AB236,排出係数と単価1,6,FALSE),\"\")","v":""},{"$f":"IFERROR(IF(INDIRECT(\"対策個票\"&$AA235&\"!D113\")=\"\",\"\",INDIRECT(\"対策個票\"&$AA235&\"!D113\")),\"\")","v":""},{"$f":"IFERROR(IF(INDIRECT(\"対策個票\"&$AA235&\"!K113\")=\"\",\"\",INDIRECT(\"対策個票\"&$AA235&\"!K113\")),\"\")","v":""},{"$f":"IFERROR(IF(INDIRECT(\"対策個票\"&$AA235&\"!O113\")=\"\",\"\",INDIRECT(\"対策個票\"&$AA235&\"!O113\")),\"\")","v":""},{"$f":"IF(AM236=\"---\",\"\",IFERROR(VLOOKUP($AI236,排出係数と単価1,3,FALSE),\"\"))","v":""},{"$f":"IFERROR(VLOOKUP($AI236,排出係数と単価1,4,FALSE),\"\")","v":""},{"$f":"IFERROR(VLOOKUP($AI236,排出係数と単価1,5,FALSE),\"\")","v":""},{"$f":"IFERROR(VLOOKUP($AI236,排出係数と単価1,6,FALSE),\"\")","v":""}]
[null,null,"6-3",{"$nulls":23},"6-3",{"$f":"IFERROR(IF(INDIRECT(\"対策個票\"&$AA235&\"!D94\")=\"\",\"\",INDIRECT(\"対策個票\"&$AA235&\"!D94\")),\"\")","v":""},{"$f":"IFERROR(IF(INDIRECT(\"対策個票\"&$AA235&\"!K94\")=\"\",\"\",INDIRECT(\"対策個票\"&$AA235&\"!K94\")),\"\")","v":""},{"$f":"IFERROR(IF(INDIRECT(\"対策個票\"&$AA235&\"!O94\")=\"\",\"\",INDIRECT(\"対策個票\"&$AA235&\"!O94\")),\"\")","v":""},{"$f":"IF(AF237=\"---\",\"\",IFERROR(VLOOKUP($AB237,排出係数と単価1,3,FALSE),\"\"))","v":""},{"$f":"IFERROR(VLOOKUP($AB237,排出係数と単価1,4,FALSE),\"\")","v":""},{"$f":"IFERROR(VLOOKUP($AB237,排出係数と単価1,5,FALSE),\"\")","v":""},{"$f":"IFERROR(VLOOKUP($AB237,排出係数と単価1,6,FALSE),\"\")","v":""},{"$f":"IFERROR(IF(INDIRECT(\"対策個票\"&$AA235&\"!D115\")=\"\",\"\",INDIRECT(\"対策個票\"&$AA235&\"!D115\")),\"\")","v":""},{"$f":"IFERROR(IF(INDIRECT(\"対策個票\"&$AA235&\"!K115\")=\"\",\"\",INDIRECT(\"対策個票\"&$AA235&\"!K115\")),\"\")","v":""},{"$f":"IFERROR(IF(INDIRECT(\"対策個票\"&$AA235&\"!O115\")=\"\",\"\",INDIRECT(\"対策個票\"&$AA235&\"!O115\")),\"\")","v":""},{"$f":"IF(AM237=\"---\",\"\",IFERROR(VLOOKUP($AI237,排出係数と単価1,3,FALSE),\"\"))","v":""},{"$f":"IFERROR(VLOOKUP($AI237,排出係数と単価1,4,FALSE),\"\")","v":""},{"$f":"IFERROR(VLOOKUP($AI237,排出係数と単価1,5,FALSE),\"\")","v":""},{"$f":"IFERROR(VLOOKUP($AI237,排出係数と単価1,6,FALSE),\"\")","v":""}]
[null,null,"6-4",{"$nulls":23},"6-4",{"$f":"IFERROR(IF(INDIRECT(\"対策個票\"&$AA235&\"!D96\")=\"\",\"\",INDIRECT(\"対策個票\"&$AA235&\"!D96\")),\"\")","v":""},{"$f":"IFERROR(IF(INDIRECT(\"対策個票\"&$AA235&\"!K96\")=\"\",\"\",INDIRECT(\"対策個票\"&$AA235&\"!K96\")),\"\")","v":""},{"$f":"IFERROR(IF(INDIRECT(\"対策個票\"&$AA235&\"!O96\")=\"\",\"\",INDIRECT(\"対策個票\"&$AA235&\"!O96\")),\"\")","v":""},{"$f":"IF(AF238=\"---\",\"\",IFERROR(VLOOKUP($AB238,排出係数と単価1,3,FALSE),\"\"))","v":""},{"$f":"IFERROR(VLOOKUP($AB238,排出係数と単価1,4,FALSE),\"\")","v":""},{"$f":"IFERROR(VLOOKUP($AB238,排出係数と単価1,5,FALSE),\"\")","v":""},{"$f":"IFERROR(VLOOKUP($AB238,排出係数と単価1,6,FALSE),\"\")","v":""},{"$f":"IFERROR(IF(INDIRECT(\"対策個票\"&$AA235&\"!D117\")=\"\",\"\",INDIRECT(\"対策個票\"&$AA235&\"!D117\")),\"\")","v":""},{"$f":"IFERROR(IF(INDIRECT(\"対策個票\"&$AA235&\"!K117\")=\"\",\"\",INDIRECT(\"対策個票\"&$AA235&\"!K117\")),\"\")","v":""},{"$f":"IFERROR(IF(INDIRECT(\"対策個票\"&$AA235&\"!O117\")=\"\",\"\",INDIRECT(\"対策個票\"&$AA235&\"!O117\")),\"\")","v":""},{"$f":"IF(AM238=\"---\",\"\",IFERROR(VLOOKUP($AI238,排出係数と単価1,3,FALSE),\"\"))","v":""},{"$f":"IFERROR(VLOOKUP($AI238,排出係数と単価1,4,FALSE),\"\")","v":""},{"$f":"IFERROR(VLOOKUP($AI238,排出係数と単価1,5,FALSE),\"\")","v":""},{"$f":"IFERROR(VLOOKUP($AI238,排出係数と単価1,6,FALSE),\"\")","v":""}]
[null,null,7,{"$nulls":23},7,{"$f":"IFERROR(IF(INDIRECT(\"対策個票\"&$AA239&\"!D90\")=\"\",\"\",INDIRECT(\"対策個票\"&$AA239&\"!D90\")),\"\")","v":""},{"$f":"IFERROR(IF(INDIRECT(\"対策個票\"&$AA239&\"!K90\")=\"\",\"\",INDIRECT(\"対策個票\"&$AA239&\"!K90\")),\"\")","v":""},{"$f":"IFERROR(IF(INDIRECT(\"対策個票\"&$AA239&\"!O90\")=\"\",\"\",INDIRECT(\"対策個票\"&$AA239&\"!O90\")),\"\")","v":""},{"$f":"IF(AF239=\"---\",\"\",IFERROR(VLOOKUP($AB239,排出係数と単価1,3,FALSE),\"\"))","v":""},{"$f":"IFERROR(VLOOKUP($AB239,排出係数と単価1,4,FALSE),\"\")","v":""},{"$f":"IFERROR(VLOOKUP($AB239,排出係数と単価1,5,FALSE),\"\")","v":""},{"$f":"IFERROR(VLOOKUP($AB239,排出係数と単価1,6,FALSE),\"\")","v":""},{"$f":"IFERROR(IF(INDIRECT(\"対策個票\"&$AA239&\"!D111\")=\"\",\"\",INDIRECT(\"対策個票\"&$AA239&\"!D111\")),\"\")","v":""},{"$f":"IFERROR(IF(INDIRECT(\"対策個票\"&$AA239&\"!K111\")=\"\",\"\",INDIRECT(\"対策個票\"&$AA239&\"!K111\")),\"\")","v":""},{"$f":"IFERROR(IF(INDIRECT(\"対策個票\"&$AA239&\"!O111\")=\"\",\"\",INDIRECT(\"対策個票\"&$AA239&\"!O111\")),\"\")","v":""},{"$f":"IF(AM239=\"---\",\"\",IFERROR(VLOOKUP($AI239,排出係数と単価1,3,FALSE),\"\"))","v":""},{"$f":"IFERROR(VLOOKUP($AI239,排出係数と単価1,4,FALSE),\"\")","v":""},{"$f":"IFERROR(VLOOKUP($AI239,排出係数と単価1,5,FALSE),\"\")","v":""},{"$f":"IFERROR(VLOOKUP($AI239,排出係数と単価1,6,FALSE),\"\")","v":""}]
[null,null,"7-2",{"$nulls":23},"7-2",{"$f":"IFERROR(IF(INDIRECT(\"対策個票\"&$AA239&\"!D92\")=\"\",\"\",INDIRECT(\"対策個票\"&$AA239&\"!D92\")),\"\")","v":""},{"$f":"IFERROR(IF(INDIRECT(\"対策個票\"&$AA239&\"!K92\")=\"\",\"\",INDIRECT(\"対策個票\"&$AA239&\"!K92\")),\"\")","v":""},{"$f":"IFERROR(IF(INDIRECT(\"対策個票\"&$AA239&\"!O92\")=\"\",\"\",INDIRECT(\"対策個票\"&$AA239&\"!O92\")),\"\")","v":""},{"$f":"IF(AF240=\"---\",\"\",IFERROR(VLOOKUP($AB240,排出係数と単価1,3,FALSE),\"\"))","v":""},{"$f":"IFERROR(VLOOKUP($AB240,排出係数と単価1,4,FALSE),\"\")","v":""},{"$f":"IFERROR(VLOOKUP($AB240,排出係数と単価1,5,FALSE),\"\")","v":""},{"$f":"IFERROR(VLOOKUP($AB240,排出係数と単価1,6,FALSE),\"\")","v":""},{"$f":"IFERROR(IF(INDIRECT(\"対策個票\"&$AA239&\"!D113\")=\"\",\"\",INDIRECT(\"対策個票\"&$AA239&\"!D113\")),\"\")","v":""},{"$f":"IFERROR(IF(INDIRECT(\"対策個票\"&$AA239&\"!K113\")=\"\",\"\",INDIRECT(\"対策個票\"&$AA239&\"!K113\")),\"\")","v":""},{"$f":"IFERROR(IF(INDIRECT(\"対策個票\"&$AA239&\"!O113\")=\"\",\"\",INDIRECT(\"対策個票\"&$AA239&\"!O113\")),\"\")","v":""},{"$f":"IF(AM240=\"---\",\"\",IFERROR(VLOOKUP($AI240,排出係数と単価1,3,FALSE),\"\"))","v":""},{"$f":"IFERROR(VLOOKUP($AI240,排出係数と単価1,4,FALSE),\"\")","v":""},{"$f":"IFERROR(VLOOKUP($AI240,排出係数と単価1,5,FALSE),\"\")","v":""},{"$f":"IFERROR(VLOOKUP($AI240,排出係数と単価1,6,FALSE),\"\")","v":""}]
[null,null,"7-3",{"$nulls":23},"7-3",{"$f":"IFERROR(IF(INDIRECT(\"対策個票\"&$AA239&\"!D94\")=\"\",\"\",INDIRECT(\"対策個票\"&$AA239&\"!D94\")),\"\")","v":""},{"$f":"IFERROR(IF(INDIRECT(\"対策個票\"&$AA239&\"!K94\")=\"\",\"\",INDIRECT(\"対策個票\"&$AA239&\"!K94\")),\"\")","v":""},{"$f":"IFERROR(IF(INDIRECT(\"対策個票\"&$AA239&\"!O94\")=\"\",\"\",INDIRECT(\"対策個票\"&$AA239&\"!O94\")),\"\")","v":""},{"$f":"IF(AF241=\"---\",\"\",IFERROR(VLOOKUP($AB241,排出係数と単価1,3,FALSE),\"\"))","v":""},{"$f":"IFERROR(VLOOKUP($AB241,排出係数と単価1,4,FALSE),\"\")","v":""},{"$f":"IFERROR(VLOOKUP($AB241,排出係数と単価1,5,FALSE),\"\")","v":""},{"$f":"IFERROR(VLOOKUP($AB241,排出係数と単価1,6,FALSE),\"\")","v":""},{"$f":"IFERROR(IF(INDIRECT(\"対策個票\"&$AA239&\"!D115\")=\"\",\"\",INDIRECT(\"対策個票\"&$AA239&\"!D115\")),\"\")","v":""},{"$f":"IFERROR(IF(INDIRECT(\"対策個票\"&$AA239&\"!K115\")=\"\",\"\",INDIRECT(\"対策個票\"&$AA239&\"!K115\")),\"\")","v":""},{"$f":"IFERROR(IF(INDIRECT(\"対策個票\"&$AA239&\"!O115\")=\"\",\"\",INDIRECT(\"対策個票\"&$AA239&\"!O115\")),\"\")","v":""},{"$f":"IF(AM241=\"---\",\"\",IFERROR(VLOOKUP($AI241,排出係数と単価1,3,FALSE),\"\"))","v":""},{"$f":"IFERROR(VLOOKUP($AI241,排出係数と単価1,4,FALSE),\"\")","v":""},{"$f":"IFERROR(VLOOKUP($AI241,排出係数と単価1,5,FALSE),\"\")","v":""},{"$f":"IFERROR(VLOOKUP($AI241,排出係数と単価1,6,FALSE),\"\")","v":""}]
[null,null,"7-4",{"$nulls":23},"7-4",{"$f":"IFERROR(IF(INDIRECT(\"対策個票\"&$AA239&\"!D96\")=\"\",\"\",INDIRECT(\"対策個票\"&$AA239&\"!D96\")),\"\")","v":""},{"$f":"IFERROR(IF(INDIRECT(\"対策個票\"&$AA239&\"!K96\")=\"\",\"\",INDIRECT(\"対策個票\"&$AA239&\"!K96\")),\"\")","v":""},{"$f":"IFERROR(IF(INDIRECT(\"対策個票\"&$AA239&\"!O96\")=\"\",\"\",INDIRECT(\"対策個票\"&$AA239&\"!O96\")),\"\")","v":""},{"$f":"IF(AF242=\"---\",\"\",IFERROR(VLOOKUP($AB242,排出係数と単価1,3,FALSE),\"\"))","v":""},{"$f":"IFERROR(VLOOKUP($AB242,排出係数と単価1,4,FALSE),\"\")","v":""},{"$f":"IFERROR(VLOOKUP($AB242,排出係数と単価1,5,FALSE),\"\")","v":""},{"$f":"IFERROR(VLOOKUP($AB242,排出係数と単価1,6,FALSE),\"\")","v":""},{"$f":"IFERROR(IF(INDIRECT(\"対策個票\"&$AA239&\"!D117\")=\"\",\"\",INDIRECT(\"対策個票\"&$AA239&\"!D117\")),\"\")","v":""},{"$f":"IFERROR(IF(INDIRECT(\"対策個票\"&$AA239&\"!K117\")=\"\",\"\",INDIRECT(\"対策個票\"&$AA239&\"!K117\")),\"\")","v":""},{"$f":"IFERROR(IF(INDIRECT(\"対策個票\"&$AA239&\"!O117\")=\"\",\"\",INDIRECT(\"対策個票\"&$AA239&\"!O117\")),\"\")","v":""},{"$f":"IF(AM242=\"---\",\"\",IFERROR(VLOOKUP($AI242,排出係数と単価1,3,FALSE),\"\"))","v":""},{"$f":"IFERROR(VLOOKUP($AI242,排出係数と単価1,4,FALSE),\"\")","v":""},{"$f":"IFERROR(VLOOKUP($AI242,排出係数と単価1,5,FALSE),\"\")","v":""},{"$f":"IFERROR(VLOOKUP($AI242,排出係数と単価1,6,FALSE),\"\")","v":""}]
[null,null,8,{"$nulls":23},8,{"$f":"IFERROR(IF(INDIRECT(\"対策個票\"&$AA243&\"!D90\")=\"\",\"\",INDIRECT(\"対策個票\"&$AA243&\"!D90\")),\"\")","v":""},{"$f":"IFERROR(IF(INDIRECT(\"対策個票\"&$AA243&\"!K90\")=\"\",\"\",INDIRECT(\"対策個票\"&$AA243&\"!K90\")),\"\")","v":""},{"$f":"IFERROR(IF(INDIRECT(\"対策個票\"&$AA243&\"!O90\")=\"\",\"\",INDIRECT(\"対策個票\"&$AA243&\"!O90\")),\"\")","v":""},{"$f":"IF(AF243=\"---\",\"\",IFERROR(VLOOKUP($AB243,排出係数と単価1,3,FALSE),\"\"))","v":""},{"$f":"IFERROR(VLOOKUP($AB243,排出係数と単価1,4,FALSE),\"\")","v":""},{"$f":"IFERROR(VLOOKUP($AB243,排出係数と単価1,5,FALSE),\"\")","v":""},{"$f":"IFERROR(VLOOKUP($AB243,排出係数と単価1,6,FALSE),\"\")","v":""},{"$f":"IFERROR(IF(INDIRECT(\"対策個票\"&$AA243&\"!D111\")=\"\",\"\",INDIRECT(\"対策個票\"&$AA243&\"!D111\")),\"\")","v":""},{"$f":"IFERROR(IF(INDIRECT(\"対策個票\"&$AA243&\"!K111\")=\"\",\"\",INDIRECT(\"対策個票\"&$AA243&\"!K111\")),\"\")","v":""},{"$f":"IFERROR(IF(INDIRECT(\"対策個票\"&$AA243&\"!O111\")=\"\",\"\",INDIRECT(\"対策個票\"&$AA243&\"!O111\")),\"\")","v":""},{"$f":"IF(AM243=\"---\",\"\",IFERROR(VLOOKUP($AI243,排出係数と単価1,3,FALSE),\"\"))","v":""},{"$f":"IFERROR(VLOOKUP($AI243,排出係数と単価1,4,FALSE),\"\")","v":""},{"$f":"IFERROR(VLOOKUP($AI243,排出係数と単価1,5,FALSE),\"\")","v":""},{"$f":"IFERROR(VLOOKUP($AI243,排出係数と単価1,6,FALSE),\"\")","v":""}]
[null,null,"8-2",{"$nulls":23},"8-2",{"$f":"IFERROR(IF(INDIRECT(\"対策個票\"&$AA243&\"!D92\")=\"\",\"\",INDIRECT(\"対策個票\"&$AA243&\"!D92\")),\"\")","v":""},{"$f":"IFERROR(IF(INDIRECT(\"対策個票\"&$AA243&\"!K92\")=\"\",\"\",INDIRECT(\"対策個票\"&$AA243&\"!K92\")),\"\")","v":""},{"$f":"IFERROR(IF(INDIRECT(\"対策個票\"&$AA243&\"!O92\")=\"\",\"\",INDIRECT(\"対策個票\"&$AA243&\"!O92\")),\"\")","v":""},{"$f":"IF(AF244=\"---\",\"\",IFERROR(VLOOKUP($AB244,排出係数と単価1,3,FALSE),\"\"))","v":""},{"$f":"IFERROR(VLOOKUP($AB244,排出係数と単価1,4,FALSE),\"\")","v":""},{"$f":"IFERROR(VLOOKUP($AB244,排出係数と単価1,5,FALSE),\"\")","v":""},{"$f":"IFERROR(VLOOKUP($AB244,排出係数と単価1,6,FALSE),\"\")","v":""},{"$f":"IFERROR(IF(INDIRECT(\"対策個票\"&$AA243&\"!D113\")=\"\",\"\",INDIRECT(\"対策個票\"&$AA243&\"!D113\")),\"\")","v":""},{"$f":"IFERROR(IF(INDIRECT(\"対策個票\"&$AA243&\"!K113\")=\"\",\"\",INDIRECT(\"対策個票\"&$AA243&\"!K113\")),\"\")","v":""},{"$f":"IFERROR(IF(INDIRECT(\"対策個票\"&$AA243&\"!O113\")=\"\",\"\",INDIRECT(\"対策個票\"&$AA243&\"!O113\")),\"\")","v":""},{"$f":"IF(AM244=\"---\",\"\",IFERROR(VLOOKUP($AI244,排出係数と単価1,3,FALSE),\"\"))","v":""},{"$f":"IFERROR(VLOOKUP($AI244,排出係数と単価1,4,FALSE),\"\")","v":""},{"$f":"IFERROR(VLOOKUP($AI244,排出係数と単価1,5,FALSE),\"\")","v":""},{"$f":"IFERROR(VLOOKUP($AI244,排出係数と単価1,6,FALSE),\"\")","v":""}]
[null,null,"8-3",{"$nulls":23},"8-3",{"$f":"IFERROR(IF(INDIRECT(\"対策個票\"&$AA243&\"!D94\")=\"\",\"\",INDIRECT(\"対策個票\"&$AA243&\"!D94\")),\"\")","v":""},{"$f":"IFERROR(IF(INDIRECT(\"対策個票\"&$AA243&\"!K94\")=\"\",\"\",INDIRECT(\"対策個票\"&$AA243&\"!K94\")),\"\")","v":""},{"$f":"IFERROR(IF(INDIRECT(\"対策個票\"&$AA243&\"!O94\")=\"\",\"\",INDIRECT(\"対策個票\"&$AA243&\"!O94\")),\"\")","v":""},{"$f":"IF(AF245=\"---\",\"\",IFERROR(VLOOKUP($AB245,排出係数と単価1,3,FALSE),\"\"))","v":""},{"$f":"IFERROR(VLOOKUP($AB245,排出係数と単価1,4,FALSE),\"\")","v":""},{"$f":"IFERROR(VLOOKUP($AB245,排出係数と単価1,5,FALSE),\"\")","v":""},{"$f":"IFERROR(VLOOKUP($AB245,排出係数と単価1,6,FALSE),\"\")","v":""},{"$f":"IFERROR(IF(INDIRECT(\"対策個票\"&$AA243&\"!D115\")=\"\",\"\",INDIRECT(\"対策個票\"&$AA243&\"!D115\")),\"\")","v":""},{"$f":"IFERROR(IF(INDIRECT(\"対策個票\"&$AA243&\"!K115\")=\"\",\"\",INDIRECT(\"対策個票\"&$AA243&\"!K115\")),\"\")","v":""},{"$f":"IFERROR(IF(INDIRECT(\"対策個票\"&$AA243&\"!O115\")=\"\",\"\",INDIRECT(\"対策個票\"&$AA243&\"!O115\")),\"\")","v":""},{"$f":"IF(AM245=\"---\",\"\",IFERROR(VLOOKUP($AI245,排出係数と単価1,3,FALSE),\"\"))","v":""},{"$f":"IFERROR(VLOOKUP($AI245,排出係数と単価1,4,FALSE),\"\")","v":""},{"$f":"IFERROR(VLOOKUP($AI245,排出係数と単価1,5,FALSE),\"\")","v":""},{"$f":"IFERROR(VLOOKUP($AI245,排出係数と単価1,6,FALSE),\"\")","v":""}]
[null,null,"8-4",{"$nulls":23},"8-4",{"$f":"IFERROR(IF(INDIRECT(\"対策個票\"&$AA243&\"!D96\")=\"\",\"\",INDIRECT(\"対策個票\"&$AA243&\"!D96\")),\"\")","v":""},{"$f":"IFERROR(IF(INDIRECT(\"対策個票\"&$AA243&\"!K96\")=\"\",\"\",INDIRECT(\"対策個票\"&$AA243&\"!K96\")),\"\")","v":""},{"$f":"IFERROR(IF(INDIRECT(\"対策個票\"&$AA243&\"!O96\")=\"\",\"\",INDIRECT(\"対策個票\"&$AA243&\"!O96\")),\"\")","v":""},{"$f":"IF(AF246=\"---\",\"\",IFERROR(VLOOKUP($AB246,排出係数と単価1,3,FALSE),\"\"))","v":""},{"$f":"IFERROR(VLOOKUP($AB246,排出係数と単価1,4,FALSE),\"\")","v":""},{"$f":"IFERROR(VLOOKUP($AB246,排出係数と単価1,5,FALSE),\"\")","v":""},{"$f":"IFERROR(VLOOKUP($AB246,排出係数と単価1,6,FALSE),\"\")","v":""},{"$f":"IFERROR(IF(INDIRECT(\"対策個票\"&$AA243&\"!D117\")=\"\",\"\",INDIRECT(\"対策個票\"&$AA243&\"!D117\")),\"\")","v":""},{"$f":"IFERROR(IF(INDIRECT(\"対策個票\"&$AA243&\"!K117\")=\"\",\"\",INDIRECT(\"対策個票\"&$AA243&\"!K117\")),\"\")","v":""},{"$f":"IFERROR(IF(INDIRECT(\"対策個票\"&$AA243&\"!O117\")=\"\",\"\",INDIRECT(\"対策個票\"&$AA243&\"!O117\")),\"\")","v":""},{"$f":"IF(AM246=\"---\",\"\",IFERROR(VLOOKUP($AI246,排出係数と単価1,3,FALSE),\"\"))","v":""},{"$f":"IFERROR(VLOOKUP($AI246,排出係数と単価1,4,FALSE),\"\")","v":""},{"$f":"IFERROR(VLOOKUP($AI246,排出係数と単価1,5,FALSE),\"\")","v":""},{"$f":"IFERROR(VLOOKUP($AI246,排出係数と単価1,6,FALSE),\"\")","v":""}]
[null,null,9,{"$nulls":23},9,{"$f":"IFERROR(IF(INDIRECT(\"対策個票\"&$AA247&\"!D90\")=\"\",\"\",INDIRECT(\"対策個票\"&$AA247&\"!D90\")),\"\")","v":""},{"$f":"IFERROR(IF(INDIRECT(\"対策個票\"&$AA247&\"!K90\")=\"\",\"\",INDIRECT(\"対策個票\"&$AA247&\"!K90\")),\"\")","v":""},{"$f":"IFERROR(IF(INDIRECT(\"対策個票\"&$AA247&\"!O90\")=\"\",\"\",INDIRECT(\"対策個票\"&$AA247&\"!O90\")),\"\")","v":""},{"$f":"IF(AF247=\"---\",\"\",IFERROR(VLOOKUP($AB247,排出係数と単価1,3,FALSE),\"\"))","v":""},{"$f":"IFERROR(VLOOKUP($AB247,排出係数と単価1,4,FALSE),\"\")","v":""},{"$f":"IFERROR(VLOOKUP($AB247,排出係数と単価1,5,FALSE),\"\")","v":""},{"$f":"IFERROR(VLOOKUP($AB247,排出係数と単価1,6,FALSE),\"\")","v":""},{"$f":"IFERROR(IF(INDIRECT(\"対策個票\"&$AA247&\"!D111\")=\"\",\"\",INDIRECT(\"対策個票\"&$AA247&\"!D111\")),\"\")","v":""},{"$f":"IFERROR(IF(INDIRECT(\"対策個票\"&$AA247&\"!K111\")=\"\",\"\",INDIRECT(\"対策個票\"&$AA247&\"!K111\")),\"\")","v":""},{"$f":"IFERROR(IF(INDIRECT(\"対策個票\"&$AA247&\"!O111\")=\"\",\"\",INDIRECT(\"対策個票\"&$AA247&\"!O111\")),\"\")","v":""},{"$f":"IF(AM247=\"---\",\"\",IFERROR(VLOOKUP($AI247,排出係数と単価1,3,FALSE),\"\"))","v":""},{"$f":"IFERROR(VLOOKUP($AI247,排出係数と単価1,4,FALSE),\"\")","v":""},{"$f":"IFERROR(VLOOKUP($AI247,排出係数と単価1,5,FALSE),\"\")","v":""},{"$f":"IFERROR(VLOOKUP($AI247,排出係数と単価1,6,FALSE),\"\")","v":""}]
[null,null,"9-2",{"$nulls":23},"9-2",{"$f":"IFERROR(IF(INDIRECT(\"対策個票\"&$AA247&\"!D92\")=\"\",\"\",INDIRECT(\"対策個票\"&$AA247&\"!D92\")),\"\")","v":""},{"$f":"IFERROR(IF(INDIRECT(\"対策個票\"&$AA247&\"!K92\")=\"\",\"\",INDIRECT(\"対策個票\"&$AA247&\"!K92\")),\"\")","v":""},{"$f":"IFERROR(IF(INDIRECT(\"対策個票\"&$AA247&\"!O92\")=\"\",\"\",INDIRECT(\"対策個票\"&$AA247&\"!O92\")),\"\")","v":""},{"$f":"IF(AF248=\"---\",\"\",IFERROR(VLOOKUP($AB248,排出係数と単価1,3,FALSE),\"\"))","v":""},{"$f":"IFERROR(VLOOKUP($AB248,排出係数と単価1,4,FALSE),\"\")","v":""},{"$f":"IFERROR(VLOOKUP($AB248,排出係数と単価1,5,FALSE),\"\")","v":""},{"$f":"IFERROR(VLOOKUP($AB248,排出係数と単価1,6,FALSE),\"\")","v":""},{"$f":"IFERROR(IF(INDIRECT(\"対策個票\"&$AA247&\"!D113\")=\"\",\"\",INDIRECT(\"対策個票\"&$AA247&\"!D113\")),\"\")","v":""},{"$f":"IFERROR(IF(INDIRECT(\"対策個票\"&$AA247&\"!K113\")=\"\",\"\",INDIRECT(\"対策個票\"&$AA247&\"!K113\")),\"\")","v":""},{"$f":"IFERROR(IF(INDIRECT(\"対策個票\"&$AA247&\"!O113\")=\"\",\"\",INDIRECT(\"対策個票\"&$AA247&\"!O113\")),\"\")","v":""},{"$f":"IF(AM248=\"---\",\"\",IFERROR(VLOOKUP($AI248,排出係数と単価1,3,FALSE),\"\"))","v":""},{"$f":"IFERROR(VLOOKUP($AI248,排出係数と単価1,4,FALSE),\"\")","v":""},{"$f":"IFERROR(VLOOKUP($AI248,排出係数と単価1,5,FALSE),\"\")","v":""},{"$f":"IFERROR(VLOOKUP($AI248,排出係数と単価1,6,FALSE),\"\")","v":""}]
[null,null,"9-3",{"$nulls":23},"9-3",{"$f":"IFERROR(IF(INDIRECT(\"対策個票\"&$AA247&\"!D94\")=\"\",\"\",INDIRECT(\"対策個票\"&$AA247&\"!D94\")),\"\")","v":""},{"$f":"IFERROR(IF(INDIRECT(\"対策個票\"&$AA247&\"!K94\")=\"\",\"\",INDIRECT(\"対策個票\"&$AA247&\"!K94\")),\"\")","v":""},{"$f":"IFERROR(IF(INDIRECT(\"対策個票\"&$AA247&\"!O94\")=\"\",\"\",INDIRECT(\"対策個票\"&$AA247&\"!O94\")),\"\")","v":""},{"$f":"IF(AF249=\"---\",\"\",IFERROR(VLOOKUP($AB249,排出係数と単価1,3,FALSE),\"\"))","v":""},{"$f":"IFERROR(VLOOKUP($AB249,排出係数と単価1,4,FALSE),\"\")","v":""},{"$f":"IFERROR(VLOOKUP($AB249,排出係数と単価1,5,FALSE),\"\")","v":""},{"$f":"IFERROR(VLOOKUP($AB249,排出係数と単価1,6,FALSE),\"\")","v":""},{"$f":"IFERROR(IF(INDIRECT(\"対策個票\"&$AA247&\"!D115\")=\"\",\"\",INDIRECT(\"対策個票\"&$AA247&\"!D115\")),\"\")","v":""},{"$f":"IFERROR(IF(INDIRECT(\"対策個票\"&$AA247&\"!K115\")=\"\",\"\",INDIRECT(\"対策個票\"&$AA247&\"!K115\")),\"\")","v":""},{"$f":"IFERROR(IF(INDIRECT(\"対策個票\"&$AA247&\"!O115\")=\"\",\"\",INDIRECT(\"対策個票\"&$AA247&\"!O115\")),\"\")","v":""},{"$f":"IF(AM249=\"---\",\"\",IFERROR(VLOOKUP($AI249,排出係数と単価1,3,FALSE),\"\"))","v":""},{"$f":"IFERROR(VLOOKUP($AI249,排出係数と単価1,4,FALSE),\"\")","v":""},{"$f":"IFERROR(VLOOKUP($AI249,排出係数と単価1,5,FALSE),\"\")","v":""},{"$f":"IFERROR(VLOOKUP($AI249,排出係数と単価1,6,FALSE),\"\")","v":""}]
[null,null,"9-4",{"$nulls":23},"9-4",{"$f":"IFERROR(IF(INDIRECT(\"対策個票\"&$AA247&\"!D96\")=\"\",\"\",INDIRECT(\"対策個票\"&$AA247&\"!D96\")),\"\")","v":""},{"$f":"IFERROR(IF(INDIRECT(\"対策個票\"&$AA247&\"!K96\")=\"\",\"\",INDIRECT(\"対策個票\"&$AA247&\"!K96\")),\"\")","v":""},{"$f":"IFERROR(IF(INDIRECT(\"対策個票\"&$AA247&\"!O96\")=\"\",\"\",INDIRECT(\"対策個票\"&$AA247&\"!O96\")),\"\")","v":""},{"$f":"IF(AF250=\"---\",\"\",IFERROR(VLOOKUP($AB250,排出係数と単価1,3,FALSE),\"\"))","v":""},{"$f":"IFERROR(VLOOKUP($AB250,排出係数と単価1,4,FALSE),\"\")","v":""},{"$f":"IFERROR(VLOOKUP($AB250,排出係数と単価1,5,FALSE),\"\")","v":""},{"$f":"IFERROR(VLOOKUP($AB250,排出係数と単価1,6,FALSE),\"\")","v":""},{"$f":"IFERROR(IF(INDIRECT(\"対策個票\"&$AA247&\"!D117\")=\"\",\"\",INDIRECT(\"対策個票\"&$AA247&\"!D117\")),\"\")","v":""},{"$f":"IFERROR(IF(INDIRECT(\"対策個票\"&$AA247&\"!K117\")=\"\",\"\",INDIRECT(\"対策個票\"&$AA247&\"!K117\")),\"\")","v":""},{"$f":"IFERROR(IF(INDIRECT(\"対策個票\"&$AA247&\"!O117\")=\"\",\"\",INDIRECT(\"対策個票\"&$AA247&\"!O117\")),\"\")","v":""},{"$f":"IF(AM250=\"---\",\"\",IFERROR(VLOOKUP($AI250,排出係数と単価1,3,FALSE),\"\"))","v":""},{"$f":"IFERROR(VLOOKUP($AI250,排出係数と単価1,4,FALSE),\"\")","v":""},{"$f":"IFERROR(VLOOKUP($AI250,排出係数と単価1,5,FALSE),\"\")","v":""},{"$f":"IFERROR(VLOOKUP($AI250,排出係数と単価1,6,FALSE),\"\")","v":""}]
[null,null,10,{"$nulls":23},10,{"$f":"IFERROR(IF(INDIRECT(\"対策個票\"&$AA251&\"!D90\")=\"\",\"\",INDIRECT(\"対策個票\"&$AA251&\"!D90\")),\"\")","v":""},{"$f":"IFERROR(IF(INDIRECT(\"対策個票\"&$AA251&\"!K90\")=\"\",\"\",INDIRECT(\"対策個票\"&$AA251&\"!K90\")),\"\")","v":""},{"$f":"IFERROR(IF(INDIRECT(\"対策個票\"&$AA251&\"!O90\")=\"\",\"\",INDIRECT(\"対策個票\"&$AA251&\"!O90\")),\"\")","v":""},{"$f":"IF(AF251=\"---\",\"\",IFERROR(VLOOKUP($AB251,排出係数と単価1,3,FALSE),\"\"))","v":""},{"$f":"IFERROR(VLOOKUP($AB251,排出係数と単価1,4,FALSE),\"\")","v":""},{"$f":"IFERROR(VLOOKUP($AB251,排出係数と単価1,5,FALSE),\"\")","v":""},{"$f":"IFERROR(VLOOKUP($AB251,排出係数と単価1,6,FALSE),\"\")","v":""},{"$f":"IFERROR(IF(INDIRECT(\"対策個票\"&$AA251&\"!D111\")=\"\",\"\",INDIRECT(\"対策個票\"&$AA251&\"!D111\")),\"\")","v":""},{"$f":"IFERROR(IF(INDIRECT(\"対策個票\"&$AA251&\"!K111\")=\"\",\"\",INDIRECT(\"対策個票\"&$AA251&\"!K111\")),\"\")","v":""},{"$f":"IFERROR(IF(INDIRECT(\"対策個票\"&$AA251&\"!O111\")=\"\",\"\",INDIRECT(\"対策個票\"&$AA251&\"!O111\")),\"\")","v":""},{"$f":"IF(AM251=\"---\",\"\",IFERROR(VLOOKUP($AI251,排出係数と単価1,3,FALSE),\"\"))","v":""},{"$f":"IFERROR(VLOOKUP($AI251,排出係数と単価1,4,FALSE),\"\")","v":""},{"$f":"IFERROR(VLOOKUP($AI251,排出係数と単価1,5,FALSE),\"\")","v":""},{"$f":"IFERROR(VLOOKUP($AI251,排出係数と単価1,6,FALSE),\"\")","v":""}]
[null,null,"10-2",{"$nulls":23},"10-2",{"$f":"IFERROR(IF(INDIRECT(\"対策個票\"&$AA251&\"!D92\")=\"\",\"\",INDIRECT(\"対策個票\"&$AA251&\"!D92\")),\"\")","v":""},{"$f":"IFERROR(IF(INDIRECT(\"対策個票\"&$AA251&\"!K92\")=\"\",\"\",INDIRECT(\"対策個票\"&$AA251&\"!K92\")),\"\")","v":""},{"$f":"IFERROR(IF(INDIRECT(\"対策個票\"&$AA251&\"!O92\")=\"\",\"\",INDIRECT(\"対策個票\"&$AA251&\"!O92\")),\"\")","v":""},{"$f":"IF(AF252=\"---\",\"\",IFERROR(VLOOKUP($AB252,排出係数と単価1,3,FALSE),\"\"))","v":""},{"$f":"IFERROR(VLOOKUP($AB252,排出係数と単価1,4,FALSE),\"\")","v":""},{"$f":"IFERROR(VLOOKUP($AB252,排出係数と単価1,5,FALSE),\"\")","v":""},{"$f":"IFERROR(VLOOKUP($AB252,排出係数と単価1,6,FALSE),\"\")","v":""},{"$f":"IFERROR(IF(INDIRECT(\"対策個票\"&$AA251&\"!D113\")=\"\",\"\",INDIRECT(\"対策個票\"&$AA251&\"!D113\")),\"\")","v":""},{"$f":"IFERROR(IF(INDIRECT(\"対策個票\"&$AA251&\"!K113\")=\"\",\"\",INDIRECT(\"対策個票\"&$AA251&\"!K113\")),\"\")","v":""},{"$f":"IFERROR(IF(INDIRECT(\"対策個票\"&$AA251&\"!O113\")=\"\",\"\",INDIRECT(\"対策個票\"&$AA251&\"!O113\")),\"\")","v":""},{"$f":"IF(AM252=\"---\",\"\",IFERROR(VLOOKUP($AI252,排出係数と単価1,3,FALSE),\"\"))","v":""},{"$f":"IFERROR(VLOOKUP($AI252,排出係数と単価1,4,FALSE),\"\")","v":""},{"$f":"IFERROR(VLOOKUP($AI252,排出係数と単価1,5,FALSE),\"\")","v":""},{"$f":"IFERROR(VLOOKUP($AI252,排出係数と単価1,6,FALSE),\"\")","v":""}]
[null,null,"10-3",{"$nulls":23},"10-3",{"$f":"IFERROR(IF(INDIRECT(\"対策個票\"&$AA251&\"!D94\")=\"\",\"\",INDIRECT(\"対策個票\"&$AA251&\"!D94\")),\"\")","v":""},{"$f":"IFERROR(IF(INDIRECT(\"対策個票\"&$AA251&\"!K94\")=\"\",\"\",INDIRECT(\"対策個票\"&$AA251&\"!K94\")),\"\")","v":""},{"$f":"IFERROR(IF(INDIRECT(\"対策個票\"&$AA251&\"!O94\")=\"\",\"\",INDIRECT(\"対策個票\"&$AA251&\"!O94\")),\"\")","v":""},{"$f":"IF(AF253=\"---\",\"\",IFERROR(VLOOKUP($AB253,排出係数と単価1,3,FALSE),\"\"))","v":""},{"$f":"IFERROR(VLOOKUP($AB253,排出係数と単価1,4,FALSE),\"\")","v":""},{"$f":"IFERROR(VLOOKUP($AB253,排出係数と単価1,5,FALSE),\"\")","v":""},{"$f":"IFERROR(VLOOKUP($AB253,排出係数と単価1,6,FALSE),\"\")","v":""},{"$f":"IFERROR(IF(INDIRECT(\"対策個票\"&$AA251&\"!D115\")=\"\",\"\",INDIRECT(\"対策個票\"&$AA251&\"!D115\")),\"\")","v":""},{"$f":"IFERROR(IF(INDIRECT(\"対策個票\"&$AA251&\"!K115\")=\"\",\"\",INDIRECT(\"対策個票\"&$AA251&\"!K115\")),\"\")","v":""},{"$f":"IFERROR(IF(INDIRECT(\"対策個票\"&$AA251&\"!O115\")=\"\",\"\",INDIRECT(\"対策個票\"&$AA251&\"!O115\")),\"\")","v":""},{"$f":"IF(AM253=\"---\",\"\",IFERROR(VLOOKUP($AI253,排出係数と単価1,3,FALSE),\"\"))","v":""},{"$f":"IFERROR(VLOOKUP($AI253,排出係数と単価1,4,FALSE),\"\")","v":""},{"$f":"IFERROR(VLOOKUP($AI253,排出係数と単価1,5,FALSE),\"\")","v":""},{"$f":"IFERROR(VLOOKUP($AI253,排出係数と単価1,6,FALSE),\"\")","v":""}]
[null,null,"10-4",{"$nulls":23},"10-4",{"$f":"IFERROR(IF(INDIRECT(\"対策個票\"&$AA251&\"!D96\")=\"\",\"\",INDIRECT(\"対策個票\"&$AA251&\"!D96\")),\"\")","v":""},{"$f":"IFERROR(IF(INDIRECT(\"対策個票\"&$AA251&\"!K96\")=\"\",\"\",INDIRECT(\"対策個票\"&$AA251&\"!K96\")),\"\")","v":""},{"$f":"IFERROR(IF(INDIRECT(\"対策個票\"&$AA251&\"!O96\")=\"\",\"\",INDIRECT(\"対策個票\"&$AA251&\"!O96\")),\"\")","v":""},{"$f":"IF(AF254=\"---\",\"\",IFERROR(VLOOKUP($AB254,排出係数と単価1,3,FALSE),\"\"))","v":""},{"$f":"IFERROR(VLOOKUP($AB254,排出係数と単価1,4,FALSE),\"\")","v":""},{"$f":"IFERROR(VLOOKUP($AB254,排出係数と単価1,5,FALSE),\"\")","v":""},{"$f":"IFERROR(VLOOKUP($AB254,排出係数と単価1,6,FALSE),\"\")","v":""},{"$f":"IFERROR(IF(INDIRECT(\"対策個票\"&$AA251&\"!D117\")=\"\",\"\",INDIRECT(\"対策個票\"&$AA251&\"!D117\")),\"\")","v":""},{"$f":"IFERROR(IF(INDIRECT(\"対策個票\"&$AA251&\"!K117\")=\"\",\"\",INDIRECT(\"対策個票\"&$AA251&\"!K117\")),\"\")","v":""},{"$f":"IFERROR(IF(INDIRECT(\"対策個票\"&$AA251&\"!O117\")=\"\",\"\",INDIRECT(\"対策個票\"&$AA251&\"!O117\")),\"\")","v":""},{"$f":"IF(AM254=\"---\",\"\",IFERROR(VLOOKUP($AI254,排出係数と単価1,3,FALSE),\"\"))","v":""},{"$f":"IFERROR(VLOOKUP($AI254,排出係数と単価1,4,FALSE),\"\")","v":""},{"$f":"IFERROR(VLOOKUP($AI254,排出係数と単価1,5,FALSE),\"\")","v":""},{"$f":"IFERROR(VLOOKUP($AI254,排出係数と単価1,6,FALSE),\"\")","v":""}]
[null,null,11,{"$nulls":23},11,{"$f":"IFERROR(IF(INDIRECT(\"対策個票\"&$AA255&\"!D90\")=\"\",\"\",INDIRECT(\"対策個票\"&$AA255&\"!D90\")),\"\")","v":""},{"$f":"IFERROR(IF(INDIRECT(\"対策個票\"&$AA255&\"!K90\")=\"\",\"\",INDIRECT(\"対策個票\"&$AA255&\"!K90\")),\"\")","v":""},{"$f":"IFERROR(IF(INDIRECT(\"対策個票\"&$AA255&\"!O90\")=\"\",\"\",INDIRECT(\"対策個票\"&$AA255&\"!O90\")),\"\")","v":""},{"$f":"IF(AF255=\"---\",\"\",IFERROR(VLOOKUP($AB255,排出係数と単価1,3,FALSE),\"\"))","v":""},{"$f":"IFERROR(VLOOKUP($AB255,排出係数と単価1,4,FALSE),\"\")","v":""},{"$f":"IFERROR(VLOOKUP($AB255,排出係数と単価1,5,FALSE),\"\")","v":""},{"$f":"IFERROR(VLOOKUP($AB255,排出係数と単価1,6,FALSE),\"\")","v":""},{"$f":"IFERROR(IF(INDIRECT(\"対策個票\"&$AA255&\"!D111\")=\"\",\"\",INDIRECT(\"対策個票\"&$AA255&\"!D111\")),\"\")","v":""},{"$f":"IFERROR(IF(INDIRECT(\"対策個票\"&$AA255&\"!K111\")=\"\",\"\",INDIRECT(\"対策個票\"&$AA255&\"!K111\")),\"\")","v":""},{"$f":"IFERROR(IF(INDIRECT(\"対策個票\"&$AA255&\"!O111\")=\"\",\"\",INDIRECT(\"対策個票\"&$AA255&\"!O111\")),\"\")","v":""},{"$f":"IF(AM255=\"---\",\"\",IFERROR(VLOOKUP($AI255,排出係数と単価1,3,FALSE),\"\"))","v":""},{"$f":"IFERROR(VLOOKUP($AI255,排出係数と単価1,4,FALSE),\"\")","v":""},{"$f":"IFERROR(VLOOKUP($AI255,排出係数と単価1,5,FALSE),\"\")","v":""},{"$f":"IFERROR(VLOOKUP($AI255,排出係数と単価1,6,FALSE),\"\")","v":""}]
[null,null,"11-2",{"$nulls":23},"11-2",{"$f":"IFERROR(IF(INDIRECT(\"対策個票\"&$AA255&\"!D92\")=\"\",\"\",INDIRECT(\"対策個票\"&$AA255&\"!D92\")),\"\")","v":""},{"$f":"IFERROR(IF(INDIRECT(\"対策個票\"&$AA255&\"!K92\")=\"\",\"\",INDIRECT(\"対策個票\"&$AA255&\"!K92\")),\"\")","v":""},{"$f":"IFERROR(IF(INDIRECT(\"対策個票\"&$AA255&\"!O92\")=\"\",\"\",INDIRECT(\"対策個票\"&$AA255&\"!O92\")),\"\")","v":""},{"$f":"IF(AF256=\"---\",\"\",IFERROR(VLOOKUP($AB256,排出係数と単価1,3,FALSE),\"\"))","v":""},{"$f":"IFERROR(VLOOKUP($AB256,排出係数と単価1,4,FALSE),\"\")","v":""},{"$f":"IFERROR(VLOOKUP($AB256,排出係数と単価1,5,FALSE),\"\")","v":""},{"$f":"IFERROR(VLOOKUP($AB256,排出係数と単価1,6,FALSE),\"\")","v":""},{"$f":"IFERROR(IF(INDIRECT(\"対策個票\"&$AA255&\"!D113\")=\"\",\"\",INDIRECT(\"対策個票\"&$AA255&\"!D113\")),\"\")","v":""},{"$f":"IFERROR(IF(INDIRECT(\"対策個票\"&$AA255&\"!K113\")=\"\",\"\",INDIRECT(\"対策個票\"&$AA255&\"!K113\")),\"\")","v":""},{"$f":"IFERROR(IF(INDIRECT(\"対策個票\"&$AA255&\"!O113\")=\"\",\"\",INDIRECT(\"対策個票\"&$AA255&\"!O113\")),\"\")","v":""},{"$f":"IF(AM256=\"---\",\"\",IFERROR(VLOOKUP($AI256,排出係数と単価1,3,FALSE),\"\"))","v":""},{"$f":"IFERROR(VLOOKUP($AI256,排出係数と単価1,4,FALSE),\"\")","v":""},{"$f":"IFERROR(VLOOKUP($AI256,排出係数と単価1,5,FALSE),\"\")","v":""},{"$f":"IFERROR(VLOOKUP($AI256,排出係数と単価1,6,FALSE),\"\")","v":""}]
[null,null,"11-3",{"$nulls":23},"11-3",{"$f":"IFERROR(IF(INDIRECT(\"対策個票\"&$AA255&\"!D94\")=\"\",\"\",INDIRECT(\"対策個票\"&$AA255&\"!D94\")),\"\")","v":""},{"$f":"IFERROR(IF(INDIRECT(\"対策個票\"&$AA255&\"!K94\")=\"\",\"\",INDIRECT(\"対策個票\"&$AA255&\"!K94\")),\"\")","v":""},{"$f":"IFERROR(IF(INDIRECT(\"対策個票\"&$AA255&\"!O94\")=\"\",\"\",INDIRECT(\"対策個票\"&$AA255&\"!O94\")),\"\")","v":""},{"$f":"IF(AF257=\"---\",\"\",IFERROR(VLOOKUP($AB257,排出係数と単価1,3,FALSE),\"\"))","v":""},{"$f":"IFERROR(VLOOKUP($AB257,排出係数と単価1,4,FALSE),\"\")","v":""},{"$f":"IFERROR(VLOOKUP($AB257,排出係数と単価1,5,FALSE),\"\")","v":""},{"$f":"IFERROR(VLOOKUP($AB257,排出係数と単価1,6,FALSE),\"\")","v":""},{"$f":"IFERROR(IF(INDIRECT(\"対策個票\"&$AA255&\"!D115\")=\"\",\"\",INDIRECT(\"対策個票\"&$AA255&\"!D115\")),\"\")","v":""},{"$f":"IFERROR(IF(INDIRECT(\"対策個票\"&$AA255&\"!K115\")=\"\",\"\",INDIRECT(\"対策個票\"&$AA255&\"!K115\")),\"\")","v":""},{"$f":"IFERROR(IF(INDIRECT(\"対策個票\"&$AA255&\"!O115\")=\"\",\"\",INDIRECT(\"対策個票\"&$AA255&\"!O115\")),\"\")","v":""},{"$f":"IF(AM257=\"---\",\"\",IFERROR(VLOOKUP($AI257,排出係数と単価1,3,FALSE),\"\"))","v":""},{"$f":"IFERROR(VLOOKUP($AI257,排出係数と単価1,4,FALSE),\"\")","v":""},{"$f":"IFERROR(VLOOKUP($AI257,排出係数と単価1,5,FALSE),\"\")","v":""},{"$f":"IFERROR(VLOOKUP($AI257,排出係数と単価1,6,FALSE),\"\")","v":""}]
[null,null,"11-4",{"$nulls":23},"11-4",{"$f":"IFERROR(IF(INDIRECT(\"対策個票\"&$AA255&\"!D96\")=\"\",\"\",INDIRECT(\"対策個票\"&$AA255&\"!D96\")),\"\")","v":""},{"$f":"IFERROR(IF(INDIRECT(\"対策個票\"&$AA255&\"!K96\")=\"\",\"\",INDIRECT(\"対策個票\"&$AA255&\"!K96\")),\"\")","v":""},{"$f":"IFERROR(IF(INDIRECT(\"対策個票\"&$AA255&\"!O96\")=\"\",\"\",INDIRECT(\"対策個票\"&$AA255&\"!O96\")),\"\")","v":""},{"$f":"IF(AF258=\"---\",\"\",IFERROR(VLOOKUP($AB258,排出係数と単価1,3,FALSE),\"\"))","v":""},{"$f":"IFERROR(VLOOKUP($AB258,排出係数と単価1,4,FALSE),\"\")","v":""},{"$f":"IFERROR(VLOOKUP($AB258,排出係数と単価1,5,FALSE),\"\")","v":""},{"$f":"IFERROR(VLOOKUP($AB258,排出係数と単価1,6,FALSE),\"\")","v":""},{"$f":"IFERROR(IF(INDIRECT(\"対策個票\"&$AA255&\"!D117\")=\"\",\"\",INDIRECT(\"対策個票\"&$AA255&\"!D117\")),\"\")","v":""},{"$f":"IFERROR(IF(INDIRECT(\"対策個票\"&$AA255&\"!K117\")=\"\",\"\",INDIRECT(\"対策個票\"&$AA255&\"!K117\")),\"\")","v":""},{"$f":"IFERROR(IF(INDIRECT(\"対策個票\"&$AA255&\"!O117\")=\"\",\"\",INDIRECT(\"対策個票\"&$AA255&\"!O117\")),\"\")","v":""},{"$f":"IF(AM258=\"---\",\"\",IFERROR(VLOOKUP($AI258,排出係数と単価1,3,FALSE),\"\"))","v":""},{"$f":"IFERROR(VLOOKUP($AI258,排出係数と単価1,4,FALSE),\"\")","v":""},{"$f":"IFERROR(VLOOKUP($AI258,排出係数と単価1,5,FALSE),\"\")","v":""},{"$f":"IFERROR(VLOOKUP($AI258,排出係数と単価1,6,FALSE),\"\")","v":""}]
[null,null,12,{"$nulls":23},12,{"$f":"IFERROR(IF(INDIRECT(\"対策個票\"&$AA259&\"!D90\")=\"\",\"\",INDIRECT(\"対策個票\"&$AA259&\"!D90\")),\"\")","v":""},{"$f":"IFERROR(IF(INDIRECT(\"対策個票\"&$AA259&\"!K90\")=\"\",\"\",INDIRECT(\"対策個票\"&$AA259&\"!K90\")),\"\")","v":""},{"$f":"IFERROR(IF(INDIRECT(\"対策個票\"&$AA259&\"!O90\")=\"\",\"\",INDIRECT(\"対策個票\"&$AA259&\"!O90\")),\"\")","v":""},{"$f":"IF(AF259=\"---\",\"\",IFERROR(VLOOKUP($AB259,排出係数と単価1,3,FALSE),\"\"))","v":""},{"$f":"IFERROR(VLOOKUP($AB259,排出係数と単価1,4,FALSE),\"\")","v":""},{"$f":"IFERROR(VLOOKUP($AB259,排出係数と単価1,5,FALSE),\"\")","v":""},{"$f":"IFERROR(VLOOKUP($AB259,排出係数と単価1,6,FALSE),\"\")","v":""},{"$f":"IFERROR(IF(INDIRECT(\"対策個票\"&$AA259&\"!D111\")=\"\",\"\",INDIRECT(\"対策個票\"&$AA259&\"!D111\")),\"\")","v":""},{"$f":"IFERROR(IF(INDIRECT(\"対策個票\"&$AA259&\"!K111\")=\"\",\"\",INDIRECT(\"対策個票\"&$AA259&\"!K111\")),\"\")","v":""},{"$f":"IFERROR(IF(INDIRECT(\"対策個票\"&$AA259&\"!O111\")=\"\",\"\",INDIRECT(\"対策個票\"&$AA259&\"!O111\")),\"\")","v":""},{"$f":"IF(AM259=\"---\",\"\",IFERROR(VLOOKUP($AI259,排出係数と単価1,3,FALSE),\"\"))","v":""},{"$f":"IFERROR(VLOOKUP($AI259,排出係数と単価1,4,FALSE),\"\")","v":""},{"$f":"IFERROR(VLOOKUP($AI259,排出係数と単価1,5,FALSE),\"\")","v":""},{"$f":"IFERROR(VLOOKUP($AI259,排出係数と単価1,6,FALSE),\"\")","v":""}]
[null,null,"12-2",{"$nulls":23},"12-2",{"$f":"IFERROR(IF(INDIRECT(\"対策個票\"&$AA259&\"!D92\")=\"\",\"\",INDIRECT(\"対策個票\"&$AA259&\"!D92\")),\"\")","v":""},{"$f":"IFERROR(IF(INDIRECT(\"対策個票\"&$AA259&\"!K92\")=\"\",\"\",INDIRECT(\"対策個票\"&$AA259&\"!K92\")),\"\")","v":""},{"$f":"IFERROR(IF(INDIRECT(\"対策個票\"&$AA259&\"!O92\")=\"\",\"\",INDIRECT(\"対策個票\"&$AA259&\"!O92\")),\"\")","v":""},{"$f":"IF(AF260=\"---\",\"\",IFERROR(VLOOKUP($AB260,排出係数と単価1,3,FALSE),\"\"))","v":""},{"$f":"IFERROR(VLOOKUP($AB260,排出係数と単価1,4,FALSE),\"\")","v":""},{"$f":"IFERROR(VLOOKUP($AB260,排出係数と単価1,5,FALSE),\"\")","v":""},{"$f":"IFERROR(VLOOKUP($AB260,排出係数と単価1,6,FALSE),\"\")","v":""},{"$f":"IFERROR(IF(INDIRECT(\"対策個票\"&$AA259&\"!D113\")=\"\",\"\",INDIRECT(\"対策個票\"&$AA259&\"!D113\")),\"\")","v":""},{"$f":"IFERROR(IF(INDIRECT(\"対策個票\"&$AA259&\"!K113\")=\"\",\"\",INDIRECT(\"対策個票\"&$AA259&\"!K113\")),\"\")","v":""},{"$f":"IFERROR(IF(INDIRECT(\"対策個票\"&$AA259&\"!O113\")=\"\",\"\",INDIRECT(\"対策個票\"&$AA259&\"!O113\")),\"\")","v":""},{"$f":"IF(AM260=\"---\",\"\",IFERROR(VLOOKUP($AI260,排出係数と単価1,3,FALSE),\"\"))","v":""},{"$f":"IFERROR(VLOOKUP($AI260,排出係数と単価1,4,FALSE),\"\")","v":""},{"$f":"IFERROR(VLOOKUP($AI260,排出係数と単価1,5,FALSE),\"\")","v":""},{"$f":"IFERROR(VLOOKUP($AI260,排出係数と単価1,6,FALSE),\"\")","v":""}]
[null,null,"12-3",{"$nulls":23},"12-3",{"$f":"IFERROR(IF(INDIRECT(\"対策個票\"&$AA259&\"!D94\")=\"\",\"\",INDIRECT(\"対策個票\"&$AA259&\"!D94\")),\"\")","v":""},{"$f":"IFERROR(IF(INDIRECT(\"対策個票\"&$AA259&\"!K94\")=\"\",\"\",INDIRECT(\"対策個票\"&$AA259&\"!K94\")),\"\")","v":""},{"$f":"IFERROR(IF(INDIRECT(\"対策個票\"&$AA259&\"!O94\")=\"\",\"\",INDIRECT(\"対策個票\"&$AA259&\"!O94\")),\"\")","v":""},{"$f":"IF(AF261=\"---\",\"\",IFERROR(VLOOKUP($AB261,排出係数と単価1,3,FALSE),\"\"))","v":""},{"$f":"IFERROR(VLOOKUP($AB261,排出係数と単価1,4,FALSE),\"\")","v":""},{"$f":"IFERROR(VLOOKUP($AB261,排出係数と単価1,5,FALSE),\"\")","v":""},{"$f":"IFERROR(VLOOKUP($AB261,排出係数と単価1,6,FALSE),\"\")","v":""},{"$f":"IFERROR(IF(INDIRECT(\"対策個票\"&$AA259&\"!D115\")=\"\",\"\",INDIRECT(\"対策個票\"&$AA259&\"!D115\")),\"\")","v":""},{"$f":"IFERROR(IF(INDIRECT(\"対策個票\"&$AA259&\"!K115\")=\"\",\"\",INDIRECT(\"対策個票\"&$AA259&\"!K115\")),\"\")","v":""},{"$f":"IFERROR(IF(INDIRECT(\"対策個票\"&$AA259&\"!O115\")=\"\",\"\",INDIRECT(\"対策個票\"&$AA259&\"!O115\")),\"\")","v":""},{"$f":"IF(AM261=\"---\",\"\",IFERROR(VLOOKUP($AI261,排出係数と単価1,3,FALSE),\"\"))","v":""},{"$f":"IFERROR(VLOOKUP($AI261,排出係数と単価1,4,FALSE),\"\")","v":""},{"$f":"IFERROR(VLOOKUP($AI261,排出係数と単価1,5,FALSE),\"\")","v":""},{"$f":"IFERROR(VLOOKUP($AI261,排出係数と単価1,6,FALSE),\"\")","v":""}]
[null,null,"12-4",{"$nulls":23},"12-4",{"$f":"IFERROR(IF(INDIRECT(\"対策個票\"&$AA259&\"!D96\")=\"\",\"\",INDIRECT(\"対策個票\"&$AA259&\"!D96\")),\"\")","v":""},{"$f":"IFERROR(IF(INDIRECT(\"対策個票\"&$AA259&\"!K96\")=\"\",\"\",INDIRECT(\"対策個票\"&$AA259&\"!K96\")),\"\")","v":""},{"$f":"IFERROR(IF(INDIRECT(\"対策個票\"&$AA259&\"!O96\")=\"\",\"\",INDIRECT(\"対策個票\"&$AA259&\"!O96\")),\"\")","v":""},{"$f":"IF(AF262=\"---\",\"\",IFERROR(VLOOKUP($AB262,排出係数と単価1,3,FALSE),\"\"))","v":""},{"$f":"IFERROR(VLOOKUP($AB262,排出係数と単価1,4,FALSE),\"\")","v":""},{"$f":"IFERROR(VLOOKUP($AB262,排出係数と単価1,5,FALSE),\"\")","v":""},{"$f":"IFERROR(VLOOKUP($AB262,排出係数と単価1,6,FALSE),\"\")","v":""},{"$f":"IFERROR(IF(INDIRECT(\"対策個票\"&$AA259&\"!D117\")=\"\",\"\",INDIRECT(\"対策個票\"&$AA259&\"!D117\")),\"\")","v":""},{"$f":"IFERROR(IF(INDIRECT(\"対策個票\"&$AA259&\"!K117\")=\"\",\"\",INDIRECT(\"対策個票\"&$AA259&\"!K117\")),\"\")","v":""},{"$f":"IFERROR(IF(INDIRECT(\"対策個票\"&$AA259&\"!O117\")=\"\",\"\",INDIRECT(\"対策個票\"&$AA259&\"!O117\")),\"\")","v":""},{"$f":"IF(AM262=\"---\",\"\",IFERROR(VLOOKUP($AI262,排出係数と単価1,3,FALSE),\"\"))","v":""},{"$f":"IFERROR(VLOOKUP($AI262,排出係数と単価1,4,FALSE),\"\")","v":""},{"$f":"IFERROR(VLOOKUP($AI262,排出係数と単価1,5,FALSE),\"\")","v":""},{"$f":"IFERROR(VLOOKUP($AI262,排出係数と単価1,6,FALSE),\"\")","v":""}]
[null,null,13,{"$nulls":23},13,{"$f":"IFERROR(IF(INDIRECT(\"対策個票\"&$AA263&\"!D90\")=\"\",\"\",INDIRECT(\"対策個票\"&$AA263&\"!D90\")),\"\")","v":""},{"$f":"IFERROR(IF(INDIRECT(\"対策個票\"&$AA263&\"!K90\")=\"\",\"\",INDIRECT(\"対策個票\"&$AA263&\"!K90\")),\"\")","v":""},{"$f":"IFERROR(IF(INDIRECT(\"対策個票\"&$AA263&\"!O90\")=\"\",\"\",INDIRECT(\"対策個票\"&$AA263&\"!O90\")),\"\")","v":""},{"$f":"IF(AF263=\"---\",\"\",IFERROR(VLOOKUP($AB263,排出係数と単価1,3,FALSE),\"\"))","v":""},{"$f":"IFERROR(VLOOKUP($AB263,排出係数と単価1,4,FALSE),\"\")","v":""},{"$f":"IFERROR(VLOOKUP($AB263,排出係数と単価1,5,FALSE),\"\")","v":""},{"$f":"IFERROR(VLOOKUP($AB263,排出係数と単価1,6,FALSE),\"\")","v":""},{"$f":"IFERROR(IF(INDIRECT(\"対策個票\"&$AA263&\"!D111\")=\"\",\"\",INDIRECT(\"対策個票\"&$AA263&\"!D111\")),\"\")","v":""},{"$f":"IFERROR(IF(INDIRECT(\"対策個票\"&$AA263&\"!K111\")=\"\",\"\",INDIRECT(\"対策個票\"&$AA263&\"!K111\")),\"\")","v":""},{"$f":"IFERROR(IF(INDIRECT(\"対策個票\"&$AA263&\"!O111\")=\"\",\"\",INDIRECT(\"対策個票\"&$AA263&\"!O111\")),\"\")","v":""},{"$f":"IF(AM263=\"---\",\"\",IFERROR(VLOOKUP($AI263,排出係数と単価1,3,FALSE),\"\"))","v":""},{"$f":"IFERROR(VLOOKUP($AI263,排出係数と単価1,4,FALSE),\"\")","v":""},{"$f":"IFERROR(VLOOKUP($AI263,排出係数と単価1,5,FALSE),\"\")","v":""},{"$f":"IFERROR(VLOOKUP($AI263,排出係数と単価1,6,FALSE),\"\")","v":""}]
[null,null,"13-2",{"$nulls":23},"13-2",{"$f":"IFERROR(IF(INDIRECT(\"対策個票\"&$AA263&\"!D92\")=\"\",\"\",INDIRECT(\"対策個票\"&$AA263&\"!D92\")),\"\")","v":""},{"$f":"IFERROR(IF(INDIRECT(\"対策個票\"&$AA263&\"!K92\")=\"\",\"\",INDIRECT(\"対策個票\"&$AA263&\"!K92\")),\"\")","v":""},{"$f":"IFERROR(IF(INDIRECT(\"対策個票\"&$AA263&\"!O92\")=\"\",\"\",INDIRECT(\"対策個票\"&$AA263&\"!O92\")),\"\")","v":""},{"$f":"IF(AF264=\"---\",\"\",IFERROR(VLOOKUP($AB264,排出係数と単価1,3,FALSE),\"\"))","v":""},{"$f":"IFERROR(VLOOKUP($AB264,排出係数と単価1,4,FALSE),\"\")","v":""},{"$f":"IFERROR(VLOOKUP($AB264,排出係数と単価1,5,FALSE),\"\")","v":""},{"$f":"IFERROR(VLOOKUP($AB264,排出係数と単価1,6,FALSE),\"\")","v":""},{"$f":"IFERROR(IF(INDIRECT(\"対策個票\"&$AA263&\"!D113\")=\"\",\"\",INDIRECT(\"対策個票\"&$AA263&\"!D113\")),\"\")","v":""},{"$f":"IFERROR(IF(INDIRECT(\"対策個票\"&$AA263&\"!K113\")=\"\",\"\",INDIRECT(\"対策個票\"&$AA263&\"!K113\")),\"\")","v":""},{"$f":"IFERROR(IF(INDIRECT(\"対策個票\"&$AA263&\"!O113\")=\"\",\"\",INDIRECT(\"対策個票\"&$AA263&\"!O113\")),\"\")","v":""},{"$f":"IF(AM264=\"---\",\"\",IFERROR(VLOOKUP($AI264,排出係数と単価1,3,FALSE),\"\"))","v":""},{"$f":"IFERROR(VLOOKUP($AI264,排出係数と単価1,4,FALSE),\"\")","v":""},{"$f":"IFERROR(VLOOKUP($AI264,排出係数と単価1,5,FALSE),\"\")","v":""},{"$f":"IFERROR(VLOOKUP($AI264,排出係数と単価1,6,FALSE),\"\")","v":""}]
[null,null,"13-3",{"$nulls":23},"13-3",{"$f":"IFERROR(IF(INDIRECT(\"対策個票\"&$AA263&\"!D94\")=\"\",\"\",INDIRECT(\"対策個票\"&$AA263&\"!D94\")),\"\")","v":""},{"$f":"IFERROR(IF(INDIRECT(\"対策個票\"&$AA263&\"!K94\")=\"\",\"\",INDIRECT(\"対策個票\"&$AA263&\"!K94\")),\"\")","v":""},{"$f":"IFERROR(IF(INDIRECT(\"対策個票\"&$AA263&\"!O94\")=\"\",\"\",INDIRECT(\"対策個票\"&$AA263&\"!O94\")),\"\")","v":""},{"$f":"IF(AF265=\"---\",\"\",IFERROR(VLOOKUP($AB265,排出係数と単価1,3,FALSE),\"\"))","v":""},{"$f":"IFERROR(VLOOKUP($AB265,排出係数と単価1,4,FALSE),\"\")","v":""},{"$f":"IFERROR(VLOOKUP($AB265,排出係数と単価1,5,FALSE),\"\")","v":""},{"$f":"IFERROR(VLOOKUP($AB265,排出係数と単価1,6,FALSE),\"\")","v":""},{"$f":"IFERROR(IF(INDIRECT(\"対策個票\"&$AA263&\"!D115\")=\"\",\"\",INDIRECT(\"対策個票\"&$AA263&\"!D115\")),\"\")","v":""},{"$f":"IFERROR(IF(INDIRECT(\"対策個票\"&$AA263&\"!K115\")=\"\",\"\",INDIRECT(\"対策個票\"&$AA263&\"!K115\")),\"\")","v":""},{"$f":"IFERROR(IF(INDIRECT(\"対策個票\"&$AA263&\"!O115\")=\"\",\"\",INDIRECT(\"対策個票\"&$AA263&\"!O115\")),\"\")","v":""},{"$f":"IF(AM265=\"---\",\"\",IFERROR(VLOOKUP($AI265,排出係数と単価1,3,FALSE),\"\"))","v":""},{"$f":"IFERROR(VLOOKUP($AI265,排出係数と単価1,4,FALSE),\"\")","v":""},{"$f":"IFERROR(VLOOKUP($AI265,排出係数と単価1,5,FALSE),\"\")","v":""},{"$f":"IFERROR(VLOOKUP($AI265,排出係数と単価1,6,FALSE),\"\")","v":""}]
[null,null,"13-4",{"$nulls":23},"13-4",{"$f":"IFERROR(IF(INDIRECT(\"対策個票\"&$AA263&\"!D96\")=\"\",\"\",INDIRECT(\"対策個票\"&$AA263&\"!D96\")),\"\")","v":""},{"$f":"IFERROR(IF(INDIRECT(\"対策個票\"&$AA263&\"!K96\")=\"\",\"\",INDIRECT(\"対策個票\"&$AA263&\"!K96\")),\"\")","v":""},{"$f":"IFERROR(IF(INDIRECT(\"対策個票\"&$AA263&\"!O96\")=\"\",\"\",INDIRECT(\"対策個票\"&$AA263&\"!O96\")),\"\")","v":""},{"$f":"IF(AF266=\"---\",\"\",IFERROR(VLOOKUP($AB266,排出係数と単価1,3,FALSE),\"\"))","v":""},{"$f":"IFERROR(VLOOKUP($AB266,排出係数と単価1,4,FALSE),\"\")","v":""},{"$f":"IFERROR(VLOOKUP($AB266,排出係数と単価1,5,FALSE),\"\")","v":""},{"$f":"IFERROR(VLOOKUP($AB266,排出係数と単価1,6,FALSE),\"\")","v":""},{"$f":"IFERROR(IF(INDIRECT(\"対策個票\"&$AA263&\"!D117\")=\"\",\"\",INDIRECT(\"対策個票\"&$AA263&\"!D117\")),\"\")","v":""},{"$f":"IFERROR(IF(INDIRECT(\"対策個票\"&$AA263&\"!K117\")=\"\",\"\",INDIRECT(\"対策個票\"&$AA263&\"!K117\")),\"\")","v":""},{"$f":"IFERROR(IF(INDIRECT(\"対策個票\"&$AA263&\"!O117\")=\"\",\"\",INDIRECT(\"対策個票\"&$AA263&\"!O117\")),\"\")","v":""},{"$f":"IF(AM266=\"---\",\"\",IFERROR(VLOOKUP($AI266,排出係数と単価1,3,FALSE),\"\"))","v":""},{"$f":"IFERROR(VLOOKUP($AI266,排出係数と単価1,4,FALSE),\"\")","v":""},{"$f":"IFERROR(VLOOKUP($AI266,排出係数と単価1,5,FALSE),\"\")","v":""},{"$f":"IFERROR(VLOOKUP($AI266,排出係数と単価1,6,FALSE),\"\")","v":""}]
[null,null,14,{"$nulls":23},14,{"$f":"IFERROR(IF(INDIRECT(\"対策個票\"&$AA267&\"!D90\")=\"\",\"\",INDIRECT(\"対策個票\"&$AA267&\"!D90\")),\"\")","v":""},{"$f":"IFERROR(IF(INDIRECT(\"対策個票\"&$AA267&\"!K90\")=\"\",\"\",INDIRECT(\"対策個票\"&$AA267&\"!K90\")),\"\")","v":""},{"$f":"IFERROR(IF(INDIRECT(\"対策個票\"&$AA267&\"!O90\")=\"\",\"\",INDIRECT(\"対策個票\"&$AA267&\"!O90\")),\"\")","v":""},{"$f":"IF(AF267=\"---\",\"\",IFERROR(VLOOKUP($AB267,排出係数と単価1,3,FALSE),\"\"))","v":""},{"$f":"IFERROR(VLOOKUP($AB267,排出係数と単価1,4,FALSE),\"\")","v":""},{"$f":"IFERROR(VLOOKUP($AB267,排出係数と単価1,5,FALSE),\"\")","v":""},{"$f":"IFERROR(VLOOKUP($AB267,排出係数と単価1,6,FALSE),\"\")","v":""},{"$f":"IFERROR(IF(INDIRECT(\"対策個票\"&$AA267&\"!D111\")=\"\",\"\",INDIRECT(\"対策個票\"&$AA267&\"!D111\")),\"\")","v":""},{"$f":"IFERROR(IF(INDIRECT(\"対策個票\"&$AA267&\"!K111\")=\"\",\"\",INDIRECT(\"対策個票\"&$AA267&\"!K111\")),\"\")","v":""},{"$f":"IFERROR(IF(INDIRECT(\"対策個票\"&$AA267&\"!O111\")=\"\",\"\",INDIRECT(\"対策個票\"&$AA267&\"!O111\")),\"\")","v":""},{"$f":"IF(AM267=\"---\",\"\",IFERROR(VLOOKUP($AI267,排出係数と単価1,3,FALSE),\"\"))","v":""},{"$f":"IFERROR(VLOOKUP($AI267,排出係数と単価1,4,FALSE),\"\")","v":""},{"$f":"IFERROR(VLOOKUP($AI267,排出係数と単価1,5,FALSE),\"\")","v":""},{"$f":"IFERROR(VLOOKUP($AI267,排出係数と単価1,6,FALSE),\"\")","v":""}]
[null,null,"14-2",{"$nulls":23},"14-2",{"$f":"IFERROR(IF(INDIRECT(\"対策個票\"&$AA267&\"!D92\")=\"\",\"\",INDIRECT(\"対策個票\"&$AA267&\"!D92\")),\"\")","v":""},{"$f":"IFERROR(IF(INDIRECT(\"対策個票\"&$AA267&\"!K92\")=\"\",\"\",INDIRECT(\"対策個票\"&$AA267&\"!K92\")),\"\")","v":""},{"$f":"IFERROR(IF(INDIRECT(\"対策個票\"&$AA267&\"!O92\")=\"\",\"\",INDIRECT(\"対策個票\"&$AA267&\"!O92\")),\"\")","v":""},{"$f":"IF(AF268=\"---\",\"\",IFERROR(VLOOKUP($AB268,排出係数と単価1,3,FALSE),\"\"))","v":""},{"$f":"IFERROR(VLOOKUP($AB268,排出係数と単価1,4,FALSE),\"\")","v":""},{"$f":"IFERROR(VLOOKUP($AB268,排出係数と単価1,5,FALSE),\"\")","v":""},{"$f":"IFERROR(VLOOKUP($AB268,排出係数と単価1,6,FALSE),\"\")","v":""},{"$f":"IFERROR(IF(INDIRECT(\"対策個票\"&$AA267&\"!D113\")=\"\",\"\",INDIRECT(\"対策個票\"&$AA267&\"!D113\")),\"\")","v":""},{"$f":"IFERROR(IF(INDIRECT(\"対策個票\"&$AA267&\"!K113\")=\"\",\"\",INDIRECT(\"対策個票\"&$AA267&\"!K113\")),\"\")","v":""},{"$f":"IFERROR(IF(INDIRECT(\"対策個票\"&$AA267&\"!O113\")=\"\",\"\",INDIRECT(\"対策個票\"&$AA267&\"!O113\")),\"\")","v":""},{"$f":"IF(AM268=\"---\",\"\",IFERROR(VLOOKUP($AI268,排出係数と単価1,3,FALSE),\"\"))","v":""},{"$f":"IFERROR(VLOOKUP($AI268,排出係数と単価1,4,FALSE),\"\")","v":""},{"$f":"IFERROR(VLOOKUP($AI268,排出係数と単価1,5,FALSE),\"\")","v":""},{"$f":"IFERROR(VLOOKUP($AI268,排出係数と単価1,6,FALSE),\"\")","v":""}]
[null,null,"14-3",{"$nulls":23},"14-3",{"$f":"IFERROR(IF(INDIRECT(\"対策個票\"&$AA267&\"!D94\")=\"\",\"\",INDIRECT(\"対策個票\"&$AA267&\"!D94\")),\"\")","v":""},{"$f":"IFERROR(IF(INDIRECT(\"対策個票\"&$AA267&\"!K94\")=\"\",\"\",INDIRECT(\"対策個票\"&$AA267&\"!K94\")),\"\")","v":""},{"$f":"IFERROR(IF(INDIRECT(\"対策個票\"&$AA267&\"!O94\")=\"\",\"\",INDIRECT(\"対策個票\"&$AA267&\"!O94\")),\"\")","v":""},{"$f":"IF(AF269=\"---\",\"\",IFERROR(VLOOKUP($AB269,排出係数と単価1,3,FALSE),\"\"))","v":""},{"$f":"IFERROR(VLOOKUP($AB269,排出係数と単価1,4,FALSE),\"\")","v":""},{"$f":"IFERROR(VLOOKUP($AB269,排出係数と単価1,5,FALSE),\"\")","v":""},{"$f":"IFERROR(VLOOKUP($AB269,排出係数と単価1,6,FALSE),\"\")","v":""},{"$f":"IFERROR(IF(INDIRECT(\"対策個票\"&$AA267&\"!D115\")=\"\",\"\",INDIRECT(\"対策個票\"&$AA267&\"!D115\")),\"\")","v":""},{"$f":"IFERROR(IF(INDIRECT(\"対策個票\"&$AA267&\"!K115\")=\"\",\"\",INDIRECT(\"対策個票\"&$AA267&\"!K115\")),\"\")","v":""},{"$f":"IFERROR(IF(INDIRECT(\"対策個票\"&$AA267&\"!O115\")=\"\",\"\",INDIRECT(\"対策個票\"&$AA267&\"!O115\")),\"\")","v":""},{"$f":"IF(AM269=\"---\",\"\",IFERROR(VLOOKUP($AI269,排出係数と単価1,3,FALSE),\"\"))","v":""},{"$f":"IFERROR(VLOOKUP($AI269,排出係数と単価1,4,FALSE),\"\")","v":""},{"$f":"IFERROR(VLOOKUP($AI269,排出係数と単価1,5,FALSE),\"\")","v":""},{"$f":"IFERROR(VLOOKUP($AI269,排出係数と単価1,6,FALSE),\"\")","v":""}]
[null,null,"14-4",{"$nulls":23},"14-4",{"$f":"IFERROR(IF(INDIRECT(\"対策個票\"&$AA267&\"!D96\")=\"\",\"\",INDIRECT(\"対策個票\"&$AA267&\"!D96\")),\"\")","v":""},{"$f":"IFERROR(IF(INDIRECT(\"対策個票\"&$AA267&\"!K96\")=\"\",\"\",INDIRECT(\"対策個票\"&$AA267&\"!K96\")),\"\")","v":""},{"$f":"IFERROR(IF(INDIRECT(\"対策個票\"&$AA267&\"!O96\")=\"\",\"\",INDIRECT(\"対策個票\"&$AA267&\"!O96\")),\"\")","v":""},{"$f":"IF(AF270=\"---\",\"\",IFERROR(VLOOKUP($AB270,排出係数と単価1,3,FALSE),\"\"))","v":""},{"$f":"IFERROR(VLOOKUP($AB270,排出係数と単価1,4,FALSE),\"\")","v":""},{"$f":"IFERROR(VLOOKUP($AB270,排出係数と単価1,5,FALSE),\"\")","v":""},{"$f":"IFERROR(VLOOKUP($AB270,排出係数と単価1,6,FALSE),\"\")","v":""},{"$f":"IFERROR(IF(INDIRECT(\"対策個票\"&$AA267&\"!D117\")=\"\",\"\",INDIRECT(\"対策個票\"&$AA267&\"!D117\")),\"\")","v":""},{"$f":"IFERROR(IF(INDIRECT(\"対策個票\"&$AA267&\"!K117\")=\"\",\"\",INDIRECT(\"対策個票\"&$AA267&\"!K117\")),\"\")","v":""},{"$f":"IFERROR(IF(INDIRECT(\"対策個票\"&$AA267&\"!O117\")=\"\",\"\",INDIRECT(\"対策個票\"&$AA267&\"!O117\")),\"\")","v":""},{"$f":"IF(AM270=\"---\",\"\",IFERROR(VLOOKUP($AI270,排出係数と単価1,3,FALSE),\"\"))","v":""},{"$f":"IFERROR(VLOOKUP($AI270,排出係数と単価1,4,FALSE),\"\")","v":""},{"$f":"IFERROR(VLOOKUP($AI270,排出係数と単価1,5,FALSE),\"\")","v":""},{"$f":"IFERROR(VLOOKUP($AI270,排出係数と単価1,6,FALSE),\"\")","v":""}]
[null,null,15,{"$nulls":23},15,{"$f":"IFERROR(IF(INDIRECT(\"対策個票\"&$AA271&\"!D90\")=\"\",\"\",INDIRECT(\"対策個票\"&$AA271&\"!D90\")),\"\")","v":""},{"$f":"IFERROR(IF(INDIRECT(\"対策個票\"&$AA271&\"!K90\")=\"\",\"\",INDIRECT(\"対策個票\"&$AA271&\"!K90\")),\"\")","v":""},{"$f":"IFERROR(IF(INDIRECT(\"対策個票\"&$AA271&\"!O90\")=\"\",\"\",INDIRECT(\"対策個票\"&$AA271&\"!O90\")),\"\")","v":""},{"$f":"IF(AF271=\"---\",\"\",IFERROR(VLOOKUP($AB271,排出係数と単価1,3,FALSE),\"\"))","v":""},{"$f":"IFERROR(VLOOKUP($AB271,排出係数と単価1,4,FALSE),\"\")","v":""},{"$f":"IFERROR(VLOOKUP($AB271,排出係数と単価1,5,FALSE),\"\")","v":""},{"$f":"IFERROR(VLOOKUP($AB271,排出係数と単価1,6,FALSE),\"\")","v":""},{"$f":"IFERROR(IF(INDIRECT(\"対策個票\"&$AA271&\"!D111\")=\"\",\"\",INDIRECT(\"対策個票\"&$AA271&\"!D111\")),\"\")","v":""},{"$f":"IFERROR(IF(INDIRECT(\"対策個票\"&$AA271&\"!K111\")=\"\",\"\",INDIRECT(\"対策個票\"&$AA271&\"!K111\")),\"\")","v":""},{"$f":"IFERROR(IF(INDIRECT(\"対策個票\"&$AA271&\"!O111\")=\"\",\"\",INDIRECT(\"対策個票\"&$AA271&\"!O111\")),\"\")","v":""},{"$f":"IF(AM271=\"---\",\"\",IFERROR(VLOOKUP($AI271,排出係数と単価1,3,FALSE),\"\"))","v":""},{"$f":"IFERROR(VLOOKUP($AI271,排出係数と単価1,4,FALSE),\"\")","v":""},{"$f":"IFERROR(VLOOKUP($AI271,排出係数と単価1,5,FALSE),\"\")","v":""},{"$f":"IFERROR(VLOOKUP($AI271,排出係数と単価1,6,FALSE),\"\")","v":""}]
[null,null,"15-2",{"$nulls":23},"15-2",{"$f":"IFERROR(IF(INDIRECT(\"対策個票\"&$AA271&\"!D92\")=\"\",\"\",INDIRECT(\"対策個票\"&$AA271&\"!D92\")),\"\")","v":""},{"$f":"IFERROR(IF(INDIRECT(\"対策個票\"&$AA271&\"!K92\")=\"\",\"\",INDIRECT(\"対策個票\"&$AA271&\"!K92\")),\"\")","v":""},{"$f":"IFERROR(IF(INDIRECT(\"対策個票\"&$AA271&\"!O92\")=\"\",\"\",INDIRECT(\"対策個票\"&$AA271&\"!O92\")),\"\")","v":""},{"$f":"IF(AF272=\"---\",\"\",IFERROR(VLOOKUP($AB272,排出係数と単価1,3,FALSE),\"\"))","v":""},{"$f":"IFERROR(VLOOKUP($AB272,排出係数と単価1,4,FALSE),\"\")","v":""},{"$f":"IFERROR(VLOOKUP($AB272,排出係数と単価1,5,FALSE),\"\")","v":""},{"$f":"IFERROR(VLOOKUP($AB272,排出係数と単価1,6,FALSE),\"\")","v":""},{"$f":"IFERROR(IF(INDIRECT(\"対策個票\"&$AA271&\"!D113\")=\"\",\"\",INDIRECT(\"対策個票\"&$AA271&\"!D113\")),\"\")","v":""},{"$f":"IFERROR(IF(INDIRECT(\"対策個票\"&$AA271&\"!K113\")=\"\",\"\",INDIRECT(\"対策個票\"&$AA271&\"!K113\")),\"\")","v":""},{"$f":"IFERROR(IF(INDIRECT(\"対策個票\"&$AA271&\"!O113\")=\"\",\"\",INDIRECT(\"対策個票\"&$AA271&\"!O113\")),\"\")","v":""},{"$f":"IF(AM272=\"---\",\"\",IFERROR(VLOOKUP($AI272,排出係数と単価1,3,FALSE),\"\"))","v":""},{"$f":"IFERROR(VLOOKUP($AI272,排出係数と単価1,4,FALSE),\"\")","v":""},{"$f":"IFERROR(VLOOKUP($AI272,排出係数と単価1,5,FALSE),\"\")","v":""},{"$f":"IFERROR(VLOOKUP($AI272,排出係数と単価1,6,FALSE),\"\")","v":""}]
[null,null,"15-3",{"$nulls":23},"15-3",{"$f":"IFERROR(IF(INDIRECT(\"対策個票\"&$AA271&\"!D94\")=\"\",\"\",INDIRECT(\"対策個票\"&$AA271&\"!D94\")),\"\")","v":""},{"$f":"IFERROR(IF(INDIRECT(\"対策個票\"&$AA271&\"!K94\")=\"\",\"\",INDIRECT(\"対策個票\"&$AA271&\"!K94\")),\"\")","v":""},{"$f":"IFERROR(IF(INDIRECT(\"対策個票\"&$AA271&\"!O94\")=\"\",\"\",INDIRECT(\"対策個票\"&$AA271&\"!O94\")),\"\")","v":""},{"$f":"IF(AF273=\"---\",\"\",IFERROR(VLOOKUP($AB273,排出係数と単価1,3,FALSE),\"\"))","v":""},{"$f":"IFERROR(VLOOKUP($AB273,排出係数と単価1,4,FALSE),\"\")","v":""},{"$f":"IFERROR(VLOOKUP($AB273,排出係数と単価1,5,FALSE),\"\")","v":""},{"$f":"IFERROR(VLOOKUP($AB273,排出係数と単価1,6,FALSE),\"\")","v":""},{"$f":"IFERROR(IF(INDIRECT(\"対策個票\"&$AA271&\"!D115\")=\"\",\"\",INDIRECT(\"対策個票\"&$AA271&\"!D115\")),\"\")","v":""},{"$f":"IFERROR(IF(INDIRECT(\"対策個票\"&$AA271&\"!K115\")=\"\",\"\",INDIRECT(\"対策個票\"&$AA271&\"!K115\")),\"\")","v":""},{"$f":"IFERROR(IF(INDIRECT(\"対策個票\"&$AA271&\"!O115\")=\"\",\"\",INDIRECT(\"対策個票\"&$AA271&\"!O115\")),\"\")","v":""},{"$f":"IF(AM273=\"---\",\"\",IFERROR(VLOOKUP($AI273,排出係数と単価1,3,FALSE),\"\"))","v":""},{"$f":"IFERROR(VLOOKUP($AI273,排出係数と単価1,4,FALSE),\"\")","v":""},{"$f":"IFERROR(VLOOKUP($AI273,排出係数と単価1,5,FALSE),\"\")","v":""},{"$f":"IFERROR(VLOOKUP($AI273,排出係数と単価1,6,FALSE),\"\")","v":""}]
[null,null,"15-4",{"$nulls":23},"15-4",{"$f":"IFERROR(IF(INDIRECT(\"対策個票\"&$AA271&\"!D96\")=\"\",\"\",INDIRECT(\"対策個票\"&$AA271&\"!D96\")),\"\")","v":""},{"$f":"IFERROR(IF(INDIRECT(\"対策個票\"&$AA271&\"!K96\")=\"\",\"\",INDIRECT(\"対策個票\"&$AA271&\"!K96\")),\"\")","v":""},{"$f":"IFERROR(IF(INDIRECT(\"対策個票\"&$AA271&\"!O96\")=\"\",\"\",INDIRECT(\"対策個票\"&$AA271&\"!O96\")),\"\")","v":""},{"$f":"IF(AF274=\"---\",\"\",IFERROR(VLOOKUP($AB274,排出係数と単価1,3,FALSE),\"\"))","v":""},{"$f":"IFERROR(VLOOKUP($AB274,排出係数と単価1,4,FALSE),\"\")","v":""},{"$f":"IFERROR(VLOOKUP($AB274,排出係数と単価1,5,FALSE),\"\")","v":""},{"$f":"IFERROR(VLOOKUP($AB274,排出係数と単価1,6,FALSE),\"\")","v":""},{"$f":"IFERROR(IF(INDIRECT(\"対策個票\"&$AA271&\"!D117\")=\"\",\"\",INDIRECT(\"対策個票\"&$AA271&\"!D117\")),\"\")","v":""},{"$f":"IFERROR(IF(INDIRECT(\"対策個票\"&$AA271&\"!K117\")=\"\",\"\",INDIRECT(\"対策個票\"&$AA271&\"!K117\")),\"\")","v":""},{"$f":"IFERROR(IF(INDIRECT(\"対策個票\"&$AA271&\"!O117\")=\"\",\"\",INDIRECT(\"対策個票\"&$AA271&\"!O117\")),\"\")","v":""},{"$f":"IF(AM274=\"---\",\"\",IFERROR(VLOOKUP($AI274,排出係数と単価1,3,FALSE),\"\"))","v":""},{"$f":"IFERROR(VLOOKUP($AI274,排出係数と単価1,4,FALSE),\"\")","v":""},{"$f":"IFERROR(VLOOKUP($AI274,排出係数と単価1,5,FALSE),\"\")","v":""},{"$f":"IFERROR(VLOOKUP($AI274,排出係数と単価1,6,FALSE),\"\")","v":""}]
[null,null,16,{"$nulls":23},16,{"$f":"IFERROR(IF(INDIRECT(\"対策個票\"&$AA275&\"!D90\")=\"\",\"\",INDIRECT(\"対策個票\"&$AA275&\"!D90\")),\"\")","v":""},{"$f":"IFERROR(IF(INDIRECT(\"対策個票\"&$AA275&\"!K90\")=\"\",\"\",INDIRECT(\"対策個票\"&$AA275&\"!K90\")),\"\")","v":""},{"$f":"IFERROR(IF(INDIRECT(\"対策個票\"&$AA275&\"!O90\")=\"\",\"\",INDIRECT(\"対策個票\"&$AA275&\"!O90\")),\"\")","v":""},{"$f":"IF(AF275=\"---\",\"\",IFERROR(VLOOKUP($AB275,排出係数と単価1,3,FALSE),\"\"))","v":""},{"$f":"IFERROR(VLOOKUP($AB275,排出係数と単価1,4,FALSE),\"\")","v":""},{"$f":"IFERROR(VLOOKUP($AB275,排出係数と単価1,5,FALSE),\"\")","v":""},{"$f":"IFERROR(VLOOKUP($AB275,排出係数と単価1,6,FALSE),\"\")","v":""},{"$f":"IFERROR(IF(INDIRECT(\"対策個票\"&$AA275&\"!D111\")=\"\",\"\",INDIRECT(\"対策個票\"&$AA275&\"!D111\")),\"\")","v":""},{"$f":"IFERROR(IF(INDIRECT(\"対策個票\"&$AA275&\"!K111\")=\"\",\"\",INDIRECT(\"対策個票\"&$AA275&\"!K111\")),\"\")","v":""},{"$f":"IFERROR(IF(INDIRECT(\"対策個票\"&$AA275&\"!O111\")=\"\",\"\",INDIRECT(\"対策個票\"&$AA275&\"!O111\")),\"\")","v":""},{"$f":"IF(AM275=\"---\",\"\",IFERROR(VLOOKUP($AI275,排出係数と単価1,3,FALSE),\"\"))","v":""},{"$f":"IFERROR(VLOOKUP($AI275,排出係数と単価1,4,FALSE),\"\")","v":""},{"$f":"IFERROR(VLOOKUP($AI275,排出係数と単価1,5,FALSE),\"\")","v":""},{"$f":"IFERROR(VLOOKUP($AI275,排出係数と単価1,6,FALSE),\"\")","v":""}]
[null,null,"16-2",{"$nulls":23},"16-2",{"$f":"IFERROR(IF(INDIRECT(\"対策個票\"&$AA275&\"!D92\")=\"\",\"\",INDIRECT(\"対策個票\"&$AA275&\"!D92\")),\"\")","v":""},{"$f":"IFERROR(IF(INDIRECT(\"対策個票\"&$AA275&\"!K92\")=\"\",\"\",INDIRECT(\"対策個票\"&$AA275&\"!K92\")),\"\")","v":""},{"$f":"IFERROR(IF(INDIRECT(\"対策個票\"&$AA275&\"!O92\")=\"\",\"\",INDIRECT(\"対策個票\"&$AA275&\"!O92\")),\"\")","v":""},{"$f":"IF(AF276=\"---\",\"\",IFERROR(VLOOKUP($AB276,排出係数と単価1,3,FALSE),\"\"))","v":""},{"$f":"IFERROR(VLOOKUP($AB276,排出係数と単価1,4,FALSE),\"\")","v":""},{"$f":"IFERROR(VLOOKUP($AB276,排出係数と単価1,5,FALSE),\"\")","v":""},{"$f":"IFERROR(VLOOKUP($AB276,排出係数と単価1,6,FALSE),\"\")","v":""},{"$f":"IFERROR(IF(INDIRECT(\"対策個票\"&$AA275&\"!D113\")=\"\",\"\",INDIRECT(\"対策個票\"&$AA275&\"!D113\")),\"\")","v":""},{"$f":"IFERROR(IF(INDIRECT(\"対策個票\"&$AA275&\"!K113\")=\"\",\"\",INDIRECT(\"対策個票\"&$AA275&\"!K113\")),\"\")","v":""},{"$f":"IFERROR(IF(INDIRECT(\"対策個票\"&$AA275&\"!O113\")=\"\",\"\",INDIRECT(\"対策個票\"&$AA275&\"!O113\")),\"\")","v":""},{"$f":"IF(AM276=\"---\",\"\",IFERROR(VLOOKUP($AI276,排出係数と単価1,3,FALSE),\"\"))","v":""},{"$f":"IFERROR(VLOOKUP($AI276,排出係数と単価1,4,FALSE),\"\")","v":""},{"$f":"IFERROR(VLOOKUP($AI276,排出係数と単価1,5,FALSE),\"\")","v":""},{"$f":"IFERROR(VLOOKUP($AI276,排出係数と単価1,6,FALSE),\"\")","v":""}]
[null,null,"16-3",{"$nulls":23},"16-3",{"$f":"IFERROR(IF(INDIRECT(\"対策個票\"&$AA275&\"!D94\")=\"\",\"\",INDIRECT(\"対策個票\"&$AA275&\"!D94\")),\"\")","v":""},{"$f":"IFERROR(IF(INDIRECT(\"対策個票\"&$AA275&\"!K94\")=\"\",\"\",INDIRECT(\"対策個票\"&$AA275&\"!K94\")),\"\")","v":""},{"$f":"IFERROR(IF(INDIRECT(\"対策個票\"&$AA275&\"!O94\")=\"\",\"\",INDIRECT(\"対策個票\"&$AA275&\"!O94\")),\"\")","v":""},{"$f":"IF(AF277=\"---\",\"\",IFERROR(VLOOKUP($AB277,排出係数と単価1,3,FALSE),\"\"))","v":""},{"$f":"IFERROR(VLOOKUP($AB277,排出係数と単価1,4,FALSE),\"\")","v":""},{"$f":"IFERROR(VLOOKUP($AB277,排出係数と単価1,5,FALSE),\"\")","v":""},{"$f":"IFERROR(VLOOKUP($AB277,排出係数と単価1,6,FALSE),\"\")","v":""},{"$f":"IFERROR(IF(INDIRECT(\"対策個票\"&$AA275&\"!D115\")=\"\",\"\",INDIRECT(\"対策個票\"&$AA275&\"!D115\")),\"\")","v":""},{"$f":"IFERROR(IF(INDIRECT(\"対策個票\"&$AA275&\"!K115\")=\"\",\"\",INDIRECT(\"対策個票\"&$AA275&\"!K115\")),\"\")","v":""},{"$f":"IFERROR(IF(INDIRECT(\"対策個票\"&$AA275&\"!O115\")=\"\",\"\",INDIRECT(\"対策個票\"&$AA275&\"!O115\")),\"\")","v":""},{"$f":"IF(AM277=\"---\",\"\",IFERROR(VLOOKUP($AI277,排出係数と単価1,3,FALSE),\"\"))","v":""},{"$f":"IFERROR(VLOOKUP($AI277,排出係数と単価1,4,FALSE),\"\")","v":""},{"$f":"IFERROR(VLOOKUP($AI277,排出係数と単価1,5,FALSE),\"\")","v":""},{"$f":"IFERROR(VLOOKUP($AI277,排出係数と単価1,6,FALSE),\"\")","v":""}]
[null,null,"16-4",{"$nulls":23},"16-4",{"$f":"IFERROR(IF(INDIRECT(\"対策個票\"&$AA275&\"!D96\")=\"\",\"\",INDIRECT(\"対策個票\"&$AA275&\"!D96\")),\"\")","v":""},{"$f":"IFERROR(IF(INDIRECT(\"対策個票\"&$AA275&\"!K96\")=\"\",\"\",INDIRECT(\"対策個票\"&$AA275&\"!K96\")),\"\")","v":""},{"$f":"IFERROR(IF(INDIRECT(\"対策個票\"&$AA275&\"!O96\")=\"\",\"\",INDIRECT(\"対策個票\"&$AA275&\"!O96\")),\"\")","v":""},{"$f":"IF(AF278=\"---\",\"\",IFERROR(VLOOKUP($AB278,排出係数と単価1,3,FALSE),\"\"))","v":""},{"$f":"IFERROR(VLOOKUP($AB278,排出係数と単価1,4,FALSE),\"\")","v":""},{"$f":"IFERROR(VLOOKUP($AB278,排出係数と単価1,5,FALSE),\"\")","v":""},{"$f":"IFERROR(VLOOKUP($AB278,排出係数と単価1,6,FALSE),\"\")","v":""},{"$f":"IFERROR(IF(INDIRECT(\"対策個票\"&$AA275&\"!D117\")=\"\",\"\",INDIRECT(\"対策個票\"&$AA275&\"!D117\")),\"\")","v":""},{"$f":"IFERROR(IF(INDIRECT(\"対策個票\"&$AA275&\"!K117\")=\"\",\"\",INDIRECT(\"対策個票\"&$AA275&\"!K117\")),\"\")","v":""},{"$f":"IFERROR(IF(INDIRECT(\"対策個票\"&$AA275&\"!O117\")=\"\",\"\",INDIRECT(\"対策個票\"&$AA275&\"!O117\")),\"\")","v":""},{"$f":"IF(AM278=\"---\",\"\",IFERROR(VLOOKUP($AI278,排出係数と単価1,3,FALSE),\"\"))","v":""},{"$f":"IFERROR(VLOOKUP($AI278,排出係数と単価1,4,FALSE),\"\")","v":""},{"$f":"IFERROR(VLOOKUP($AI278,排出係数と単価1,5,FALSE),\"\")","v":""},{"$f":"IFERROR(VLOOKUP($AI278,排出係数と単価1,6,FALSE),\"\")","v":""}]
[null,null,17,{"$nulls":23},17,{"$f":"IFERROR(IF(INDIRECT(\"対策個票\"&$AA279&\"!D90\")=\"\",\"\",INDIRECT(\"対策個票\"&$AA279&\"!D90\")),\"\")","v":""},{"$f":"IFERROR(IF(INDIRECT(\"対策個票\"&$AA279&\"!K90\")=\"\",\"\",INDIRECT(\"対策個票\"&$AA279&\"!K90\")),\"\")","v":""},{"$f":"IFERROR(IF(INDIRECT(\"対策個票\"&$AA279&\"!O90\")=\"\",\"\",INDIRECT(\"対策個票\"&$AA279&\"!O90\")),\"\")","v":""},{"$f":"IF(AF279=\"---\",\"\",IFERROR(VLOOKUP($AB279,排出係数と単価1,3,FALSE),\"\"))","v":""},{"$f":"IFERROR(VLOOKUP($AB279,排出係数と単価1,4,FALSE),\"\")","v":""},{"$f":"IFERROR(VLOOKUP($AB279,排出係数と単価1,5,FALSE),\"\")","v":""},{"$f":"IFERROR(VLOOKUP($AB279,排出係数と単価1,6,FALSE),\"\")","v":""},{"$f":"IFERROR(IF(INDIRECT(\"対策個票\"&$AA279&\"!D111\")=\"\",\"\",INDIRECT(\"対策個票\"&$AA279&\"!D111\")),\"\")","v":""},{"$f":"IFERROR(IF(INDIRECT(\"対策個票\"&$AA279&\"!K111\")=\"\",\"\",INDIRECT(\"対策個票\"&$AA279&\"!K111\")),\"\")","v":""},{"$f":"IFERROR(IF(INDIRECT(\"対策個票\"&$AA279&\"!O111\")=\"\",\"\",INDIRECT(\"対策個票\"&$AA279&\"!O111\")),\"\")","v":""},{"$f":"IF(AM279=\"---\",\"\",IFERROR(VLOOKUP($AI279,排出係数と単価1,3,FALSE),\"\"))","v":""},{"$f":"IFERROR(VLOOKUP($AI279,排出係数と単価1,4,FALSE),\"\")","v":""},{"$f":"IFERROR(VLOOKUP($AI279,排出係数と単価1,5,FALSE),\"\")","v":""},{"$f":"IFERROR(VLOOKUP($AI279,排出係数と単価1,6,FALSE),\"\")","v":""}]
[null,null,"17-2",{"$nulls":23},"17-2",{"$f":"IFERROR(IF(INDIRECT(\"対策個票\"&$AA279&\"!D92\")=\"\",\"\",INDIRECT(\"対策個票\"&$AA279&\"!D92\")),\"\")","v":""},{"$f":"IFERROR(IF(INDIRECT(\"対策個票\"&$AA279&\"!K92\")=\"\",\"\",INDIRECT(\"対策個票\"&$AA279&\"!K92\")),\"\")","v":""},{"$f":"IFERROR(IF(INDIRECT(\"対策個票\"&$AA279&\"!O92\")=\"\",\"\",INDIRECT(\"対策個票\"&$AA279&\"!O92\")),\"\")","v":""},{"$f":"IF(AF280=\"---\",\"\",IFERROR(VLOOKUP($AB280,排出係数と単価1,3,FALSE),\"\"))","v":""},{"$f":"IFERROR(VLOOKUP($AB280,排出係数と単価1,4,FALSE),\"\")","v":""},{"$f":"IFERROR(VLOOKUP($AB280,排出係数と単価1,5,FALSE),\"\")","v":""},{"$f":"IFERROR(VLOOKUP($AB280,排出係数と単価1,6,FALSE),\"\")","v":""},{"$f":"IFERROR(IF(INDIRECT(\"対策個票\"&$AA279&\"!D113\")=\"\",\"\",INDIRECT(\"対策個票\"&$AA279&\"!D113\")),\"\")","v":""},{"$f":"IFERROR(IF(INDIRECT(\"対策個票\"&$AA279&\"!K113\")=\"\",\"\",INDIRECT(\"対策個票\"&$AA279&\"!K113\")),\"\")","v":""},{"$f":"IFERROR(IF(INDIRECT(\"対策個票\"&$AA279&\"!O113\")=\"\",\"\",INDIRECT(\"対策個票\"&$AA279&\"!O113\")),\"\")","v":""},{"$f":"IF(AM280=\"---\",\"\",IFERROR(VLOOKUP($AI280,排出係数と単価1,3,FALSE),\"\"))","v":""},{"$f":"IFERROR(VLOOKUP($AI280,排出係数と単価1,4,FALSE),\"\")","v":""},{"$f":"IFERROR(VLOOKUP($AI280,排出係数と単価1,5,FALSE),\"\")","v":""},{"$f":"IFERROR(VLOOKUP($AI280,排出係数と単価1,6,FALSE),\"\")","v":""}]
[null,null,"17-3",{"$nulls":23},"17-3",{"$f":"IFERROR(IF(INDIRECT(\"対策個票\"&$AA279&\"!D94\")=\"\",\"\",INDIRECT(\"対策個票\"&$AA279&\"!D94\")),\"\")","v":""},{"$f":"IFERROR(IF(INDIRECT(\"対策個票\"&$AA279&\"!K94\")=\"\",\"\",INDIRECT(\"対策個票\"&$AA279&\"!K94\")),\"\")","v":""},{"$f":"IFERROR(IF(INDIRECT(\"対策個票\"&$AA279&\"!O94\")=\"\",\"\",INDIRECT(\"対策個票\"&$AA279&\"!O94\")),\"\")","v":""},{"$f":"IF(AF281=\"---\",\"\",IFERROR(VLOOKUP($AB281,排出係数と単価1,3,FALSE),\"\"))","v":""},{"$f":"IFERROR(VLOOKUP($AB281,排出係数と単価1,4,FALSE),\"\")","v":""},{"$f":"IFERROR(VLOOKUP($AB281,排出係数と単価1,5,FALSE),\"\")","v":""},{"$f":"IFERROR(VLOOKUP($AB281,排出係数と単価1,6,FALSE),\"\")","v":""},{"$f":"IFERROR(IF(INDIRECT(\"対策個票\"&$AA279&\"!D115\")=\"\",\"\",INDIRECT(\"対策個票\"&$AA279&\"!D115\")),\"\")","v":""},{"$f":"IFERROR(IF(INDIRECT(\"対策個票\"&$AA279&\"!K115\")=\"\",\"\",INDIRECT(\"対策個票\"&$AA279&\"!K115\")),\"\")","v":""},{"$f":"IFERROR(IF(INDIRECT(\"対策個票\"&$AA279&\"!O115\")=\"\",\"\",INDIRECT(\"対策個票\"&$AA279&\"!O115\")),\"\")","v":""},{"$f":"IF(AM281=\"---\",\"\",IFERROR(VLOOKUP($AI281,排出係数と単価1,3,FALSE),\"\"))","v":""},{"$f":"IFERROR(VLOOKUP($AI281,排出係数と単価1,4,FALSE),\"\")","v":""},{"$f":"IFERROR(VLOOKUP($AI281,排出係数と単価1,5,FALSE),\"\")","v":""},{"$f":"IFERROR(VLOOKUP($AI281,排出係数と単価1,6,FALSE),\"\")","v":""}]
[null,null,"17-4",{"$nulls":23},"17-4",{"$f":"IFERROR(IF(INDIRECT(\"対策個票\"&$AA279&\"!D96\")=\"\",\"\",INDIRECT(\"対策個票\"&$AA279&\"!D96\")),\"\")","v":""},{"$f":"IFERROR(IF(INDIRECT(\"対策個票\"&$AA279&\"!K96\")=\"\",\"\",INDIRECT(\"対策個票\"&$AA279&\"!K96\")),\"\")","v":""},{"$f":"IFERROR(IF(INDIRECT(\"対策個票\"&$AA279&\"!O96\")=\"\",\"\",INDIRECT(\"対策個票\"&$AA279&\"!O96\")),\"\")","v":""},{"$f":"IF(AF282=\"---\",\"\",IFERROR(VLOOKUP($AB282,排出係数と単価1,3,FALSE),\"\"))","v":""},{"$f":"IFERROR(VLOOKUP($AB282,排出係数と単価1,4,FALSE),\"\")","v":""},{"$f":"IFERROR(VLOOKUP($AB282,排出係数と単価1,5,FALSE),\"\")","v":""},{"$f":"IFERROR(VLOOKUP($AB282,排出係数と単価1,6,FALSE),\"\")","v":""},{"$f":"IFERROR(IF(INDIRECT(\"対策個票\"&$AA279&\"!D117\")=\"\",\"\",INDIRECT(\"対策個票\"&$AA279&\"!D117\")),\"\")","v":""},{"$f":"IFERROR(IF(INDIRECT(\"対策個票\"&$AA279&\"!K117\")=\"\",\"\",INDIRECT(\"対策個票\"&$AA279&\"!K117\")),\"\")","v":""},{"$f":"IFERROR(IF(INDIRECT(\"対策個票\"&$AA279&\"!O117\")=\"\",\"\",INDIRECT(\"対策個票\"&$AA279&\"!O117\")),\"\")","v":""},{"$f":"IF(AM282=\"---\",\"\",IFERROR(VLOOKUP($AI282,排出係数と単価1,3,FALSE),\"\"))","v":""},{"$f":"IFERROR(VLOOKUP($AI282,排出係数と単価1,4,FALSE),\"\")","v":""},{"$f":"IFERROR(VLOOKUP($AI282,排出係数と単価1,5,FALSE),\"\")","v":""},{"$f":"IFERROR(VLOOKUP($AI282,排出係数と単価1,6,FALSE),\"\")","v":""}]
[null,null,18,{"$nulls":23},18,{"$f":"IFERROR(IF(INDIRECT(\"対策個票\"&$AA283&\"!D90\")=\"\",\"\",INDIRECT(\"対策個票\"&$AA283&\"!D90\")),\"\")","v":""},{"$f":"IFERROR(IF(INDIRECT(\"対策個票\"&$AA283&\"!K90\")=\"\",\"\",INDIRECT(\"対策個票\"&$AA283&\"!K90\")),\"\")","v":""},{"$f":"IFERROR(IF(INDIRECT(\"対策個票\"&$AA283&\"!O90\")=\"\",\"\",INDIRECT(\"対策個票\"&$AA283&\"!O90\")),\"\")","v":""},{"$f":"IF(AF283=\"---\",\"\",IFERROR(VLOOKUP($AB283,排出係数と単価1,3,FALSE),\"\"))","v":""},{"$f":"IFERROR(VLOOKUP($AB283,排出係数と単価1,4,FALSE),\"\")","v":""},{"$f":"IFERROR(VLOOKUP($AB283,排出係数と単価1,5,FALSE),\"\")","v":""},{"$f":"IFERROR(VLOOKUP($AB283,排出係数と単価1,6,FALSE),\"\")","v":""},{"$f":"IFERROR(IF(INDIRECT(\"対策個票\"&$AA283&\"!D111\")=\"\",\"\",INDIRECT(\"対策個票\"&$AA283&\"!D111\")),\"\")","v":""},{"$f":"IFERROR(IF(INDIRECT(\"対策個票\"&$AA283&\"!K111\")=\"\",\"\",INDIRECT(\"対策個票\"&$AA283&\"!K111\")),\"\")","v":""},{"$f":"IFERROR(IF(INDIRECT(\"対策個票\"&$AA283&\"!O111\")=\"\",\"\",INDIRECT(\"対策個票\"&$AA283&\"!O111\")),\"\")","v":""},{"$f":"IF(AM283=\"---\",\"\",IFERROR(VLOOKUP($AI283,排出係数と単価1,3,FALSE),\"\"))","v":""},{"$f":"IFERROR(VLOOKUP($AI283,排出係数と単価1,4,FALSE),\"\")","v":""},{"$f":"IFERROR(VLOOKUP($AI283,排出係数と単価1,5,FALSE),\"\")","v":""},{"$f":"IFERROR(VLOOKUP($AI283,排出係数と単価1,6,FALSE),\"\")","v":""}]
[null,null,"18-2",{"$nulls":23},"18-2",{"$f":"IFERROR(IF(INDIRECT(\"対策個票\"&$AA283&\"!D92\")=\"\",\"\",INDIRECT(\"対策個票\"&$AA283&\"!D92\")),\"\")","v":""},{"$f":"IFERROR(IF(INDIRECT(\"対策個票\"&$AA283&\"!K92\")=\"\",\"\",INDIRECT(\"対策個票\"&$AA283&\"!K92\")),\"\")","v":""},{"$f":"IFERROR(IF(INDIRECT(\"対策個票\"&$AA283&\"!O92\")=\"\",\"\",INDIRECT(\"対策個票\"&$AA283&\"!O92\")),\"\")","v":""},{"$f":"IF(AF284=\"---\",\"\",IFERROR(VLOOKUP($AB284,排出係数と単価1,3,FALSE),\"\"))","v":""},{"$f":"IFERROR(VLOOKUP($AB284,排出係数と単価1,4,FALSE),\"\")","v":""},{"$f":"IFERROR(VLOOKUP($AB284,排出係数と単価1,5,FALSE),\"\")","v":""},{"$f":"IFERROR(VLOOKUP($AB284,排出係数と単価1,6,FALSE),\"\")","v":""},{"$f":"IFERROR(IF(INDIRECT(\"対策個票\"&$AA283&\"!D113\")=\"\",\"\",INDIRECT(\"対策個票\"&$AA283&\"!D113\")),\"\")","v":""},{"$f":"IFERROR(IF(INDIRECT(\"対策個票\"&$AA283&\"!K113\")=\"\",\"\",INDIRECT(\"対策個票\"&$AA283&\"!K113\")),\"\")","v":""},{"$f":"IFERROR(IF(INDIRECT(\"対策個票\"&$AA283&\"!O113\")=\"\",\"\",INDIRECT(\"対策個票\"&$AA283&\"!O113\")),\"\")","v":""},{"$f":"IF(AM284=\"---\",\"\",IFERROR(VLOOKUP($AI284,排出係数と単価1,3,FALSE),\"\"))","v":""},{"$f":"IFERROR(VLOOKUP($AI284,排出係数と単価1,4,FALSE),\"\")","v":""},{"$f":"IFERROR(VLOOKUP($AI284,排出係数と単価1,5,FALSE),\"\")","v":""},{"$f":"IFERROR(VLOOKUP($AI284,排出係数と単価1,6,FALSE),\"\")","v":""}]
[null,null,"18-3",{"$nulls":23},"18-3",{"$f":"IFERROR(IF(INDIRECT(\"対策個票\"&$AA283&\"!D94\")=\"\",\"\",INDIRECT(\"対策個票\"&$AA283&\"!D94\")),\"\")","v":""},{"$f":"IFERROR(IF(INDIRECT(\"対策個票\"&$AA283&\"!K94\")=\"\",\"\",INDIRECT(\"対策個票\"&$AA283&\"!K94\")),\"\")","v":""},{"$f":"IFERROR(IF(INDIRECT(\"対策個票\"&$AA283&\"!O94\")=\"\",\"\",INDIRECT(\"対策個票\"&$AA283&\"!O94\")),\"\")","v":""},{"$f":"IF(AF285=\"---\",\"\",IFERROR(VLOOKUP($AB285,排出係数と単価1,3,FALSE),\"\"))","v":""},{"$f":"IFERROR(VLOOKUP($AB285,排出係数と単価1,4,FALSE),\"\")","v":""},{"$f":"IFERROR(VLOOKUP($AB285,排出係数と単価1,5,FALSE),\"\")","v":""},{"$f":"IFERROR(VLOOKUP($AB285,排出係数と単価1,6,FALSE),\"\")","v":""},{"$f":"IFERROR(IF(INDIRECT(\"対策個票\"&$AA283&\"!D115\")=\"\",\"\",INDIRECT(\"対策個票\"&$AA283&\"!D115\")),\"\")","v":""},{"$f":"IFERROR(IF(INDIRECT(\"対策個票\"&$AA283&\"!K115\")=\"\",\"\",INDIRECT(\"対策個票\"&$AA283&\"!K115\")),\"\")","v":""},{"$f":"IFERROR(IF(INDIRECT(\"対策個票\"&$AA283&\"!O115\")=\"\",\"\",INDIRECT(\"対策個票\"&$AA283&\"!O115\")),\"\")","v":""},{"$f":"IF(AM285=\"---\",\"\",IFERROR(VLOOKUP($AI285,排出係数と単価1,3,FALSE),\"\"))","v":""},{"$f":"IFERROR(VLOOKUP($AI285,排出係数と単価1,4,FALSE),\"\")","v":""},{"$f":"IFERROR(VLOOKUP($AI285,排出係数と単価1,5,FALSE),\"\")","v":""},{"$f":"IFERROR(VLOOKUP($AI285,排出係数と単価1,6,FALSE),\"\")","v":""}]
[null,null,"18-4",{"$nulls":23},"18-4",{"$f":"IFERROR(IF(INDIRECT(\"対策個票\"&$AA283&\"!D96\")=\"\",\"\",INDIRECT(\"対策個票\"&$AA283&\"!D96\")),\"\")","v":""},{"$f":"IFERROR(IF(INDIRECT(\"対策個票\"&$AA283&\"!K96\")=\"\",\"\",INDIRECT(\"対策個票\"&$AA283&\"!K96\")),\"\")","v":""},{"$f":"IFERROR(IF(INDIRECT(\"対策個票\"&$AA283&\"!O96\")=\"\",\"\",INDIRECT(\"対策個票\"&$AA283&\"!O96\")),\"\")","v":""},{"$f":"IF(AF286=\"---\",\"\",IFERROR(VLOOKUP($AB286,排出係数と単価1,3,FALSE),\"\"))","v":""},{"$f":"IFERROR(VLOOKUP($AB286,排出係数と単価1,4,FALSE),\"\")","v":""},{"$f":"IFERROR(VLOOKUP($AB286,排出係数と単価1,5,FALSE),\"\")","v":""},{"$f":"IFERROR(VLOOKUP($AB286,排出係数と単価1,6,FALSE),\"\")","v":""},{"$f":"IFERROR(IF(INDIRECT(\"対策個票\"&$AA283&\"!D117\")=\"\",\"\",INDIRECT(\"対策個票\"&$AA283&\"!D117\")),\"\")","v":""},{"$f":"IFERROR(IF(INDIRECT(\"対策個票\"&$AA283&\"!K117\")=\"\",\"\",INDIRECT(\"対策個票\"&$AA283&\"!K117\")),\"\")","v":""},{"$f":"IFERROR(IF(INDIRECT(\"対策個票\"&$AA283&\"!O117\")=\"\",\"\",INDIRECT(\"対策個票\"&$AA283&\"!O117\")),\"\")","v":""},{"$f":"IF(AM286=\"---\",\"\",IFERROR(VLOOKUP($AI286,排出係数と単価1,3,FALSE),\"\"))","v":""},{"$f":"IFERROR(VLOOKUP($AI286,排出係数と単価1,4,FALSE),\"\")","v":""},{"$f":"IFERROR(VLOOKUP($AI286,排出係数と単価1,5,FALSE),\"\")","v":""},{"$f":"IFERROR(VLOOKUP($AI286,排出係数と単価1,6,FALSE),\"\")","v":""}]
[null,null,19,{"$nulls":23},19,{"$f":"IFERROR(IF(INDIRECT(\"対策個票\"&$AA287&\"!D90\")=\"\",\"\",INDIRECT(\"対策個票\"&$AA287&\"!D90\")),\"\")","v":""},{"$f":"IFERROR(IF(INDIRECT(\"対策個票\"&$AA287&\"!K90\")=\"\",\"\",INDIRECT(\"対策個票\"&$AA287&\"!K90\")),\"\")","v":""},{"$f":"IFERROR(IF(INDIRECT(\"対策個票\"&$AA287&\"!O90\")=\"\",\"\",INDIRECT(\"対策個票\"&$AA287&\"!O90\")),\"\")","v":""},{"$f":"IF(AF287=\"---\",\"\",IFERROR(VLOOKUP($AB287,排出係数と単価1,3,FALSE),\"\"))","v":""},{"$f":"IFERROR(VLOOKUP($AB287,排出係数と単価1,4,FALSE),\"\")","v":""},{"$f":"IFERROR(VLOOKUP($AB287,排出係数と単価1,5,FALSE),\"\")","v":""},{"$f":"IFERROR(VLOOKUP($AB287,排出係数と単価1,6,FALSE),\"\")","v":""},{"$f":"IFERROR(IF(INDIRECT(\"対策個票\"&$AA287&\"!D111\")=\"\",\"\",INDIRECT(\"対策個票\"&$AA287&\"!D111\")),\"\")","v":""},{"$f":"IFERROR(IF(INDIRECT(\"対策個票\"&$AA287&\"!K111\")=\"\",\"\",INDIRECT(\"対策個票\"&$AA287&\"!K111\")),\"\")","v":""},{"$f":"IFERROR(IF(INDIRECT(\"対策個票\"&$AA287&\"!O111\")=\"\",\"\",INDIRECT(\"対策個票\"&$AA287&\"!O111\")),\"\")","v":""},{"$f":"IF(AM287=\"---\",\"\",IFERROR(VLOOKUP($AI287,排出係数と単価1,3,FALSE),\"\"))","v":""},{"$f":"IFERROR(VLOOKUP($AI287,排出係数と単価1,4,FALSE),\"\")","v":""},{"$f":"IFERROR(VLOOKUP($AI287,排出係数と単価1,5,FALSE),\"\")","v":""},{"$f":"IFERROR(VLOOKUP($AI287,排出係数と単価1,6,FALSE),\"\")","v":""}]
[null,null,"19-2",{"$nulls":23},"19-2",{"$f":"IFERROR(IF(INDIRECT(\"対策個票\"&$AA287&\"!D92\")=\"\",\"\",INDIRECT(\"対策個票\"&$AA287&\"!D92\")),\"\")","v":""},{"$f":"IFERROR(IF(INDIRECT(\"対策個票\"&$AA287&\"!K92\")=\"\",\"\",INDIRECT(\"対策個票\"&$AA287&\"!K92\")),\"\")","v":""},{"$f":"IFERROR(IF(INDIRECT(\"対策個票\"&$AA287&\"!O92\")=\"\",\"\",INDIRECT(\"対策個票\"&$AA287&\"!O92\")),\"\")","v":""},{"$f":"IF(AF288=\"---\",\"\",IFERROR(VLOOKUP($AB288,排出係数と単価1,3,FALSE),\"\"))","v":""},{"$f":"IFERROR(VLOOKUP($AB288,排出係数と単価1,4,FALSE),\"\")","v":""},{"$f":"IFERROR(VLOOKUP($AB288,排出係数と単価1,5,FALSE),\"\")","v":""},{"$f":"IFERROR(VLOOKUP($AB288,排出係数と単価1,6,FALSE),\"\")","v":""},{"$f":"IFERROR(IF(INDIRECT(\"対策個票\"&$AA287&\"!D113\")=\"\",\"\",INDIRECT(\"対策個票\"&$AA287&\"!D113\")),\"\")","v":""},{"$f":"IFERROR(IF(INDIRECT(\"対策個票\"&$AA287&\"!K113\")=\"\",\"\",INDIRECT(\"対策個票\"&$AA287&\"!K113\")),\"\")","v":""},{"$f":"IFERROR(IF(INDIRECT(\"対策個票\"&$AA287&\"!O113\")=\"\",\"\",INDIRECT(\"対策個票\"&$AA287&\"!O113\")),\"\")","v":""},{"$f":"IF(AM288=\"---\",\"\",IFERROR(VLOOKUP($AI288,排出係数と単価1,3,FALSE),\"\"))","v":""},{"$f":"IFERROR(VLOOKUP($AI288,排出係数と単価1,4,FALSE),\"\")","v":""},{"$f":"IFERROR(VLOOKUP($AI288,排出係数と単価1,5,FALSE),\"\")","v":""},{"$f":"IFERROR(VLOOKUP($AI288,排出係数と単価1,6,FALSE),\"\")","v":""}]
[null,null,"19-3",{"$nulls":23},"19-3",{"$f":"IFERROR(IF(INDIRECT(\"対策個票\"&$AA287&\"!D94\")=\"\",\"\",INDIRECT(\"対策個票\"&$AA287&\"!D94\")),\"\")","v":""},{"$f":"IFERROR(IF(INDIRECT(\"対策個票\"&$AA287&\"!K94\")=\"\",\"\",INDIRECT(\"対策個票\"&$AA287&\"!K94\")),\"\")","v":""},{"$f":"IFERROR(IF(INDIRECT(\"対策個票\"&$AA287&\"!O94\")=\"\",\"\",INDIRECT(\"対策個票\"&$AA287&\"!O94\")),\"\")","v":""},{"$f":"IF(AF289=\"---\",\"\",IFERROR(VLOOKUP($AB289,排出係数と単価1,3,FALSE),\"\"))","v":""},{"$f":"IFERROR(VLOOKUP($AB289,排出係数と単価1,4,FALSE),\"\")","v":""},{"$f":"IFERROR(VLOOKUP($AB289,排出係数と単価1,5,FALSE),\"\")","v":""},{"$f":"IFERROR(VLOOKUP($AB289,排出係数と単価1,6,FALSE),\"\")","v":""},{"$f":"IFERROR(IF(INDIRECT(\"対策個票\"&$AA287&\"!D115\")=\"\",\"\",INDIRECT(\"対策個票\"&$AA287&\"!D115\")),\"\")","v":""},{"$f":"IFERROR(IF(INDIRECT(\"対策個票\"&$AA287&\"!K115\")=\"\",\"\",INDIRECT(\"対策個票\"&$AA287&\"!K115\")),\"\")","v":""},{"$f":"IFERROR(IF(INDIRECT(\"対策個票\"&$AA287&\"!O115\")=\"\",\"\",INDIRECT(\"対策個票\"&$AA287&\"!O115\")),\"\")","v":""},{"$f":"IF(AM289=\"---\",\"\",IFERROR(VLOOKUP($AI289,排出係数と単価1,3,FALSE),\"\"))","v":""},{"$f":"IFERROR(VLOOKUP($AI289,排出係数と単価1,4,FALSE),\"\")","v":""},{"$f":"IFERROR(VLOOKUP($AI289,排出係数と単価1,5,FALSE),\"\")","v":""},{"$f":"IFERROR(VLOOKUP($AI289,排出係数と単価1,6,FALSE),\"\")","v":""}]
[null,null,"19-4",{"$nulls":23},"19-4",{"$f":"IFERROR(IF(INDIRECT(\"対策個票\"&$AA287&\"!D96\")=\"\",\"\",INDIRECT(\"対策個票\"&$AA287&\"!D96\")),\"\")","v":""},{"$f":"IFERROR(IF(INDIRECT(\"対策個票\"&$AA287&\"!K96\")=\"\",\"\",INDIRECT(\"対策個票\"&$AA287&\"!K96\")),\"\")","v":""},{"$f":"IFERROR(IF(INDIRECT(\"対策個票\"&$AA287&\"!O96\")=\"\",\"\",INDIRECT(\"対策個票\"&$AA287&\"!O96\")),\"\")","v":""},{"$f":"IF(AF290=\"---\",\"\",IFERROR(VLOOKUP($AB290,排出係数と単価1,3,FALSE),\"\"))","v":""},{"$f":"IFERROR(VLOOKUP($AB290,排出係数と単価1,4,FALSE),\"\")","v":""},{"$f":"IFERROR(VLOOKUP($AB290,排出係数と単価1,5,FALSE),\"\")","v":""},{"$f":"IFERROR(VLOOKUP($AB290,排出係数と単価1,6,FALSE),\"\")","v":""},{"$f":"IFERROR(IF(INDIRECT(\"対策個票\"&$AA287&\"!D117\")=\"\",\"\",INDIRECT(\"対策個票\"&$AA287&\"!D117\")),\"\")","v":""},{"$f":"IFERROR(IF(INDIRECT(\"対策個票\"&$AA287&\"!K117\")=\"\",\"\",INDIRECT(\"対策個票\"&$AA287&\"!K117\")),\"\")","v":""},{"$f":"IFERROR(IF(INDIRECT(\"対策個票\"&$AA287&\"!O117\")=\"\",\"\",INDIRECT(\"対策個票\"&$AA287&\"!O117\")),\"\")","v":""},{"$f":"IF(AM290=\"---\",\"\",IFERROR(VLOOKUP($AI290,排出係数と単価1,3,FALSE),\"\"))","v":""},{"$f":"IFERROR(VLOOKUP($AI290,排出係数と単価1,4,FALSE),\"\")","v":""},{"$f":"IFERROR(VLOOKUP($AI290,排出係数と単価1,5,FALSE),\"\")","v":""},{"$f":"IFERROR(VLOOKUP($AI290,排出係数と単価1,6,FALSE),\"\")","v":""}]
[null,null,20,{"$nulls":23},20,{"$f":"IFERROR(IF(INDIRECT(\"対策個票\"&$AA291&\"!D90\")=\"\",\"\",INDIRECT(\"対策個票\"&$AA291&\"!D90\")),\"\")","v":""},{"$f":"IFERROR(IF(INDIRECT(\"対策個票\"&$AA291&\"!K90\")=\"\",\"\",INDIRECT(\"対策個票\"&$AA291&\"!K90\")),\"\")","v":""},{"$f":"IFERROR(IF(INDIRECT(\"対策個票\"&$AA291&\"!O90\")=\"\",\"\",INDIRECT(\"対策個票\"&$AA291&\"!O90\")),\"\")","v":""},{"$f":"IF(AF291=\"---\",\"\",IFERROR(VLOOKUP($AB291,排出係数と単価1,3,FALSE),\"\"))","v":""},{"$f":"IFERROR(VLOOKUP($AB291,排出係数と単価1,4,FALSE),\"\")","v":""},{"$f":"IFERROR(VLOOKUP($AB291,排出係数と単価1,5,FALSE),\"\")","v":""},{"$f":"IFERROR(VLOOKUP($AB291,排出係数と単価1,6,FALSE),\"\")","v":""},{"$f":"IFERROR(IF(INDIRECT(\"対策個票\"&$AA291&\"!D111\")=\"\",\"\",INDIRECT(\"対策個票\"&$AA291&\"!D111\")),\"\")","v":""},{"$f":"IFERROR(IF(INDIRECT(\"対策個票\"&$AA291&\"!K111\")=\"\",\"\",INDIRECT(\"対策個票\"&$AA291&\"!K111\")),\"\")","v":""},{"$f":"IFERROR(IF(INDIRECT(\"対策個票\"&$AA291&\"!O111\")=\"\",\"\",INDIRECT(\"対策個票\"&$AA291&\"!O111\")),\"\")","v":""},{"$f":"IF(AM291=\"---\",\"\",IFERROR(VLOOKUP($AI291,排出係数と単価1,3,FALSE),\"\"))","v":""},{"$f":"IFERROR(VLOOKUP($AI291,排出係数と単価1,4,FALSE),\"\")","v":""},{"$f":"IFERROR(VLOOKUP($AI291,排出係数と単価1,5,FALSE),\"\")","v":""},{"$f":"IFERROR(VLOOKUP($AI291,排出係数と単価1,6,FALSE),\"\")","v":""}]
[null,null,"20-2",{"$nulls":23},"20-2",{"$f":"IFERROR(IF(INDIRECT(\"対策個票\"&$AA291&\"!D92\")=\"\",\"\",INDIRECT(\"対策個票\"&$AA291&\"!D92\")),\"\")","v":""},{"$f":"IFERROR(IF(INDIRECT(\"対策個票\"&$AA291&\"!K92\")=\"\",\"\",INDIRECT(\"対策個票\"&$AA291&\"!K92\")),\"\")","v":""},{"$f":"IFERROR(IF(INDIRECT(\"対策個票\"&$AA291&\"!O92\")=\"\",\"\",INDIRECT(\"対策個票\"&$AA291&\"!O92\")),\"\")","v":""},{"$f":"IF(AF292=\"---\",\"\",IFERROR(VLOOKUP($AB292,排出係数と単価1,3,FALSE),\"\"))","v":""},{"$f":"IFERROR(VLOOKUP($AB292,排出係数と単価1,4,FALSE),\"\")","v":""},{"$f":"IFERROR(VLOOKUP($AB292,排出係数と単価1,5,FALSE),\"\")","v":""},{"$f":"IFERROR(VLOOKUP($AB292,排出係数と単価1,6,FALSE),\"\")","v":""},{"$f":"IFERROR(IF(INDIRECT(\"対策個票\"&$AA291&\"!D113\")=\"\",\"\",INDIRECT(\"対策個票\"&$AA291&\"!D113\")),\"\")","v":""},{"$f":"IFERROR(IF(INDIRECT(\"対策個票\"&$AA291&\"!K113\")=\"\",\"\",INDIRECT(\"対策個票\"&$AA291&\"!K113\")),\"\")","v":""},{"$f":"IFERROR(IF(INDIRECT(\"対策個票\"&$AA291&\"!O113\")=\"\",\"\",INDIRECT(\"対策個票\"&$AA291&\"!O113\")),\"\")","v":""},{"$f":"IF(AM292=\"---\",\"\",IFERROR(VLOOKUP($AI292,排出係数と単価1,3,FALSE),\"\"))","v":""},{"$f":"IFERROR(VLOOKUP($AI292,排出係数と単価1,4,FALSE),\"\")","v":""},{"$f":"IFERROR(VLOOKUP($AI292,排出係数と単価1,5,FALSE),\"\")","v":""},{"$f":"IFERROR(VLOOKUP($AI292,排出係数と単価1,6,FALSE),\"\")","v":""}]
[null,null,"20-3",{"$nulls":23},"20-3",{"$f":"IFERROR(IF(INDIRECT(\"対策個票\"&$AA291&\"!D94\")=\"\",\"\",INDIRECT(\"対策個票\"&$AA291&\"!D94\")),\"\")","v":""},{"$f":"IFERROR(IF(INDIRECT(\"対策個票\"&$AA291&\"!K94\")=\"\",\"\",INDIRECT(\"対策個票\"&$AA291&\"!K94\")),\"\")","v":""},{"$f":"IFERROR(IF(INDIRECT(\"対策個票\"&$AA291&\"!O94\")=\"\",\"\",INDIRECT(\"対策個票\"&$AA291&\"!O94\")),\"\")","v":""},{"$f":"IF(AF293=\"---\",\"\",IFERROR(VLOOKUP($AB293,排出係数と単価1,3,FALSE),\"\"))","v":""},{"$f":"IFERROR(VLOOKUP($AB293,排出係数と単価1,4,FALSE),\"\")","v":""},{"$f":"IFERROR(VLOOKUP($AB293,排出係数と単価1,5,FALSE),\"\")","v":""},{"$f":"IFERROR(VLOOKUP($AB293,排出係数と単価1,6,FALSE),\"\")","v":""},{"$f":"IFERROR(IF(INDIRECT(\"対策個票\"&$AA291&\"!D115\")=\"\",\"\",INDIRECT(\"対策個票\"&$AA291&\"!D115\")),\"\")","v":""},{"$f":"IFERROR(IF(INDIRECT(\"対策個票\"&$AA291&\"!K115\")=\"\",\"\",INDIRECT(\"対策個票\"&$AA291&\"!K115\")),\"\")","v":""},{"$f":"IFERROR(IF(INDIRECT(\"対策個票\"&$AA291&\"!O115\")=\"\",\"\",INDIRECT(\"対策個票\"&$AA291&\"!O115\")),\"\")","v":""},{"$f":"IF(AM293=\"---\",\"\",IFERROR(VLOOKUP($AI293,排出係数と単価1,3,FALSE),\"\"))","v":""},{"$f":"IFERROR(VLOOKUP($AI293,排出係数と単価1,4,FALSE),\"\")","v":""},{"$f":"IFERROR(VLOOKUP($AI293,排出係数と単価1,5,FALSE),\"\")","v":""},{"$f":"IFERROR(VLOOKUP($AI293,排出係数と単価1,6,FALSE),\"\")","v":""}]
[null,null,"20-4",{"$nulls":23},"20-4",{"$f":"IFERROR(IF(INDIRECT(\"対策個票\"&$AA291&\"!D96\")=\"\",\"\",INDIRECT(\"対策個票\"&$AA291&\"!D96\")),\"\")","v":""},{"$f":"IFERROR(IF(INDIRECT(\"対策個票\"&$AA291&\"!K96\")=\"\",\"\",INDIRECT(\"対策個票\"&$AA291&\"!K96\")),\"\")","v":""},{"$f":"IFERROR(IF(INDIRECT(\"対策個票\"&$AA291&\"!O96\")=\"\",\"\",INDIRECT(\"対策個票\"&$AA291&\"!O96\")),\"\")","v":""},{"$f":"IF(AF294=\"---\",\"\",IFERROR(VLOOKUP($AB294,排出係数と単価1,3,FALSE),\"\"))","v":""},{"$f":"IFERROR(VLOOKUP($AB294,排出係数と単価1,4,FALSE),\"\")","v":""},{"$f":"IFERROR(VLOOKUP($AB294,排出係数と単価1,5,FALSE),\"\")","v":""},{"$f":"IFERROR(VLOOKUP($AB294,排出係数と単価1,6,FALSE),\"\")","v":""},{"$f":"IFERROR(IF(INDIRECT(\"対策個票\"&$AA291&\"!D117\")=\"\",\"\",INDIRECT(\"対策個票\"&$AA291&\"!D117\")),\"\")","v":""},{"$f":"IFERROR(IF(INDIRECT(\"対策個票\"&$AA291&\"!K117\")=\"\",\"\",INDIRECT(\"対策個票\"&$AA291&\"!K117\")),\"\")","v":""},{"$f":"IFERROR(IF(INDIRECT(\"対策個票\"&$AA291&\"!O117\")=\"\",\"\",INDIRECT(\"対策個票\"&$AA291&\"!O117\")),\"\")","v":""},{"$f":"IF(AM294=\"---\",\"\",IFERROR(VLOOKUP($AI294,排出係数と単価1,3,FALSE),\"\"))","v":""},{"$f":"IFERROR(VLOOKUP($AI294,排出係数と単価1,4,FALSE),\"\")","v":""},{"$f":"IFERROR(VLOOKUP($AI294,排出係数と単価1,5,FALSE),\"\")","v":""},{"$f":"IFERROR(VLOOKUP($AI294,排出係数と単価1,6,FALSE),\"\")","v":""}]
[null,null,21,{"$nulls":23},21,{"$f":"IFERROR(IF(INDIRECT(\"対策個票\"&$AA295&\"!D90\")=\"\",\"\",INDIRECT(\"対策個票\"&$AA295&\"!D90\")),\"\")","v":""},{"$f":"IFERROR(IF(INDIRECT(\"対策個票\"&$AA295&\"!K90\")=\"\",\"\",INDIRECT(\"対策個票\"&$AA295&\"!K90\")),\"\")","v":""},{"$f":"IFERROR(IF(INDIRECT(\"対策個票\"&$AA295&\"!O90\")=\"\",\"\",INDIRECT(\"対策個票\"&$AA295&\"!O90\")),\"\")","v":""},{"$f":"IF(AF295=\"---\",\"\",IFERROR(VLOOKUP($AB295,排出係数と単価1,3,FALSE),\"\"))","v":""},{"$f":"IFERROR(VLOOKUP($AB295,排出係数と単価1,4,FALSE),\"\")","v":""},{"$f":"IFERROR(VLOOKUP($AB295,排出係数と単価1,5,FALSE),\"\")","v":""},{"$f":"IFERROR(VLOOKUP($AB295,排出係数と単価1,6,FALSE),\"\")","v":""},{"$f":"IFERROR(IF(INDIRECT(\"対策個票\"&$AA295&\"!D111\")=\"\",\"\",INDIRECT(\"対策個票\"&$AA295&\"!D111\")),\"\")","v":""},{"$f":"IFERROR(IF(INDIRECT(\"対策個票\"&$AA295&\"!K111\")=\"\",\"\",INDIRECT(\"対策個票\"&$AA295&\"!K111\")),\"\")","v":""},{"$f":"IFERROR(IF(INDIRECT(\"対策個票\"&$AA295&\"!O111\")=\"\",\"\",INDIRECT(\"対策個票\"&$AA295&\"!O111\")),\"\")","v":""},{"$f":"IF(AM295=\"---\",\"\",IFERROR(VLOOKUP($AI295,排出係数と単価1,3,FALSE),\"\"))","v":""},{"$f":"IFERROR(VLOOKUP($AI295,排出係数と単価1,4,FALSE),\"\")","v":""},{"$f":"IFERROR(VLOOKUP($AI295,排出係数と単価1,5,FALSE),\"\")","v":""},{"$f":"IFERROR(VLOOKUP($AI295,排出係数と単価1,6,FALSE),\"\")","v":""}]
[null,null,"21-2",{"$nulls":23},"21-2",{"$f":"IFERROR(IF(INDIRECT(\"対策個票\"&$AA295&\"!D92\")=\"\",\"\",INDIRECT(\"対策個票\"&$AA295&\"!D92\")),\"\")","v":""},{"$f":"IFERROR(IF(INDIRECT(\"対策個票\"&$AA295&\"!K92\")=\"\",\"\",INDIRECT(\"対策個票\"&$AA295&\"!K92\")),\"\")","v":""},{"$f":"IFERROR(IF(INDIRECT(\"対策個票\"&$AA295&\"!O92\")=\"\",\"\",INDIRECT(\"対策個票\"&$AA295&\"!O92\")),\"\")","v":""},{"$f":"IF(AF296=\"---\",\"\",IFERROR(VLOOKUP($AB296,排出係数と単価1,3,FALSE),\"\"))","v":""},{"$f":"IFERROR(VLOOKUP($AB296,排出係数と単価1,4,FALSE),\"\")","v":""},{"$f":"IFERROR(VLOOKUP($AB296,排出係数と単価1,5,FALSE),\"\")","v":""},{"$f":"IFERROR(VLOOKUP($AB296,排出係数と単価1,6,FALSE),\"\")","v":""},{"$f":"IFERROR(IF(INDIRECT(\"対策個票\"&$AA295&\"!D113\")=\"\",\"\",INDIRECT(\"対策個票\"&$AA295&\"!D113\")),\"\")","v":""},{"$f":"IFERROR(IF(INDIRECT(\"対策個票\"&$AA295&\"!K113\")=\"\",\"\",INDIRECT(\"対策個票\"&$AA295&\"!K113\")),\"\")","v":""},{"$f":"IFERROR(IF(INDIRECT(\"対策個票\"&$AA295&\"!O113\")=\"\",\"\",INDIRECT(\"対策個票\"&$AA295&\"!O113\")),\"\")","v":""},{"$f":"IF(AM296=\"---\",\"\",IFERROR(VLOOKUP($AI296,排出係数と単価1,3,FALSE),\"\"))","v":""},{"$f":"IFERROR(VLOOKUP($AI296,排出係数と単価1,4,FALSE),\"\")","v":""},{"$f":"IFERROR(VLOOKUP($AI296,排出係数と単価1,5,FALSE),\"\")","v":""},{"$f":"IFERROR(VLOOKUP($AI296,排出係数と単価1,6,FALSE),\"\")","v":""}]
[null,null,"21-3",{"$nulls":23},"21-3",{"$f":"IFERROR(IF(INDIRECT(\"対策個票\"&$AA295&\"!D94\")=\"\",\"\",INDIRECT(\"対策個票\"&$AA295&\"!D94\")),\"\")","v":""},{"$f":"IFERROR(IF(INDIRECT(\"対策個票\"&$AA295&\"!K94\")=\"\",\"\",INDIRECT(\"対策個票\"&$AA295&\"!K94\")),\"\")","v":""},{"$f":"IFERROR(IF(INDIRECT(\"対策個票\"&$AA295&\"!O94\")=\"\",\"\",INDIRECT(\"対策個票\"&$AA295&\"!O94\")),\"\")","v":""},{"$f":"IF(AF297=\"---\",\"\",IFERROR(VLOOKUP($AB297,排出係数と単価1,3,FALSE),\"\"))","v":""},{"$f":"IFERROR(VLOOKUP($AB297,排出係数と単価1,4,FALSE),\"\")","v":""},{"$f":"IFERROR(VLOOKUP($AB297,排出係数と単価1,5,FALSE),\"\")","v":""},{"$f":"IFERROR(VLOOKUP($AB297,排出係数と単価1,6,FALSE),\"\")","v":""},{"$f":"IFERROR(IF(INDIRECT(\"対策個票\"&$AA295&\"!D115\")=\"\",\"\",INDIRECT(\"対策個票\"&$AA295&\"!D115\")),\"\")","v":""},{"$f":"IFERROR(IF(INDIRECT(\"対策個票\"&$AA295&\"!K115\")=\"\",\"\",INDIRECT(\"対策個票\"&$AA295&\"!K115\")),\"\")","v":""},{"$f":"IFERROR(IF(INDIRECT(\"対策個票\"&$AA295&\"!O115\")=\"\",\"\",INDIRECT(\"対策個票\"&$AA295&\"!O115\")),\"\")","v":""},{"$f":"IF(AM297=\"---\",\"\",IFERROR(VLOOKUP($AI297,排出係数と単価1,3,FALSE),\"\"))","v":""},{"$f":"IFERROR(VLOOKUP($AI297,排出係数と単価1,4,FALSE),\"\")","v":""},{"$f":"IFERROR(VLOOKUP($AI297,排出係数と単価1,5,FALSE),\"\")","v":""},{"$f":"IFERROR(VLOOKUP($AI297,排出係数と単価1,6,FALSE),\"\")","v":""}]
[null,null,"21-4",{"$nulls":23},"21-4",{"$f":"IFERROR(IF(INDIRECT(\"対策個票\"&$AA295&\"!D96\")=\"\",\"\",INDIRECT(\"対策個票\"&$AA295&\"!D96\")),\"\")","v":""},{"$f":"IFERROR(IF(INDIRECT(\"対策個票\"&$AA295&\"!K96\")=\"\",\"\",INDIRECT(\"対策個票\"&$AA295&\"!K96\")),\"\")","v":""},{"$f":"IFERROR(IF(INDIRECT(\"対策個票\"&$AA295&\"!O96\")=\"\",\"\",INDIRECT(\"対策個票\"&$AA295&\"!O96\")),\"\")","v":""},{"$f":"IF(AF298=\"---\",\"\",IFERROR(VLOOKUP($AB298,排出係数と単価1,3,FALSE),\"\"))","v":""},{"$f":"IFERROR(VLOOKUP($AB298,排出係数と単価1,4,FALSE),\"\")","v":""},{"$f":"IFERROR(VLOOKUP($AB298,排出係数と単価1,5,FALSE),\"\")","v":""},{"$f":"IFERROR(VLOOKUP($AB298,排出係数と単価1,6,FALSE),\"\")","v":""},{"$f":"IFERROR(IF(INDIRECT(\"対策個票\"&$AA295&\"!D117\")=\"\",\"\",INDIRECT(\"対策個票\"&$AA295&\"!D117\")),\"\")","v":""},{"$f":"IFERROR(IF(INDIRECT(\"対策個票\"&$AA295&\"!K117\")=\"\",\"\",INDIRECT(\"対策個票\"&$AA295&\"!K117\")),\"\")","v":""},{"$f":"IFERROR(IF(INDIRECT(\"対策個票\"&$AA295&\"!O117\")=\"\",\"\",INDIRECT(\"対策個票\"&$AA295&\"!O117\")),\"\")","v":""},{"$f":"IF(AM298=\"---\",\"\",IFERROR(VLOOKUP($AI298,排出係数と単価1,3,FALSE),\"\"))","v":""},{"$f":"IFERROR(VLOOKUP($AI298,排出係数と単価1,4,FALSE),\"\")","v":""},{"$f":"IFERROR(VLOOKUP($AI298,排出係数と単価1,5,FALSE),\"\")","v":""},{"$f":"IFERROR(VLOOKUP($AI298,排出係数と単価1,6,FALSE),\"\")","v":""}]
[null,null,22,{"$nulls":23},22,{"$f":"IFERROR(IF(INDIRECT(\"対策個票\"&$AA299&\"!D90\")=\"\",\"\",INDIRECT(\"対策個票\"&$AA299&\"!D90\")),\"\")","v":""},{"$f":"IFERROR(IF(INDIRECT(\"対策個票\"&$AA299&\"!K90\")=\"\",\"\",INDIRECT(\"対策個票\"&$AA299&\"!K90\")),\"\")","v":""},{"$f":"IFERROR(IF(INDIRECT(\"対策個票\"&$AA299&\"!O90\")=\"\",\"\",INDIRECT(\"対策個票\"&$AA299&\"!O90\")),\"\")","v":""},{"$f":"IF(AF299=\"---\",\"\",IFERROR(VLOOKUP($AB299,排出係数と単価1,3,FALSE),\"\"))","v":""},{"$f":"IFERROR(VLOOKUP($AB299,排出係数と単価1,4,FALSE),\"\")","v":""},{"$f":"IFERROR(VLOOKUP($AB299,排出係数と単価1,5,FALSE),\"\")","v":""},{"$f":"IFERROR(VLOOKUP($AB299,排出係数と単価1,6,FALSE),\"\")","v":""},{"$f":"IFERROR(IF(INDIRECT(\"対策個票\"&$AA299&\"!D111\")=\"\",\"\",INDIRECT(\"対策個票\"&$AA299&\"!D111\")),\"\")","v":""},{"$f":"IFERROR(IF(INDIRECT(\"対策個票\"&$AA299&\"!K111\")=\"\",\"\",INDIRECT(\"対策個票\"&$AA299&\"!K111\")),\"\")","v":""},{"$f":"IFERROR(IF(INDIRECT(\"対策個票\"&$AA299&\"!O111\")=\"\",\"\",INDIRECT(\"対策個票\"&$AA299&\"!O111\")),\"\")","v":""},{"$f":"IF(AM299=\"---\",\"\",IFERROR(VLOOKUP($AI299,排出係数と単価1,3,FALSE),\"\"))","v":""},{"$f":"IFERROR(VLOOKUP($AI299,排出係数と単価1,4,FALSE),\"\")","v":""},{"$f":"IFERROR(VLOOKUP($AI299,排出係数と単価1,5,FALSE),\"\")","v":""},{"$f":"IFERROR(VLOOKUP($AI299,排出係数と単価1,6,FALSE),\"\")","v":""}]
[null,null,"22-2",{"$nulls":23},"22-2",{"$f":"IFERROR(IF(INDIRECT(\"対策個票\"&$AA299&\"!D92\")=\"\",\"\",INDIRECT(\"対策個票\"&$AA299&\"!D92\")),\"\")","v":""},{"$f":"IFERROR(IF(INDIRECT(\"対策個票\"&$AA299&\"!K92\")=\"\",\"\",INDIRECT(\"対策個票\"&$AA299&\"!K92\")),\"\")","v":""},{"$f":"IFERROR(IF(INDIRECT(\"対策個票\"&$AA299&\"!O92\")=\"\",\"\",INDIRECT(\"対策個票\"&$AA299&\"!O92\")),\"\")","v":""},{"$f":"IF(AF300=\"---\",\"\",IFERROR(VLOOKUP($AB300,排出係数と単価1,3,FALSE),\"\"))","v":""},{"$f":"IFERROR(VLOOKUP($AB300,排出係数と単価1,4,FALSE),\"\")","v":""},{"$f":"IFERROR(VLOOKUP($AB300,排出係数と単価1,5,FALSE),\"\")","v":""},{"$f":"IFERROR(VLOOKUP($AB300,排出係数と単価1,6,FALSE),\"\")","v":""},{"$f":"IFERROR(IF(INDIRECT(\"対策個票\"&$AA299&\"!D113\")=\"\",\"\",INDIRECT(\"対策個票\"&$AA299&\"!D113\")),\"\")","v":""},{"$f":"IFERROR(IF(INDIRECT(\"対策個票\"&$AA299&\"!K113\")=\"\",\"\",INDIRECT(\"対策個票\"&$AA299&\"!K113\")),\"\")","v":""},{"$f":"IFERROR(IF(INDIRECT(\"対策個票\"&$AA299&\"!O113\")=\"\",\"\",INDIRECT(\"対策個票\"&$AA299&\"!O113\")),\"\")","v":""},{"$f":"IF(AM300=\"---\",\"\",IFERROR(VLOOKUP($AI300,排出係数と単価1,3,FALSE),\"\"))","v":""},{"$f":"IFERROR(VLOOKUP($AI300,排出係数と単価1,4,FALSE),\"\")","v":""},{"$f":"IFERROR(VLOOKUP($AI300,排出係数と単価1,5,FALSE),\"\")","v":""},{"$f":"IFERROR(VLOOKUP($AI300,排出係数と単価1,6,FALSE),\"\")","v":""}]
[null,null,"22-3",{"$nulls":23},"22-3",{"$f":"IFERROR(IF(INDIRECT(\"対策個票\"&$AA299&\"!D94\")=\"\",\"\",INDIRECT(\"対策個票\"&$AA299&\"!D94\")),\"\")","v":""},{"$f":"IFERROR(IF(INDIRECT(\"対策個票\"&$AA299&\"!K94\")=\"\",\"\",INDIRECT(\"対策個票\"&$AA299&\"!K94\")),\"\")","v":""},{"$f":"IFERROR(IF(INDIRECT(\"対策個票\"&$AA299&\"!O94\")=\"\",\"\",INDIRECT(\"対策個票\"&$AA299&\"!O94\")),\"\")","v":""},{"$f":"IF(AF301=\"---\",\"\",IFERROR(VLOOKUP($AB301,排出係数と単価1,3,FALSE),\"\"))","v":""},{"$f":"IFERROR(VLOOKUP($AB301,排出係数と単価1,4,FALSE),\"\")","v":""},{"$f":"IFERROR(VLOOKUP($AB301,排出係数と単価1,5,FALSE),\"\")","v":""},{"$f":"IFERROR(VLOOKUP($AB301,排出係数と単価1,6,FALSE),\"\")","v":""},{"$f":"IFERROR(IF(INDIRECT(\"対策個票\"&$AA299&\"!D115\")=\"\",\"\",INDIRECT(\"対策個票\"&$AA299&\"!D115\")),\"\")","v":""},{"$f":"IFERROR(IF(INDIRECT(\"対策個票\"&$AA299&\"!K115\")=\"\",\"\",INDIRECT(\"対策個票\"&$AA299&\"!K115\")),\"\")","v":""},{"$f":"IFERROR(IF(INDIRECT(\"対策個票\"&$AA299&\"!O115\")=\"\",\"\",INDIRECT(\"対策個票\"&$AA299&\"!O115\")),\"\")","v":""},{"$f":"IF(AM301=\"---\",\"\",IFERROR(VLOOKUP($AI301,排出係数と単価1,3,FALSE),\"\"))","v":""},{"$f":"IFERROR(VLOOKUP($AI301,排出係数と単価1,4,FALSE),\"\")","v":""},{"$f":"IFERROR(VLOOKUP($AI301,排出係数と単価1,5,FALSE),\"\")","v":""},{"$f":"IFERROR(VLOOKUP($AI301,排出係数と単価1,6,FALSE),\"\")","v":""}]
[null,null,"22-4",{"$nulls":23},"22-4",{"$f":"IFERROR(IF(INDIRECT(\"対策個票\"&$AA299&\"!D96\")=\"\",\"\",INDIRECT(\"対策個票\"&$AA299&\"!D96\")),\"\")","v":""},{"$f":"IFERROR(IF(INDIRECT(\"対策個票\"&$AA299&\"!K96\")=\"\",\"\",INDIRECT(\"対策個票\"&$AA299&\"!K96\")),\"\")","v":""},{"$f":"IFERROR(IF(INDIRECT(\"対策個票\"&$AA299&\"!O96\")=\"\",\"\",INDIRECT(\"対策個票\"&$AA299&\"!O96\")),\"\")","v":""},{"$f":"IF(AF302=\"---\",\"\",IFERROR(VLOOKUP($AB302,排出係数と単価1,3,FALSE),\"\"))","v":""},{"$f":"IFERROR(VLOOKUP($AB302,排出係数と単価1,4,FALSE),\"\")","v":""},{"$f":"IFERROR(VLOOKUP($AB302,排出係数と単価1,5,FALSE),\"\")","v":""},{"$f":"IFERROR(VLOOKUP($AB302,排出係数と単価1,6,FALSE),\"\")","v":""},{"$f":"IFERROR(IF(INDIRECT(\"対策個票\"&$AA299&\"!D117\")=\"\",\"\",INDIRECT(\"対策個票\"&$AA299&\"!D117\")),\"\")","v":""},{"$f":"IFERROR(IF(INDIRECT(\"対策個票\"&$AA299&\"!K117\")=\"\",\"\",INDIRECT(\"対策個票\"&$AA299&\"!K117\")),\"\")","v":""},{"$f":"IFERROR(IF(INDIRECT(\"対策個票\"&$AA299&\"!O117\")=\"\",\"\",INDIRECT(\"対策個票\"&$AA299&\"!O117\")),\"\")","v":""},{"$f":"IF(AM302=\"---\",\"\",IFERROR(VLOOKUP($AI302,排出係数と単価1,3,FALSE),\"\"))","v":""},{"$f":"IFERROR(VLOOKUP($AI302,排出係数と単価1,4,FALSE),\"\")","v":""},{"$f":"IFERROR(VLOOKUP($AI302,排出係数と単価1,5,FALSE),\"\")","v":""},{"$f":"IFERROR(VLOOKUP($AI302,排出係数と単価1,6,FALSE),\"\")","v":""}]
[null,null,23,{"$nulls":23},23,{"$f":"IFERROR(IF(INDIRECT(\"対策個票\"&$AA303&\"!D90\")=\"\",\"\",INDIRECT(\"対策個票\"&$AA303&\"!D90\")),\"\")","v":""},{"$f":"IFERROR(IF(INDIRECT(\"対策個票\"&$AA303&\"!K90\")=\"\",\"\",INDIRECT(\"対策個票\"&$AA303&\"!K90\")),\"\")","v":""},{"$f":"IFERROR(IF(INDIRECT(\"対策個票\"&$AA303&\"!O90\")=\"\",\"\",INDIRECT(\"対策個票\"&$AA303&\"!O90\")),\"\")","v":""},{"$f":"IF(AF303=\"---\",\"\",IFERROR(VLOOKUP($AB303,排出係数と単価1,3,FALSE),\"\"))","v":""},{"$f":"IFERROR(VLOOKUP($AB303,排出係数と単価1,4,FALSE),\"\")","v":""},{"$f":"IFERROR(VLOOKUP($AB303,排出係数と単価1,5,FALSE),\"\")","v":""},{"$f":"IFERROR(VLOOKUP($AB303,排出係数と単価1,6,FALSE),\"\")","v":""},{"$f":"IFERROR(IF(INDIRECT(\"対策個票\"&$AA303&\"!D111\")=\"\",\"\",INDIRECT(\"対策個票\"&$AA303&\"!D111\")),\"\")","v":""},{"$f":"IFERROR(IF(INDIRECT(\"対策個票\"&$AA303&\"!K111\")=\"\",\"\",INDIRECT(\"対策個票\"&$AA303&\"!K111\")),\"\")","v":""},{"$f":"IFERROR(IF(INDIRECT(\"対策個票\"&$AA303&\"!O111\")=\"\",\"\",INDIRECT(\"対策個票\"&$AA303&\"!O111\")),\"\")","v":""},{"$f":"IF(AM303=\"---\",\"\",IFERROR(VLOOKUP($AI303,排出係数と単価1,3,FALSE),\"\"))","v":""},{"$f":"IFERROR(VLOOKUP($AI303,排出係数と単価1,4,FALSE),\"\")","v":""},{"$f":"IFERROR(VLOOKUP($AI303,排出係数と単価1,5,FALSE),\"\")","v":""},{"$f":"IFERROR(VLOOKUP($AI303,排出係数と単価1,6,FALSE),\"\")","v":""}]
[null,null,"23-2",{"$nulls":23},"23-2",{"$f":"IFERROR(IF(INDIRECT(\"対策個票\"&$AA303&\"!D92\")=\"\",\"\",INDIRECT(\"対策個票\"&$AA303&\"!D92\")),\"\")","v":""},{"$f":"IFERROR(IF(INDIRECT(\"対策個票\"&$AA303&\"!K92\")=\"\",\"\",INDIRECT(\"対策個票\"&$AA303&\"!K92\")),\"\")","v":""},{"$f":"IFERROR(IF(INDIRECT(\"対策個票\"&$AA303&\"!O92\")=\"\",\"\",INDIRECT(\"対策個票\"&$AA303&\"!O92\")),\"\")","v":""},{"$f":"IF(AF304=\"---\",\"\",IFERROR(VLOOKUP($AB304,排出係数と単価1,3,FALSE),\"\"))","v":""},{"$f":"IFERROR(VLOOKUP($AB304,排出係数と単価1,4,FALSE),\"\")","v":""},{"$f":"IFERROR(VLOOKUP($AB304,排出係数と単価1,5,FALSE),\"\")","v":""},{"$f":"IFERROR(VLOOKUP($AB304,排出係数と単価1,6,FALSE),\"\")","v":""},{"$f":"IFERROR(IF(INDIRECT(\"対策個票\"&$AA303&\"!D113\")=\"\",\"\",INDIRECT(\"対策個票\"&$AA303&\"!D113\")),\"\")","v":""},{"$f":"IFERROR(IF(INDIRECT(\"対策個票\"&$AA303&\"!K113\")=\"\",\"\",INDIRECT(\"対策個票\"&$AA303&\"!K113\")),\"\")","v":""},{"$f":"IFERROR(IF(INDIRECT(\"対策個票\"&$AA303&\"!O113\")=\"\",\"\",INDIRECT(\"対策個票\"&$AA303&\"!O113\")),\"\")","v":""},{"$f":"IF(AM304=\"---\",\"\",IFERROR(VLOOKUP($AI304,排出係数と単価1,3,FALSE),\"\"))","v":""},{"$f":"IFERROR(VLOOKUP($AI304,排出係数と単価1,4,FALSE),\"\")","v":""},{"$f":"IFERROR(VLOOKUP($AI304,排出係数と単価1,5,FALSE),\"\")","v":""},{"$f":"IFERROR(VLOOKUP($AI304,排出係数と単価1,6,FALSE),\"\")","v":""}]
[null,null,"23-3",{"$nulls":23},"23-3",{"$f":"IFERROR(IF(INDIRECT(\"対策個票\"&$AA303&\"!D94\")=\"\",\"\",INDIRECT(\"対策個票\"&$AA303&\"!D94\")),\"\")","v":""},{"$f":"IFERROR(IF(INDIRECT(\"対策個票\"&$AA303&\"!K94\")=\"\",\"\",INDIRECT(\"対策個票\"&$AA303&\"!K94\")),\"\")","v":""},{"$f":"IFERROR(IF(INDIRECT(\"対策個票\"&$AA303&\"!O94\")=\"\",\"\",INDIRECT(\"対策個票\"&$AA303&\"!O94\")),\"\")","v":""},{"$f":"IF(AF305=\"---\",\"\",IFERROR(VLOOKUP($AB305,排出係数と単価1,3,FALSE),\"\"))","v":""},{"$f":"IFERROR(VLOOKUP($AB305,排出係数と単価1,4,FALSE),\"\")","v":""},{"$f":"IFERROR(VLOOKUP($AB305,排出係数と単価1,5,FALSE),\"\")","v":""},{"$f":"IFERROR(VLOOKUP($AB305,排出係数と単価1,6,FALSE),\"\")","v":""},{"$f":"IFERROR(IF(INDIRECT(\"対策個票\"&$AA303&\"!D115\")=\"\",\"\",INDIRECT(\"対策個票\"&$AA303&\"!D115\")),\"\")","v":""},{"$f":"IFERROR(IF(INDIRECT(\"対策個票\"&$AA303&\"!K115\")=\"\",\"\",INDIRECT(\"対策個票\"&$AA303&\"!K115\")),\"\")","v":""},{"$f":"IFERROR(IF(INDIRECT(\"対策個票\"&$AA303&\"!O115\")=\"\",\"\",INDIRECT(\"対策個票\"&$AA303&\"!O115\")),\"\")","v":""},{"$f":"IF(AM305=\"---\",\"\",IFERROR(VLOOKUP($AI305,排出係数と単価1,3,FALSE),\"\"))","v":""},{"$f":"IFERROR(VLOOKUP($AI305,排出係数と単価1,4,FALSE),\"\")","v":""},{"$f":"IFERROR(VLOOKUP($AI305,排出係数と単価1,5,FALSE),\"\")","v":""},{"$f":"IFERROR(VLOOKUP($AI305,排出係数と単価1,6,FALSE),\"\")","v":""}]
[null,null,"23-4",{"$nulls":23},"23-4",{"$f":"IFERROR(IF(INDIRECT(\"対策個票\"&$AA303&\"!D96\")=\"\",\"\",INDIRECT(\"対策個票\"&$AA303&\"!D96\")),\"\")","v":""},{"$f":"IFERROR(IF(INDIRECT(\"対策個票\"&$AA303&\"!K96\")=\"\",\"\",INDIRECT(\"対策個票\"&$AA303&\"!K96\")),\"\")","v":""},{"$f":"IFERROR(IF(INDIRECT(\"対策個票\"&$AA303&\"!O96\")=\"\",\"\",INDIRECT(\"対策個票\"&$AA303&\"!O96\")),\"\")","v":""},{"$f":"IF(AF306=\"---\",\"\",IFERROR(VLOOKUP($AB306,排出係数と単価1,3,FALSE),\"\"))","v":""},{"$f":"IFERROR(VLOOKUP($AB306,排出係数と単価1,4,FALSE),\"\")","v":""},{"$f":"IFERROR(VLOOKUP($AB306,排出係数と単価1,5,FALSE),\"\")","v":""},{"$f":"IFERROR(VLOOKUP($AB306,排出係数と単価1,6,FALSE),\"\")","v":""},{"$f":"IFERROR(IF(INDIRECT(\"対策個票\"&$AA303&\"!D117\")=\"\",\"\",INDIRECT(\"対策個票\"&$AA303&\"!D117\")),\"\")","v":""},{"$f":"IFERROR(IF(INDIRECT(\"対策個票\"&$AA303&\"!K117\")=\"\",\"\",INDIRECT(\"対策個票\"&$AA303&\"!K117\")),\"\")","v":""},{"$f":"IFERROR(IF(INDIRECT(\"対策個票\"&$AA303&\"!O117\")=\"\",\"\",INDIRECT(\"対策個票\"&$AA303&\"!O117\")),\"\")","v":""},{"$f":"IF(AM306=\"---\",\"\",IFERROR(VLOOKUP($AI306,排出係数と単価1,3,FALSE),\"\"))","v":""},{"$f":"IFERROR(VLOOKUP($AI306,排出係数と単価1,4,FALSE),\"\")","v":""},{"$f":"IFERROR(VLOOKUP($AI306,排出係数と単価1,5,FALSE),\"\")","v":""},{"$f":"IFERROR(VLOOKUP($AI306,排出係数と単価1,6,FALSE),\"\")","v":""}]
[null,null,24,{"$nulls":23},24,{"$f":"IFERROR(IF(INDIRECT(\"対策個票\"&$AA307&\"!D90\")=\"\",\"\",INDIRECT(\"対策個票\"&$AA307&\"!D90\")),\"\")","v":""},{"$f":"IFERROR(IF(INDIRECT(\"対策個票\"&$AA307&\"!K90\")=\"\",\"\",INDIRECT(\"対策個票\"&$AA307&\"!K90\")),\"\")","v":""},{"$f":"IFERROR(IF(INDIRECT(\"対策個票\"&$AA307&\"!O90\")=\"\",\"\",INDIRECT(\"対策個票\"&$AA307&\"!O90\")),\"\")","v":""},{"$f":"IF(AF307=\"---\",\"\",IFERROR(VLOOKUP($AB307,排出係数と単価1,3,FALSE),\"\"))","v":""},{"$f":"IFERROR(VLOOKUP($AB307,排出係数と単価1,4,FALSE),\"\")","v":""},{"$f":"IFERROR(VLOOKUP($AB307,排出係数と単価1,5,FALSE),\"\")","v":""},{"$f":"IFERROR(VLOOKUP($AB307,排出係数と単価1,6,FALSE),\"\")","v":""},{"$f":"IFERROR(IF(INDIRECT(\"対策個票\"&$AA307&\"!D111\")=\"\",\"\",INDIRECT(\"対策個票\"&$AA307&\"!D111\")),\"\")","v":""},{"$f":"IFERROR(IF(INDIRECT(\"対策個票\"&$AA307&\"!K111\")=\"\",\"\",INDIRECT(\"対策個票\"&$AA307&\"!K111\")),\"\")","v":""},{"$f":"IFERROR(IF(INDIRECT(\"対策個票\"&$AA307&\"!O111\")=\"\",\"\",INDIRECT(\"対策個票\"&$AA307&\"!O111\")),\"\")","v":""},{"$f":"IF(AM307=\"---\",\"\",IFERROR(VLOOKUP($AI307,排出係数と単価1,3,FALSE),\"\"))","v":""},{"$f":"IFERROR(VLOOKUP($AI307,排出係数と単価1,4,FALSE),\"\")","v":""},{"$f":"IFERROR(VLOOKUP($AI307,排出係数と単価1,5,FALSE),\"\")","v":""},{"$f":"IFERROR(VLOOKUP($AI307,排出係数と単価1,6,FALSE),\"\")","v":""}]
[null,null,"24-2",{"$nulls":23},"24-2",{"$f":"IFERROR(IF(INDIRECT(\"対策個票\"&$AA307&\"!D92\")=\"\",\"\",INDIRECT(\"対策個票\"&$AA307&\"!D92\")),\"\")","v":""},{"$f":"IFERROR(IF(INDIRECT(\"対策個票\"&$AA307&\"!K92\")=\"\",\"\",INDIRECT(\"対策個票\"&$AA307&\"!K92\")),\"\")","v":""},{"$f":"IFERROR(IF(INDIRECT(\"対策個票\"&$AA307&\"!O92\")=\"\",\"\",INDIRECT(\"対策個票\"&$AA307&\"!O92\")),\"\")","v":""},{"$f":"IF(AF308=\"---\",\"\",IFERROR(VLOOKUP($AB308,排出係数と単価1,3,FALSE),\"\"))","v":""},{"$f":"IFERROR(VLOOKUP($AB308,排出係数と単価1,4,FALSE),\"\")","v":""},{"$f":"IFERROR(VLOOKUP($AB308,排出係数と単価1,5,FALSE),\"\")","v":""},{"$f":"IFERROR(VLOOKUP($AB308,排出係数と単価1,6,FALSE),\"\")","v":""},{"$f":"IFERROR(IF(INDIRECT(\"対策個票\"&$AA307&\"!D113\")=\"\",\"\",INDIRECT(\"対策個票\"&$AA307&\"!D113\")),\"\")","v":""},{"$f":"IFERROR(IF(INDIRECT(\"対策個票\"&$AA307&\"!K113\")=\"\",\"\",INDIRECT(\"対策個票\"&$AA307&\"!K113\")),\"\")","v":""},{"$f":"IFERROR(IF(INDIRECT(\"対策個票\"&$AA307&\"!O113\")=\"\",\"\",INDIRECT(\"対策個票\"&$AA307&\"!O113\")),\"\")","v":""},{"$f":"IF(AM308=\"---\",\"\",IFERROR(VLOOKUP($AI308,排出係数と単価1,3,FALSE),\"\"))","v":""},{"$f":"IFERROR(VLOOKUP($AI308,排出係数と単価1,4,FALSE),\"\")","v":""},{"$f":"IFERROR(VLOOKUP($AI308,排出係数と単価1,5,FALSE),\"\")","v":""},{"$f":"IFERROR(VLOOKUP($AI308,排出係数と単価1,6,FALSE),\"\")","v":""}]
[null,null,"24-3",{"$nulls":23},"24-3",{"$f":"IFERROR(IF(INDIRECT(\"対策個票\"&$AA307&\"!D94\")=\"\",\"\",INDIRECT(\"対策個票\"&$AA307&\"!D94\")),\"\")","v":""},{"$f":"IFERROR(IF(INDIRECT(\"対策個票\"&$AA307&\"!K94\")=\"\",\"\",INDIRECT(\"対策個票\"&$AA307&\"!K94\")),\"\")","v":""},{"$f":"IFERROR(IF(INDIRECT(\"対策個票\"&$AA307&\"!O94\")=\"\",\"\",INDIRECT(\"対策個票\"&$AA307&\"!O94\")),\"\")","v":""},{"$f":"IF(AF309=\"---\",\"\",IFERROR(VLOOKUP($AB309,排出係数と単価1,3,FALSE),\"\"))","v":""},{"$f":"IFERROR(VLOOKUP($AB309,排出係数と単価1,4,FALSE),\"\")","v":""},{"$f":"IFERROR(VLOOKUP($AB309,排出係数と単価1,5,FALSE),\"\")","v":""},{"$f":"IFERROR(VLOOKUP($AB309,排出係数と単価1,6,FALSE),\"\")","v":""},{"$f":"IFERROR(IF(INDIRECT(\"対策個票\"&$AA307&\"!D115\")=\"\",\"\",INDIRECT(\"対策個票\"&$AA307&\"!D115\")),\"\")","v":""},{"$f":"IFERROR(IF(INDIRECT(\"対策個票\"&$AA307&\"!K115\")=\"\",\"\",INDIRECT(\"対策個票\"&$AA307&\"!K115\")),\"\")","v":""},{"$f":"IFERROR(IF(INDIRECT(\"対策個票\"&$AA307&\"!O115\")=\"\",\"\",INDIRECT(\"対策個票\"&$AA307&\"!O115\")),\"\")","v":""},{"$f":"IF(AM309=\"---\",\"\",IFERROR(VLOOKUP($AI309,排出係数と単価1,3,FALSE),\"\"))","v":""},{"$f":"IFERROR(VLOOKUP($AI309,排出係数と単価1,4,FALSE),\"\")","v":""},{"$f":"IFERROR(VLOOKUP($AI309,排出係数と単価1,5,FALSE),\"\")","v":""},{"$f":"IFERROR(VLOOKUP($AI309,排出係数と単価1,6,FALSE),\"\")","v":""}]
[null,null,"24-4",{"$nulls":23},"24-4",{"$f":"IFERROR(IF(INDIRECT(\"対策個票\"&$AA307&\"!D96\")=\"\",\"\",INDIRECT(\"対策個票\"&$AA307&\"!D96\")),\"\")","v":""},{"$f":"IFERROR(IF(INDIRECT(\"対策個票\"&$AA307&\"!K96\")=\"\",\"\",INDIRECT(\"対策個票\"&$AA307&\"!K96\")),\"\")","v":""},{"$f":"IFERROR(IF(INDIRECT(\"対策個票\"&$AA307&\"!O96\")=\"\",\"\",INDIRECT(\"対策個票\"&$AA307&\"!O96\")),\"\")","v":""},{"$f":"IF(AF310=\"---\",\"\",IFERROR(VLOOKUP($AB310,排出係数と単価1,3,FALSE),\"\"))","v":""},{"$f":"IFERROR(VLOOKUP($AB310,排出係数と単価1,4,FALSE),\"\")","v":""},{"$f":"IFERROR(VLOOKUP($AB310,排出係数と単価1,5,FALSE),\"\")","v":""},{"$f":"IFERROR(VLOOKUP($AB310,排出係数と単価1,6,FALSE),\"\")","v":""},{"$f":"IFERROR(IF(INDIRECT(\"対策個票\"&$AA307&\"!D117\")=\"\",\"\",INDIRECT(\"対策個票\"&$AA307&\"!D117\")),\"\")","v":""},{"$f":"IFERROR(IF(INDIRECT(\"対策個票\"&$AA307&\"!K117\")=\"\",\"\",INDIRECT(\"対策個票\"&$AA307&\"!K117\")),\"\")","v":""},{"$f":"IFERROR(IF(INDIRECT(\"対策個票\"&$AA307&\"!O117\")=\"\",\"\",INDIRECT(\"対策個票\"&$AA307&\"!O117\")),\"\")","v":""},{"$f":"IF(AM310=\"---\",\"\",IFERROR(VLOOKUP($AI310,排出係数と単価1,3,FALSE),\"\"))","v":""},{"$f":"IFERROR(VLOOKUP($AI310,排出係数と単価1,4,FALSE),\"\")","v":""},{"$f":"IFERROR(VLOOKUP($AI310,排出係数と単価1,5,FALSE),\"\")","v":""},{"$f":"IFERROR(VLOOKUP($AI310,排出係数と単価1,6,FALSE),\"\")","v":""}]

{"sheet":"非表示_活動量と単位","index":41,"n_rows":75,"n_cols":22,"rows_kept":75,"hidden":true}
[]
[]
[{"$nulls":20},"R4SHIFT：R4モニタリングガイドライン2.0と一致を確認2022/4/12"]
[{"$nulls":3},"※活動種別は細分化済みの状態",{"$nulls":16},"R5SHIFT：R4モニタリングガイドライン2.0から変更なし（系統電力除く）と聞いた（2023/3/10）"]
[{"$nulls":20},"↓"]
[null,"ガイドライン"]
[null,"項目","ページ","活動種別","計算式振り分け用","活動量の種別","活動単位","単位発熱量の単位","CO2排出係数の単位","GJ換算対象（エネ起＝対象／非エネ起＝非対象）",{"$nulls":6},"活動種別","計算式振り分け用","単位発熱量（デフォルト値）","単位発熱量の単位","CO2排出係数（デフォルト値）","CO2排出係数の単位"]
[null,1.2,"II-15","系統電力",1,"使用量","kWh","---","t-CO2/kWh","対象",{"$nulls":6},"系統電力",1,"---","---",0.000436,"t-CO2/kWh"]
[null,1.1,"II-21","輸入原料炭",0,"使用量","t","GJ/t","t-CO2/GJ","対象",{"$nulls":6},"輸入原料炭",0,28.7,"GJ/t",0.0891,"t-CO2/GJ"]
[null,1.1,"II-21","国産一般炭",0,"使用量","t","GJ/t","t-CO2/GJ","対象",{"$nulls":6},"国産一般炭",0,24.2,"GJ/t",0.0887,"t-CO2/GJ"]
[null,1.1,"II-21","輸入一般炭",0,"使用量","t","GJ/t","t-CO2/GJ","対象",{"$nulls":6},"輸入一般炭",0,26.1,"GJ/t",0.0891,"t-CO2/GJ"]
[null,1.1,"II-21","輸入無煙炭",0,"使用量","t","GJ/t","t-CO2/GJ","対象",{"$nulls":6},"輸入無煙炭",0,27.8,"GJ/t",0.095,"t-CO2/GJ"]
[null,1.1,"II-21","コークス",0,"使用量","t","GJ/t","t-CO2/GJ","対象",{"$nulls":6},"コークス",0,29,"GJ/t",0.11,"t-CO2/GJ"]
[null,1.1,"II-21","原油",0,"使用量","kl","GJ/kl","t-CO2/GJ","対象",{"$nulls":6},"原油",0,38.3,"GJ/kl",0.0697,"t-CO2/GJ"]
[null,1.1,"II-21","ガソリン",0,"使用量","kl","GJ/kl","t-CO2/GJ","対象",{"$nulls":6},"ガソリン",0,33.4,"GJ/kl",0.0686,"t-CO2/GJ"]
[null,1.1,"II-21","ナフサ",0,"使用量","kl","GJ/kl","t-CO2/GJ","対象",{"$nulls":6},"ナフサ",0,33.3,"GJ/kl",0.0682,"t-CO2/GJ"]
[null,1.1,"II-21","ジェット燃料",0,"使用量","kl","GJ/kl","t-CO2/GJ","対象",{"$nulls":6},"ジェット燃料",0,36.3,"GJ/kl",0.0682,"t-CO2/GJ"]
[null,1.1,"II-21","灯油",0,"使用量","kl","GJ/kl","t-CO2/GJ","対象",{"$nulls":6},"灯油",0,36.5,"GJ/kl",0.0686,"t-CO2/GJ"]
[null,1.1,"II-21","軽油",0,"使用量","kl","GJ/kl","t-CO2/GJ","対象",{"$nulls":6},"軽油",0,38,"GJ/kl",0.0689,"t-CO2/GJ"]
[null,1.1,"II-21","A重油",0,"使用量","kl","GJ/kl","t-CO2/GJ","対象",{"$nulls":6},"A重油",0,38.9,"GJ/kl",0.0708,"t-CO2/GJ"]
[null,1.1,"II-21","B重油",0,"使用量","kl","GJ/kl","t-CO2/GJ","対象",{"$nulls":6},"B重油",0,40.4,"GJ/kl",0.0733,"t-CO2/GJ"]
[null,1.1,"II-21","C重油",0,"使用量","kl","GJ/kl","t-CO2/GJ","対象",{"$nulls":6},"C重油",0,41.8,"GJ/kl",0.0741,"t-CO2/GJ"]
[null,1.1,"II-21","潤滑油",0,"使用量","kl","GJ/kl","t-CO2/GJ","対象",{"$nulls":6},"潤滑油",0,40.2,"GJ/kl",0.073,"t-CO2/GJ"]
[null,1.1,"II-21","オイルコークス",0,"使用量","t","GJ/t","t-CO2/GJ","対象",{"$nulls":6},"オイルコークス",0,33.3,"GJ/t",0.0898,"t-CO2/GJ"]
[null,1.1,"II-21","LPG",0,"使用量","t","GJ/t","t-CO2/GJ","対象",{"$nulls":6},"LPG",0,50.1,"GJ/t",0.0601,"t-CO2/GJ"]
[null,1.1,"II-21","天然ガス",0,"使用量","千Nm3","GJ/千Nm3","t-CO2/GJ","対象",{"$nulls":6},"天然ガス",0,42.4,"GJ/千Nm3",0.051,"t-CO2/GJ"]
[null,1.1,"II-21","LNG",0,"使用量","t","GJ/t","t-CO2/GJ","対象",{"$nulls":6},"LNG",0,54.7,"GJ/t",0.051,"t-CO2/GJ"]
[null,1.1,"II-21","都市ガス",0,"使用量","千Nm3","GJ/千Nm3","t-CO2/GJ","対象",{"$nulls":6},"都市ガス",0,"\"デフォルト値なし\"","GJ/千Nm3",0.0513,"t-CO2/GJ"]
[null,1.1,"II-21","コールタール",0,"使用量","t","GJ/t","t-CO2/GJ","対象",{"$nulls":6},"コールタール",0,37.3,"GJ/t",0.0766,"t-CO2/GJ"]
[null,1.1,"II-21","アスファルト",0,"使用量","t","GJ/t","t-CO2/GJ","対象",{"$nulls":6},"アスファルト",0,40,"GJ/t",0.0763,"t-CO2/GJ"]
[null,1.1,"II-21","NGL・コンデンセート",0,"使用量","kl","GJ/kl","t-CO2/GJ","対象",{"$nulls":6},"NGL・コンデンセート",0,34.8,"GJ/kl",0.0667,"t-CO2/GJ"]
[null,1.1,"II-21","製油所ガス",0,"使用量","千Nm3","GJ/千Nm3","t-CO2/GJ","対象",{"$nulls":6},"製油所ガス",0,51,"GJ/千Nm3",0.0528,"t-CO2/GJ"]
[null,1.1,"II-21","コークス炉ガス",0,"使用量","千Nm3","GJ/千Nm3","t-CO2/GJ","対象",{"$nulls":6},"コークス炉ガス",0,20.3,"GJ/千Nm3",0.04,"t-CO2/GJ"]
[null,1.1,"II-21","高炉ガス",0,"使用量","千Nm3","GJ/千Nm3","t-CO2/GJ","対象",{"$nulls":6},"高炉ガス",0,3.57,"GJ/千Nm3",0.0964,"t-CO2/GJ"]
[null,1.1,"II-21","転炉ガス",0,"使用量","千Nm3","GJ/千Nm3","t-CO2/GJ","対象",{"$nulls":6},"転炉ガス",0,8.33,"GJ/千Nm3",0.154,"t-CO2/GJ"]
[null,1.3,"II-17","産業用蒸気",1,"使用量","GJ","---","t-CO2/GJ","対象",{"$nulls":6},"産業用蒸気",1,"---","---",0.06,"t-CO2/GJ"]
[null,1.3,"II-17","温水",1,"使用量","GJ","---","t-CO2/GJ","対象",{"$nulls":6},"温水",1,"---","---",0.057,"t-CO2/GJ"]
[null,1.3,"II-17","冷水",1,"使用量","GJ","---","t-CO2/GJ","対象",{"$nulls":6},"冷水",1,"---","---",0.057,"t-CO2/GJ"]
[null,1.3,"II-17","蒸気（産業用以外）",1,"使用量","GJ","---","t-CO2/GJ","対象",{"$nulls":6},"蒸気（産業用以外）",1,"---","---",0.057,"t-CO2/GJ"]
[null,1.4,"II-18","所内消費電力",1,"---","---","---","---","---","←6-1.～6-3.、7-1.～7-3.で使用しない場合は、把握対象、単位は不要。",{"$nulls":5},"所内消費電力",1,"---","---","---","---"]
[null,1.4,"II-18","外部供給電力",1,"---","---","---","---","---","←6-1.～6-3.、7-1.～7-4.で使用しない場合は、把握対象、単位は不要。",{"$nulls":5},"外部供給電力",1,"---","---","---","---"]
[null,1.4,"II-18","所内消費熱",1,"---","---","---","---","---","←6-1.～6-3.、7-1.～7-5.で使用しない場合は、把握対象、単位は不要。",{"$nulls":5},"所内消費熱",1,"---","---","---","---"]
[null,1.4,"II-18","外部供給熱",1,"---","---","---","---","---","←6-1.～6-3.、7-1.～7-6.で使用しない場合は、把握対象、単位は不要。",{"$nulls":5},"外部供給熱",1,"---","---","---","---"]
[null,2,"II-27","①廃油",1,"焼却・使用量","t","---","t-CO2/t","---",{"$nulls":6},"①廃油",1,"---","---",2.92,"t-CO2/t"]
[null,2,"II-27","②廃合成繊維",1,"焼却・使用量","t","---","t-CO2/t","---",{"$nulls":6},"②廃合成繊維",1,"---","---",2.29,"t-CO2/t"]
[null,2,"II-27","③廃ゴムタイヤ",1,"焼却・使用量","t","---","t-CO2/t","---",{"$nulls":6},"③廃ゴムタイヤ",1,"---","---",1.72,"t-CO2/t"]
[null,2,"II-27","④　②③以外の廃プラスチック類（産業廃棄物）",1,"焼却・使用量","t","---","t-CO2/t","---",{"$nulls":6},"④　②③以外の廃プラスチック類（産業廃棄物）",1,"---","---",2.55,"t-CO2/t"]
[null,2,"II-27","⑤　②③④以外の廃プラスチック類（一般廃棄物）",1,"焼却・使用量","t","---","t-CO2/t","---",{"$nulls":6},"⑤　②③④以外の廃プラスチック類（一般廃棄物）",1,"---","---",2.77,"t-CO2/t"]
[null,2,"II-27","廃油から製造される燃料油",1,"焼却・使用量","kl","---","t-CO2/kl","---",{"$nulls":6},"廃油から製造される燃料油",1,"---","---",2.63,"t-CO2/kl"]
[null,2,"II-27","廃プラスチック類から製造される燃料油",1,"焼却・使用量","kl","---","t-CO2/kl","---",{"$nulls":6},"廃プラスチック類から製造される燃料油",1,"---","---",2.62,"t-CO2/kl"]
[null,2,"II-27","ごみ固形燃料（RPF）",1,"焼却・使用量","t","---","t-CO2/t","---",{"$nulls":6},"ごみ固形燃料（RPF）",1,"---","---",1.57,"t-CO2/t"]
[null,2,"II-27","ごみ固形燃料（RDF）",1,"焼却・使用量","t","---","t-CO2/t","---",{"$nulls":6},"ごみ固形燃料（RDF）",1,"---","---",0.775,"t-CO2/t"]
[null,3.1,"II-28","セメントの製造",1,"クリンカー製造量","t","---","t-CO2/t","---",{"$nulls":6},"セメントの製造",1,"---","---",0.502,"t-CO2/t"]
[null,3.2,"II-30","生石灰の製造（原料：石灰石）",1,"原料使用量","t","---","t-CO2/t","---",{"$nulls":6},"生石灰の製造（原料：石灰石）",1,"---","---",0.428,"t-CO2/t"]
[null,3.2,"II-30","生石灰の製造（原料：ドロマイト）",1,"原料使用量","t","---","t-CO2/t","---",{"$nulls":6},"生石灰の製造（原料：ドロマイト）",1,"---","---",0.449,"t-CO2/t"]
[null,3.3,"II-32","石灰石（タンカル）の使用",1,"使用量","t","---","t-CO2/t","---",{"$nulls":6},"石灰石（タンカル）の使用",1,"---","---",0.44,"t-CO2/t"]
[null,3.3,"II-32","ドロマイトの使用",1,"使用量","t","---","t-CO2/t","---",{"$nulls":6},"ドロマイトの使用",1,"---","---",0.471,"t-CO2/t"]
[null,3.4,"II-35","ソーダ灰の製造",1,"追加投入量","t","---","t-CO2/t","---",{"$nulls":6},"ソーダ灰の製造",1,"---","---",1,"t-CO2/t"]
[null,3.5,"II-37","ソーダ灰の使用",1,"使用量","t","---","t-CO2/t","---",{"$nulls":6},"ソーダ灰の使用",1,"---","---",0.415,"t-CO2/t"]
[null,3.6,"II-39","アンモニアの製造（原料：石炭）",1,"原料使用量","t","---","t-CO2/t","---",{"$nulls":6},"アンモニアの製造（原料：石炭）",1,"---","---",2.3,"t-CO2/t"]
[null,3.6,"II-39","アンモニアの製造（原料：ナフサ）",1,"原料使用量","kl","---","t-CO2/kl","---",{"$nulls":6},"アンモニアの製造（原料：ナフサ）",1,"---","---",2.3,"t-CO2/kl"]
[null,3.6,"II-39","アンモニアの製造（原料：オイルコークス）",1,"原料使用量","t","---","t-CO2/t","---",{"$nulls":6},"アンモニアの製造（原料：オイルコークス）",1,"---","---",3,"t-CO2/t"]
[null,3.6,"II-39","アンモニアの製造（原料：LPG）",1,"原料使用量","t","---","t-CO2/t","---",{"$nulls":6},"アンモニアの製造（原料：LPG）",1,"---","---",3,"t-CO2/t"]
[null,3.6,"II-39","アンモニアの製造（原料：LNG）",1,"原料使用量","t","---","t-CO2/t","---",{"$nulls":6},"アンモニアの製造（原料：LNG）",1,"---","---",2.8,"t-CO2/t"]
[null,3.6,"II-39","アンモニアの製造（原料：天然ガス(LNG除く)）",1,"原料使用量","千Nm3","---","t-CO2/千Nm3","---",{"$nulls":6},"アンモニアの製造（原料：天然ガス(LNG除く)）",1,"---","---",2.2,"t-CO2/千Nm3"]
[null,3.6,"II-39","アンモニアの製造（原料：コークス炉ガス）",1,"原料使用量","千Nm3","---","t-CO2/千Nm3","---",{"$nulls":6},"アンモニアの製造（原料：コークス炉ガス）",1,"---","---",0.81,"t-CO2/千Nm3"]
[null,3.6,"II-39","アンモニアの製造（原料：石油系炭化水素ガス）",1,"原料使用量","千Nm3","---","t-CO2/千Nm3","---",{"$nulls":6},"アンモニアの製造（原料：石油系炭化水素ガス）",1,"---","---",2.3,"t-CO2/千Nm3"]
[null,3.7,"II-42","シリコンカーバイドの製造",1,"石油コークス使用量","t","---","t-CO2/t","---",{"$nulls":6},"シリコンカーバイドの製造",1,"---","---",2.3,"t-CO2/t"]
[null,3.8,"II-44","カルシウムカーバイドの製造（石灰石起源）",1,"製造量","t","---","t-CO2/t","---",{"$nulls":6},"カルシウムカーバイドの製造（石灰石起源）",1,"---","---",0.76,"t-CO2/t"]
[null,3.8,"II-44","カルシウムカーバイドの製造（還元剤起源）",1,"製造量","t","---","t-CO2/t","---",{"$nulls":6},"カルシウムカーバイドの製造（還元剤起源）",1,"---","---",1.1,"t-CO2/t"]
[null,3.9,"II-46","エチレンの製造",1,"製造量","t","---","t-CO2/t","---",{"$nulls":6},"エチレンの製造",1,"---","---",0.014,"t-CO2/t"]
[null,"3.10","II-47","カルシウムカーバイドを原料としたアセチレンの使用（燃焼）",1,"使用量","t","---","t-CO2/t","---",{"$nulls":6},"カルシウムカーバイドを原料としたアセチレンの使用（燃焼）",1,"---","---",3.4,"t-CO2/t"]
[null,"3.11","II-49","電気炉を使用した粗鋼の製造",1,"製造量","t","---","t-CO2/t","---",{"$nulls":6},"電気炉を使用した粗鋼の製造",1,"---","---",0.005,"t-CO2/t"]
[null,"3.12","II-50","ドライアイス／液化炭酸ガス／噴霧器の使用",1,"使用量","t","---","t-CO2/t","---",{"$nulls":6},"ドライアイス／液化炭酸ガス／噴霧器の使用",1,"---","---",1,"t-CO2/t"]
[{"$nulls":3},"その他（要：備考欄への詳細記載）",{"$nulls":5},"---","←「計算式の振り分け」は、6-1.～6-3.、7-1.～7-3.の各シートにおける係数の入力状況に基づき、各シートのA列にて判断。"]

{"sheet":"非表示_GJ換算表","index":42,"n_rows":10,"n_cols":5,"rows_kept":10,"hidden":true}
[]
[]
[null,null,"省エネ法における発熱量換算係数エネルギー使用量（GJ）換算表に基づく"]
[]
[{"$nulls":3},"発熱量換算係数"]
[null,null,"系統電力",0.00976,"GJ/kWh"]
[null,null,"産業用蒸気",1.02,"GJ"]
[null,null,"温水",1.36,"GJ"]
[null,null,"冷水",1.36,"GJ"]
[null,null,"蒸気（産業用以外）",1.36,"GJ"]

{"sheet":"非表示_対策メニュー","index":43,"n_rows":345,"n_cols":15,"rows_kept":345,"hidden":true}
[]
[{"$nulls":3},"大分類",null,"中分類",null,"6類型",null,"対策メニュー名","メニュー番号","（テキスト化）","対策メニュー名","6類型","大分類＆中分類"]
[null,null,11,"空調システム",1,"発生",1,"運用改善",1,"熱源機（ボイラーを除く）の不要時停止",{"$f":"C3&E3&G3&I3","v":"11111"},11111,"熱源機（ボイラーを除く）の不要時停止","運用改善","空調システム（発生）"]
[null,null,11,"空調システム",1,"発生",1,"運用改善",2,"吸収式冷温水機の燃焼空気比低減",{"$f":"C4&E4&G4&I4","v":"11112"},11112,"吸収式冷温水機の燃焼空気比低減","運用改善","空調システム（発生）"]
[null,null,11,"空調システム",1,"発生",1,"運用改善",3,"冷却水設定温度・流量の適正化","11113",11113,"冷却水設定温度・流量の適正化","運用改善","空調システム（発生）"]
[null,null,11,"空調システム",1,"発生",1,"運用改善",4,"冷水・温水出口温度の調整","11114",11114,"冷水・温水出口温度の調整","運用改善","空調システム（発生）"]
[null,null,11,"空調システム",1,"発生",1,"運用改善",5,"蓄熱システム運転スケジュールの調整","11115",11115,"蓄熱システム運転スケジュールの調整","運用改善","空調システム（発生）"]
[null,null,11,"空調システム",1,"発生",1,"運用改善",6,"密閉式冷却塔熱交換器のスケール除去","11116",11116,"密閉式冷却塔熱交換器のスケール除去","運用改善","空調システム（発生）"]
[null,null,11,"空調システム",1,"発生",1,"運用改善",7,"冷却塔充てん材の清掃","11117",11117,"冷却塔充てん材の清掃","運用改善","空調システム（発生）"]
[null,null,11,"空調システム",1,"発生",1,"運用改善",8,"室外機フィンの清掃・洗浄","11118",11118,"室外機フィンの清掃・洗浄","運用改善","空調システム（発生）"]
[null,null,11,"空調システム",1,"発生",1,"運用改善",0,"メニューにない対策（運用改善）","11110",11110,"メニューにない対策（運用改善）","運用改善","空調システム（発生）"]
[null,null,11,"空調システム",1,"発生",2,"部分更新・機能付加",1,"室外機の放熱環境改善（遮熱、散水等）","11121",11121,"室外機の放熱環境改善（遮熱、散水等）","部分更新・機能付加","空調システム（発生）"]
[null,null,11,"空調システム",1,"発生",2,"部分更新・機能付加",2,"フリークーリング制御機能の追加","11122",11122,"フリークーリング制御機能の追加","部分更新・機能付加","空調システム（発生）"]
[null,null,11,"空調システム",1,"発生",2,"部分更新・機能付加",3,"熱交換器温度制御の導入","11123",11123,"熱交換器温度制御の導入","部分更新・機能付加","空調システム（発生）"]
[null,null,11,"空調システム",1,"発生",2,"部分更新・機能付加","-","冷却塔ファンのインバータ制御機能の追加","1112-","-","冷却塔ファンのインバータ制御機能の追加","部分更新・機能付加","空調システム（発生）"]
[null,null,11,"空調システム",1,"発生",2,"部分更新・機能付加",5,"冷水蓄熱槽の放熱ロス改善","11125",11125,"冷水蓄熱槽の放熱ロス改善","部分更新・機能付加","空調システム（発生）"]
[null,null,11,"空調システム",1,"発生",2,"部分更新・機能付加",6,"遠隔監視・管理サービスの導入","11126",11126,"遠隔監視・管理サービスの導入","部分更新・機能付加","空調システム（発生）"]
[null,null,11,"空調システム",1,"発生",2,"部分更新・機能付加",0,"メニューにない対策（部分更新・機能付加）","11120",11120,"メニューにない対策（部分更新・機能付加）","部分更新・機能付加","空調システム（発生）"]
[null,null,11,"空調システム",1,"発生",3,"設備導入",1,"高効率ターボ冷凍機の導入","11131",11131,"高効率ターボ冷凍機の導入","設備導入","空調システム（発生）"]
[null,null,11,"空調システム",1,"発生",3,"設備導入",2,"熱回収ヒートポンプの導入","11132",11132,"熱回収ヒートポンプの導入","設備導入","空調システム（発生）"]
[null,null,11,"空調システム",1,"発生",3,"設備導入",3,"デシカント空調システムの導入","11133",11133,"デシカント空調システムの導入","設備導入","空調システム（発生）"]
[null,null,11,"空調システム",1,"発生",3,"設備導入",4,"高効率ヒートポンプチラーの導入（老朽化更新を含む）","11134",11134,"高効率ヒートポンプチラーの導入（老朽化更新を含む）","設備導入","空調システム（発生）"]
[null,null,11,"空調システム",1,"発生",3,"設備導入",5,"高効率パッケージエアコンの導入（老朽化更新を含む）","11135",11135,"高効率パッケージエアコンの導入（老朽化更新を含む）","設備導入","空調システム（発生）"]
[null,null,11,"空調システム",1,"発生",3,"設備導入",6,"その他の高効率熱源機（ボイラーを除く）の導入（セントラル空調方式）","11136",11136,"その他の高効率熱源機(ボイラーを除く)の導入(セントラル空調方式)","設備導入","空調システム（発生）"]
[null,null,11,"空調システム",1,"発生",3,"設備導入",0,"メニューにない対策（設備導入）","11130",11130,"メニューにない対策（設備導入）","設備導入","空調システム（発生）"]
[null,null,11,"空調システム",1,"発生",4,"燃料低炭素化",1,"再生可能エネルギー（地中熱、太陽熱等）利用空調設備の導入","11141",11141,"再生可能エネルギー（地中熱、太陽熱等）利用空調設備の導入","燃料低炭素化","空調システム（発生）"]
[null,null,11,"空調システム",1,"発生",4,"燃料低炭素化","-","高効率ヒートポンプチラーの導入（燃料転換）","1114-","-","高効率ヒートポンプチラーの導入（燃料転換）","燃料低炭素化","空調システム（発生）"]
[null,null,11,"空調システム",1,"発生",4,"燃料低炭素化","-","高効率パッケージエアコンの導入（燃料転換）","1114-","-","高効率パッケージエアコンの導入（燃料転換）","燃料低炭素化","空調システム（発生）"]
[null,null,11,"空調システム",1,"発生",4,"燃料低炭素化",0,"メニューにない対策（燃料低炭素化）","11140",11140,"メニューにない対策（燃料低炭素化）","燃料低炭素化","空調システム（発生）"]
[null,null,11,"空調システム",1,"発生",5,"電化",1,"高効率ヒートポンプチラーの導入","11151",11151,"高効率ヒートポンプチラーの導入","電化","空調システム（発生）"]
[null,null,11,"空調システム",1,"発生",5,"電化",2,"高効率パッケージエアコンの導入","11152",11152,"高効率パッケージエアコンの導入","電化","空調システム（発生）"]
[null,null,11,"空調システム",1,"発生",5,"電化",0,"メニューにない対策（電化）","11150",11150,"メニューにない対策（電化）","電化","空調システム（発生）"]
[null,null,11,"空調システム",1,"発生",6,"電力低炭素化","-","メニューにない対策（電力低炭素化）","1116-","11160_mr","メニューにない対策（電力低炭素化）","電力低炭素化","空調システム（発生）"]
[null,null,11,"空調システム",2,"移送",1,"運用改善",1,"空調室内機のフィルター、コイル等の清掃","11211",11211,"空調室内機のフィルター、コイル等の清掃","運用改善","空調システム（移送）"]
[null,null,11,"空調システム",2,"移送",1,"運用改善",0,"メニューにない対策（運用改善）","11210",11210,"メニューにない対策（運用改善）","運用改善","空調システム（移送）"]
[null,null,11,"空調システム",2,"移送",2,"部分更新・機能付加",1,"移送配管等の漏れ防止、断熱補修","11221",11221,"移送配管等の漏れ防止、断熱補修","部分更新・機能付加","空調システム（移送）"]
[null,null,11,"空調システム",2,"移送",2,"部分更新・機能付加","-","空調機・換気ファンの省エネファンベルト導入","1122-","-","空調機・換気ファンの省エネファンベルト導入","部分更新・機能付加","空調システム（移送）"]
[null,null,11,"空調システム",2,"移送",2,"部分更新・機能付加",3,"可変風量（VAV）制御方式の導入","11223",11223,"可変風量（VAV）制御方式の導入","部分更新・機能付加","空調システム（移送）"]
[null,null,11,"空調システム",2,"移送",2,"部分更新・機能付加",0,"メニューにない対策（部分更新・機能付加）","11220",11220,"メニューにない対策（部分更新・機能付加）","部分更新・機能付加","空調システム（移送）"]
[null,null,11,"空調システム",2,"移送",3,"設備導入",1,"大温度差送風・送水システムの導入","11231",11231,"大温度差送風・送水システムの導入","設備導入","空調システム（移送）"]
[null,null,11,"空調システム",2,"移送",3,"設備導入","-","高効率ファン（プラグファン等）の導入","1123-","-","高効率ファン（プラグファン等）の導入","設備導入","空調システム（移送）"]
[null,null,11,"空調システム",2,"移送",3,"設備導入",0,"メニューにない対策（設備導入）","11230",11230,"メニューにない対策（設備導入）","設備導入","空調システム（移送）"]
[null,null,11,"空調システム",2,"移送",4,"燃料低炭素化","-","メニューにない対策（燃料低炭素化）","1124-","11240_tq","メニューにない対策（燃料低炭素化）","燃料低炭素化","空調システム（移送）"]
[null,null,11,"空調システム",2,"移送",5,"電化","-","メニューにない対策（電化）","1125-","11250_iz","メニューにない対策（電化）","電化","空調システム（移送）"]
[null,null,11,"空調システム",2,"移送",6,"電力低炭素化","-","メニューにない対策（電力低炭素化）","1126-","11260_sm","メニューにない対策（電力低炭素化）","電力低炭素化","空調システム（移送）"]
[null,null,11,"空調システム",3,"消費",1,"運用改善",1,"空調・換気不要時の空調・換気停止、運転時間短縮","11311",11311,"空調・換気不要時の空調・換気停止、運転時間短縮","運用改善","空調システム（消費）"]
[null,null,11,"空調システム",3,"消費",1,"運用改善",2,"外気取り入れ量の縮小・停止","11312",11312,"外気取り入れ量の縮小・停止","運用改善","空調システム（消費）"]
[null,null,11,"空調システム",3,"消費",1,"運用改善",3,"冷房時の再熱運転の停止","11313",11313,"冷房時の再熱運転の停止","運用改善","空調システム（消費）"]
[null,null,11,"空調システム",3,"消費",1,"運用改善",4,"夜間等の冷気取入れ（ナイトパージ）","11314",11314,"夜間等の冷気取入れ（ナイトパージ）","運用改善","空調システム（消費）"]
[null,null,11,"空調システム",3,"消費",1,"運用改善",5,"冷暖房ミキシングロスの防止","11315",11315,"冷暖房ミキシングロスの防止","運用改善","空調システム（消費）"]
[null,null,11,"空調システム",3,"消費",1,"運用改善",6,"冷暖房設定温度・湿度の緩和","11316",11316,"冷暖房設定温度・湿度の緩和","運用改善","空調システム（消費）"]
[null,null,11,"空調システム",3,"消費",1,"運用改善",7,"全熱交換器の有効利用","11317",11317,"全熱交換器の有効利用","運用改善","空調システム（消費）"]
[null,null,11,"空調システム",3,"消費",1,"運用改善",0,"メニューにない対策（運用改善）","11310",11310,"メニューにない対策（運用改善）","運用改善","空調システム（消費）"]
[null,null,11,"空調システム",3,"消費",2,"部分更新・機能付加",1,"空調・換気のスケジュール運転・断続運転制御の導入","11321",11321,"空調・換気のスケジュール運転・断続運転制御の導入","部分更新・機能付加","空調システム（消費）"]
[null,null,11,"空調システム",3,"消費",2,"部分更新・機能付加",2,"センサーを利用した外気量自動制御システムの導入","11322",11322,"センサーを利用した外気量自動制御システムの導入","部分更新・機能付加","空調システム（消費）"]
[null,null,11,"空調システム",3,"消費",2,"部分更新・機能付加",3,"外気冷房空調システムの導入（中間期に送風のみ）","11323",11323,"外気冷房空調システムの導入（中間期に送風のみ）","部分更新・機能付加","空調システム（消費）"]
[null,null,11,"空調システム",3,"消費",2,"部分更新・機能付加",4,"直接噴霧加湿による加湿蒸気量の低減","11324",11324,"直接噴霧加湿による加湿蒸気量の低減","部分更新・機能付加","空調システム（消費）"]
[null,null,11,"空調システム",3,"消費",2,"部分更新・機能付加",5,"空調ゾーニング細分化、発熱源の断熱強化","11325",11325,"空調ゾーニング細分化、発熱源の断熱強化","部分更新・機能付加","空調システム（消費）"]
[null,null,11,"空調システム",3,"消費",2,"部分更新・機能付加",6,"屋根の断熱性・遮熱性向上（遮熱塗料、散水等）","11326",11326,"屋根の断熱性・遮熱性向上（遮熱塗料、散水等）","部分更新・機能付加","空調システム（消費）"]
[null,null,11,"空調システム",3,"消費",2,"部分更新・機能付加",7,"窓の断熱性・遮熱性向上（フィルム、塗料、ガラス、ブラインド等）","11327",11327,"窓の断熱性・遮熱性向上（フィルム、塗料、ガラス、ブラインド等）","部分更新・機能付加","空調システム（消費）"]
[null,null,11,"空調システム",3,"消費",2,"部分更新・機能付加",8,"その他の建物断熱性・遮熱性の向上","11328",11328,"その他の建物断熱性・遮熱性の向上","部分更新・機能付加","空調システム（消費）"]
[null,null,11,"空調システム",3,"消費",2,"部分更新・機能付加",0,"メニューにない対策（部分更新・機能付加）","11320",11320,"メニューにない対策（部分更新・機能付加）","部分更新・機能付加","空調システム（消費）"]
[null,null,11,"空調システム",3,"消費",3,"設備導入",1,"全熱交換器の導入","11331",11331,"全熱交換器の導入","設備導入","空調システム（消費）"]
[null,null,11,"空調システム",3,"消費",3,"設備導入",2,"置換空調・成層空調システムの導入","11332",11332,"置換空調・成層空調システムの導入","設備導入","空調システム（消費）"]
[null,null,11,"空調システム",3,"消費",3,"設備導入",3,"高性能窓システム（エアフローウィンドー等）の導入","11333",11333,"高性能窓システム（エアフローウィンドー等）の導入","設備導入","空調システム（消費）"]
[null,null,11,"空調システム",3,"消費",3,"設備導入",0,"メニューにない対策（設備導入）","11330",11330,"メニューにない対策（設備導入）","設備導入","空調システム（消費）"]
[null,null,11,"空調システム",3,"消費",4,"燃料低炭素化","-","メニューにない対策（燃料低炭素化）","1134-","11340_pr","メニューにない対策（燃料低炭素化）","燃料低炭素化","空調システム（消費）"]
[null,null,11,"空調システム",3,"消費",5,"電化","-","メニューにない対策（電化）",{"$f":"C68&E68&G68&I68","v":"1135-"},"11350_fx","メニューにない対策（電化）","電化","空調システム（消費）"]
[null,null,11,"空調システム",3,"消費",6,"電力低炭素化","-","メニューにない対策（電力低炭素化）","1136-","11360_rp","メニューにない対策（電力低炭素化）","電力低炭素化","空調システム（消費）"]
[null,null,12,"蒸気システム",1,"発生",1,"運用改善",1,"ボイラーの不要時停止","12111",12111,"ボイラーの不要時停止","運用改善","蒸気システム（発生）"]
[null,null,12,"蒸気システム",1,"発生",1,"運用改善",2,"高効率ボイラーの優先運転（運転台数の削減）","12112",12112,"高効率ボイラーの優先運転（運転台数の削減）","運用改善","蒸気システム（発生）"]
[null,null,12,"蒸気システム",1,"発生",1,"運用改善",3,"ボイラーの運転圧力調整","12113",12113,"ボイラーの運転圧力調整","運用改善","蒸気システム（発生）"]
[null,null,12,"蒸気システム",1,"発生",1,"運用改善",4,"ボイラーの燃焼空気比改善","12114",12114,"ボイラーの燃焼空気比改善","運用改善","蒸気システム（発生）"]
[null,null,12,"蒸気システム",1,"発生",1,"運用改善",5,"バーナーチップの清掃・交換","12115",12115,"バーナーチップの清掃・交換","運用改善","蒸気システム（発生）"]
[null,null,12,"蒸気システム",1,"発生",1,"運用改善",6,"ボイラーのブロー量の適正化","12116",12116,"ボイラーのブロー量の適正化","運用改善","蒸気システム（発生）"]
[null,null,12,"蒸気システム",1,"発生",1,"運用改善",7,"ボイラーの停止時間の電源遮断","12117",12117,"ボイラーの停止時間の電源遮断","運用改善","蒸気システム（発生）"]
[null,null,12,"蒸気システム",1,"発生",1,"運用改善",0,"メニューにない対策（運用改善）","12110",12110,"メニューにない対策（運用改善）","運用改善","蒸気システム（発生）"]
[null,null,12,"蒸気システム",1,"発生",2,"部分更新・機能付加",1,"給水タンク等の保温","12121",12121,"給水タンク等の保温","部分更新・機能付加","蒸気システム（発生）"]
[null,null,12,"蒸気システム",1,"発生",2,"部分更新・機能付加",2,"ボイラー排ガス利用による高効率化（給水予熱、燃焼空気予熱等）","12122",12122,"ボイラー排ガス利用による高効率化（給水予熱、燃焼空気予熱等）","部分更新・機能付加","蒸気システム（発生）"]
[null,null,12,"蒸気システム",1,"発生",2,"部分更新・機能付加",3,"ブロー水の顕熱回収（給水予熱装置の導入）","12123",12123,"ブロー水の顕熱回収（給水予熱装置の導入）","部分更新・機能付加","蒸気システム（発生）"]
[null,null,12,"蒸気システム",1,"発生",2,"部分更新・機能付加",4,"中小型ボイラーの省エネ燃焼システムの導入","12124",12124,"中小型ボイラーの省エネ燃焼システムの導入","部分更新・機能付加","蒸気システム（発生）"]
[null,null,12,"蒸気システム",1,"発生",2,"部分更新・機能付加",5,"ボイラー本体の断熱保温","12125",12125,"ボイラー本体の断熱保温","部分更新・機能付加","蒸気システム（発生）"]
[null,null,12,"蒸気システム",1,"発生",2,"部分更新・機能付加",0,"メニューにない対策（部分更新・機能付加）","12120",12120,"メニューにない対策（部分更新・機能付加）","部分更新・機能付加","蒸気システム（発生）"]
[null,null,12,"蒸気システム",1,"発生",3,"設備導入",1,"高効率ボイラーの導入（潜熱回収型等）","12131",12131,"高効率ボイラーの導入（潜熱回収型等）","設備導入","蒸気システム（発生）"]
[null,null,12,"蒸気システム",1,"発生",3,"設備導入",0,"メニューにない対策（設備導入）","12130",12130,"メニューにない対策（設備導入）","設備導入","蒸気システム（発生）"]
[null,null,12,"蒸気システム",1,"発生",4,"燃料低炭素化","-","高温ヒートポンプの導入","1214-","-","高温ヒートポンプの導入","燃料低炭素化","蒸気システム（発生）"]
[null,null,12,"蒸気システム",1,"発生",4,"燃料低炭素化",2,"燃料転換（重油焚きからガス焚きボイラー）","12142",12142,"燃料転換（重油焚きからガス焚きボイラー）","燃料低炭素化","蒸気システム（発生）"]
[null,null,12,"蒸気システム",1,"発生",4,"燃料低炭素化",3,"燃料転換（重油焚きからガス焚きボイラー以外）","12143",12143,"燃料転換（重油焚きからガス焚きボイラー以外）","燃料低炭素化","蒸気システム（発生）"]
[null,null,12,"蒸気システム",1,"発生",4,"燃料低炭素化",4,"バイオマスボイラーの導入（給湯用を除く）","12144",12144,"バイオマスボイラーの導入（給湯用を除く）","燃料低炭素化","蒸気システム（発生）"]
[null,null,12,"蒸気システム",1,"発生",4,"燃料低炭素化",0,"メニューにない対策（燃料低炭素化）","12140",12140,"メニューにない対策（燃料低炭素化）","燃料低炭素化","蒸気システム（発生）"]
[null,null,12,"蒸気システム",1,"発生",5,"電化",1,"高温ヒートポンプの導入","12151",12151,"高温ヒートポンプの導入","電化","蒸気システム（発生）"]
[null,null,12,"蒸気システム",1,"発生",5,"電化",0,"メニューにない対策（電化）","12150",12150,"メニューにない対策（電化）","電化","蒸気システム（発生）"]
[null,null,12,"蒸気システム",1,"発生",6,"電力低炭素化","-","メニューにない対策（電力低炭素化）","1216-","12160_fs","メニューにない対策（電力低炭素化）","電力低炭素化","蒸気システム（発生）"]
[null,null,12,"蒸気システム",2,"移送",1,"運用改善",0,"メニューにない対策（運用改善）","12210",12210,"メニューにない対策（運用改善）","運用改善","蒸気システム（移送）"]
[null,null,12,"蒸気システム",2,"移送",2,"部分更新・機能付加",1,"蒸気配管経路の見直し","12221",12221,"蒸気配管経路の見直し","部分更新・機能付加","蒸気システム（移送）"]
[null,null,12,"蒸気システム",2,"移送",2,"部分更新・機能付加",2,"蒸気配管・蒸気バルブ・フランジ等の断熱強化","12222",12222,"蒸気配管・蒸気バルブ・フランジ等の断熱強化","部分更新・機能付加","蒸気システム（移送）"]
[null,null,12,"蒸気システム",2,"移送",2,"部分更新・機能付加",3,"蒸気漏れの配管・継手・バルブ類の管理・更新","12223",12223,"蒸気漏れの配管・継手・バルブ類の管理・更新","部分更新・機能付加","蒸気システム（移送）"]
[null,null,12,"蒸気システム",2,"移送",2,"部分更新・機能付加",4,"スチームトラップとドレン回収装置の管理・更新","12224",12224,"スチームトラップとドレン回収装置の管理・更新","部分更新・機能付加","蒸気システム（移送）"]
[null,null,12,"蒸気システム",2,"移送",2,"部分更新・機能付加",0,"メニューにない対策（部分更新・機能付加）","12220",12220,"メニューにない対策（部分更新・機能付加）","部分更新・機能付加","蒸気システム（移送）"]
[null,null,12,"蒸気システム",2,"移送",3,"設備導入",1,"蒸気減圧ラインへのタービン設置による動力回収","12231",12231,"蒸気減圧ラインへのタービン設置による動力回収","設備導入","蒸気システム（移送）"]
[null,null,12,"蒸気システム",2,"移送",3,"設備導入",0,"メニューにない対策（設備導入）","12230",12230,"メニューにない対策（設備導入）","設備導入","蒸気システム（移送）"]
[null,null,12,"蒸気システム",2,"移送",4,"燃料低炭素化","-","メニューにない対策（燃料低炭素化）","1224-","12240_ye","メニューにない対策（燃料低炭素化）","燃料低炭素化","蒸気システム（移送）"]
[null,null,12,"蒸気システム",2,"移送",5,"電化","-","メニューにない対策（電化）","1225-","12250_ab","メニューにない対策（電化）","電化","蒸気システム（移送）"]
[null,null,12,"蒸気システム",2,"移送",6,"電力低炭素化","-","メニューにない対策（電力低炭素化）","1226-","12260_mv","メニューにない対策（電力低炭素化）","電力低炭素化","蒸気システム（移送）"]
[null,null,12,"蒸気システム",3,"消費",1,"運用改善",1,"利用蒸気の温度・蒸気圧の低減","12311",12311,"利用蒸気の温度・蒸気圧の低減","運用改善","蒸気システム（消費）"]
[null,null,12,"蒸気システム",3,"消費",1,"運用改善",0,"メニューにない対策（運用改善）","12310",12310,"メニューにない対策（運用改善）","運用改善","蒸気システム（消費）"]
[null,null,12,"蒸気システム",3,"消費",2,"部分更新・機能付加",1,"ドレン水回収設備・フラッシュ蒸気利用設備の導入","12321",12321,"ドレン水回収設備・フラッシュ蒸気利用設備の導入","部分更新・機能付加","蒸気システム（消費）"]
[null,null,12,"蒸気システム",3,"消費",2,"部分更新・機能付加",2,"蒸気使用機器の断熱保温","12322",12322,"蒸気使用機器の断熱保温","部分更新・機能付加","蒸気システム（消費）"]
[null,null,12,"蒸気システム",3,"消費",2,"部分更新・機能付加",0,"メニューにない対策（部分更新・機能付加）","12320",12320,"メニューにない対策（部分更新・機能付加）","部分更新・機能付加","蒸気システム（消費）"]
[null,null,12,"蒸気システム",3,"消費",3,"設備導入",0,"メニューにない対策（設備導入）","12330",12330,"メニューにない対策（設備導入）","設備導入","蒸気システム（消費）"]
[null,null,12,"蒸気システム",3,"消費",4,"燃料低炭素化",0,"メニューにない対策（燃料低炭素化）","12340",12340,"メニューにない対策（燃料低炭素化）","燃料低炭素化","蒸気システム（消費）"]
[null,null,12,"蒸気システム",3,"消費",5,"電化","-","メニューにない対策（電化）","1235-","12350_wn","メニューにない対策（電化）","電化","蒸気システム（消費）"]
[null,null,12,"蒸気システム",3,"消費",6,"電力低炭素化","-","メニューにない対策（電力低炭素化）","1236-","12360_ae","メニューにない対策（電力低炭素化）","電力低炭素化","蒸気システム（消費）"]
[null,null,13,"冷却水システム",1,"発生",1,"運用改善","-","冷却水設定温度・流量の適正化","1311-","-","冷却水設定温度・流量の適正化","運用改善","冷却水システム（発生）"]
[null,null,13,"冷却水システム",1,"発生",1,"運用改善","-","吸収式冷凍機の燃焼空気比改善","1311-","-","吸収式冷凍機の燃焼空気比改善","運用改善","冷却水システム（発生）"]
[null,null,13,"冷却水システム",1,"発生",1,"運用改善",0,"メニューにない対策（運用改善）","13110",13110,"メニューにない対策（運用改善）","運用改善","冷却水システム（発生）"]
[null,null,13,"冷却水システム",1,"発生",2,"部分更新・機能付加","-","冷却塔ファンのインバータ制御機能の追加","1312-","-","冷却塔ファンのインバータ制御機能の追加","部分更新・機能付加","冷却水システム（発生）"]
[null,null,13,"冷却水システム",1,"発生",2,"部分更新・機能付加","-","フリークーリング制御機能の追加","1312-","-","フリークーリング制御機能の追加","部分更新・機能付加","冷却水システム（発生）"]
[null,null,13,"冷却水システム",1,"発生",2,"部分更新・機能付加",0,"メニューにない対策（部分更新・機能付加）","13120",13120,"メニューにない対策（部分更新・機能付加）","部分更新・機能付加","冷却水システム（発生）"]
[null,null,13,"冷却水システム",1,"発生",3,"設備導入","-","省エネ型の冷却塔の導入","1313-","-","省エネ型の冷却塔の導入","設備導入","冷却水システム（発生）"]
[null,null,13,"冷却水システム",1,"発生",3,"設備導入","-","熱回収ヒートポンプの導入","1313-","-","熱回収ヒートポンプの導入","設備導入","冷却水システム（発生）"]
[null,null,13,"冷却水システム",1,"発生",3,"設備導入","-","高効率チラーの導入","1313-","-","高効率チラーの導入","設備導入","冷却水システム（発生）"]
[null,null,13,"冷却水システム",1,"発生",3,"設備導入",0,"メニューにない対策（設備導入）","13130",13130,"メニューにない対策（設備導入）","設備導入","冷却水システム（発生）"]
[null,null,13,"冷却水システム",1,"発生",4,"燃料低炭素化","-","メニューにない対策（燃料低炭素化）","1314-","13140_ew","メニューにない対策（燃料低炭素化）","燃料低炭素化","冷却水システム（発生）"]
[null,null,13,"冷却水システム",1,"発生",5,"電化","-","メニューにない対策（電化）","1315-","13150_ip","メニューにない対策（電化）","電化","冷却水システム（発生）"]
[null,null,13,"冷却水システム",1,"発生",6,"電力低炭素化","-","メニューにない対策（電力低炭素化）","1316-","13160_yk","メニューにない対策（電力低炭素化）","電力低炭素化","冷却水システム（発生）"]
[null,null,13,"冷却水システム",2,"移送",1,"運用改善",0,"メニューにない対策（運用改善）","13210",13210,"メニューにない対策（運用改善）","運用改善","冷却水システム（移送）"]
[null,null,13,"冷却水システム",2,"移送",2,"部分更新・機能付加",0,"メニューにない対策（部分更新・機能付加）","13220",13220,"メニューにない対策（部分更新・機能付加）","部分更新・機能付加","冷却水システム（移送）"]
[null,null,13,"冷却水システム",2,"移送",3,"設備導入",0,"メニューにない対策（設備導入）","13230",13230,"メニューにない対策（設備導入）","設備導入","冷却水システム（移送）"]
[null,null,13,"冷却水システム",2,"移送",4,"燃料低炭素化","-","メニューにない対策（燃料低炭素化）","1324-","13240_zh","メニューにない対策（燃料低炭素化）","燃料低炭素化","冷却水システム（移送）"]
[null,null,13,"冷却水システム",2,"移送",5,"電化","-","メニューにない対策（電化）","1325-","13250_iu","メニューにない対策（電化）","電化","冷却水システム（移送）"]
[null,null,13,"冷却水システム",2,"移送",6,"電力低炭素化","-","メニューにない対策（電力低炭素化）",{"$f":"C132&E132&G132&I132","v":"1326-"},"13260_ha","メニューにない対策（電力低炭素化）","電力低炭素化","冷却水システム（移送）"]
[null,null,13,"冷却水システム",3,"消費",1,"運用改善",0,"メニューにない対策（運用改善）","13310",13310,"メニューにない対策（運用改善）","運用改善","冷却水システム（消費）"]
[null,null,13,"冷却水システム",3,"消費",2,"部分更新・機能付加",0,"メニューにない対策（部分更新・機能付加）","13320",13320,"メニューにない対策（部分更新・機能付加）","部分更新・機能付加","冷却水システム（消費）"]
[null,null,13,"冷却水システム",3,"消費",3,"設備導入",0,"メニューにない対策（設備導入）","13330",13330,"メニューにない対策（設備導入）","設備導入","冷却水システム（消費）"]
[null,null,13,"冷却水システム",3,"消費",4,"燃料低炭素化","-","メニューにない対策（燃料低炭素化）","1334-","13340_hv","メニューにない対策（燃料低炭素化）","燃料低炭素化","冷却水システム（消費）"]
[null,null,13,"冷却水システム",3,"消費",5,"電化","-","メニューにない対策（電化）","1335-","13350_gk","メニューにない対策（電化）","電化","冷却水システム（消費）"]
[null,null,13,"冷却水システム",3,"消費",6,"電力低炭素化","-","メニューにない対策（電力低炭素化）","1336-","13360_av","メニューにない対策（電力低炭素化）","電力低炭素化","冷却水システム（消費）"]
[null,null,14,"圧空システム",1,"発生",1,"運用改善",1,"コンプレッサーの吐出圧の低減","14111",14111,"コンプレッサーの吐出圧の低減","運用改善","圧空システム（発生）"]
[null,null,14,"圧空システム",1,"発生",1,"運用改善",2,"コンプレッサーの運転時間短縮、不要時停止","14112",14112,"コンプレッサーの運転時間短縮、不要時停止","運用改善","圧空システム（発生）"]
[null,null,14,"圧空システム",1,"発生",1,"運用改善",3,"コンプレッサーの台数制御装置のパラメータ設定変更","14113",14113,"コンプレッサーの台数制御装置のパラメータ設定変更","運用改善","圧空システム（発生）"]
[null,null,14,"圧空システム",1,"発生",1,"運用改善",4,"コンプレッサーのフィルター等の清掃","14114",14114,"コンプレッサーのフィルター等の清掃","運用改善","圧空システム（発生）"]
[null,null,14,"圧空システム",1,"発生",1,"運用改善",0,"メニューにない対策（運用改善）","14110",14110,"メニューにない対策（運用改善）","運用改善","圧空システム（発生）"]
[null,null,14,"圧空システム",1,"発生",2,"部分更新・機能付加",1,"コンプレッサーの吸気温度の低温化","14121",14121,"コンプレッサーの吸気温度の低温化","部分更新・機能付加","圧空システム（発生）"]
[null,null,14,"圧空システム",1,"発生",2,"部分更新・機能付加",2,"コンプレッサー排熱の有効利用","14122",14122,"コンプレッサー排熱の有効利用","部分更新・機能付加","圧空システム（発生）"]
[null,null,14,"圧空システム",1,"発生",2,"部分更新・機能付加",3,"コンプレッサーの台数制御システムの導入","14123",14123,"コンプレッサーの台数制御システムの導入","部分更新・機能付加","圧空システム（発生）"]
[null,null,14,"圧空システム",1,"発生",2,"部分更新・機能付加",0,"メニューにない対策（部分更新・機能付加）","14120",14120,"メニューにない対策（部分更新・機能付加）","部分更新・機能付加","圧空システム（発生）"]
[null,null,14,"圧空システム",1,"発生",3,"設備導入",1,"適正容量の高効率コンプレッサー（インバータ等）の導入","14131",14131,"適正容量の高効率コンプレッサー（インバータ等）の導入","設備導入","圧空システム（発生）"]
[null,null,14,"圧空システム",1,"発生",3,"設備導入",2,"コンプレッサーからブロワーへの更新","14132",14132,"コンプレッサーからブロワーへの更新","設備導入","圧空システム（発生）"]
[null,null,14,"圧空システム",1,"発生",3,"設備導入",3,"熱回収式コンプレッサーの導入","14133",14133,"熱回収式コンプレッサーの導入","設備導入","圧空システム（発生）"]
[null,null,14,"圧空システム",1,"発生",3,"設備導入",0,"メニューにない対策（設備導入）","14130",14130,"メニューにない対策（設備導入）","設備導入","圧空システム（発生）"]
[null,null,14,"圧空システム",1,"発生",4,"燃料低炭素化","-","メニューにない対策（燃料低炭素化）","1414-","14140_xg","メニューにない対策（燃料低炭素化）","燃料低炭素化","圧空システム（発生）"]
[null,null,14,"圧空システム",1,"発生",5,"電化","-","メニューにない対策（電化）","1415-","14150_ex","メニューにない対策（電化）","電化","圧空システム（発生）"]
[null,null,14,"圧空システム",1,"発生",6,"電力低炭素化","-","メニューにない対策（電力低炭素化）","1416-","14160_xv","メニューにない対策（電力低炭素化）","電力低炭素化","圧空システム（発生）"]
[null,null,14,"圧空システム",2,"移送",1,"運用改善",1,"配管の空気漏れ対策","14211",14211,"配管の空気漏れ対策","運用改善","圧空システム（移送）"]
[null,null,14,"圧空システム",2,"移送",1,"運用改善",0,"メニューにない対策（運用改善）","14210",14210,"メニューにない対策（運用改善）","運用改善","圧空システム（移送）"]
[null,null,14,"圧空システム",2,"移送",2,"部分更新・機能付加",1,"配管ルートのループ化","14221",14221,"配管ルートのループ化","部分更新・機能付加","圧空システム（移送）"]
[null,null,14,"圧空システム",2,"移送",2,"部分更新・機能付加",2,"レシーバータンクの設置","14222",14222,"レシーバータンクの設置","部分更新・機能付加","圧空システム（移送）"]
[null,null,14,"圧空システム",2,"移送",2,"部分更新・機能付加",0,"メニューにない対策（部分更新・機能付加）","14220",14220,"メニューにない対策（部分更新・機能付加）","部分更新・機能付加","圧空システム（移送）"]
[null,null,14,"圧空システム",2,"移送",3,"設備導入",0,"メニューにない対策（設備導入）","14230",14230,"メニューにない対策（設備導入）","設備導入","圧空システム（移送）"]
[null,null,14,"圧空システム",2,"移送",4,"燃料低炭素化","-","メニューにない対策（燃料低炭素化）","1424-","14240_av","メニューにない対策（燃料低炭素化）","燃料低炭素化","圧空システム（移送）"]
[null,null,14,"圧空システム",2,"移送",5,"電化","-","メニューにない対策（電化）","1425-","14250_rn","メニューにない対策（電化）","電化","圧空システム（移送）"]
[null,null,14,"圧空システム",2,"移送",6,"電力低炭素化","-","メニューにない対策（電力低炭素化）","1426-","14260_eg","メニューにない対策（電力低炭素化）","電力低炭素化","圧空システム（移送）"]
[null,null,14,"圧空システム",3,"消費",1,"運用改善",0,"メニューにない対策（運用改善）","14310",14310,"メニューにない対策（運用改善）","運用改善","圧空システム（消費）"]
[null,null,14,"圧空システム",3,"消費",2,"部分更新・機能付加",1,"エアーブローのパルス化やノズルサイズ変更","14321",14321,"エアーブローのパルス化やノズルサイズ変更","部分更新・機能付加","圧空システム（消費）"]
[null,null,14,"圧空システム",3,"消費",2,"部分更新・機能付加",0,"メニューにない対策（部分更新・機能付加）","14320",14320,"メニューにない対策（部分更新・機能付加）","部分更新・機能付加","圧空システム（消費）"]
[null,null,14,"圧空システム",3,"消費",3,"設備導入",0,"メニューにない対策（設備導入）","14330",14330,"メニューにない対策（設備導入）","設備導入","圧空システム（消費）"]
[null,null,14,"圧空システム",3,"消費",4,"燃料低炭素化","-","メニューにない対策（燃料低炭素化）","1434-","14340_aw","メニューにない対策（燃料低炭素化）","燃料低炭素化","圧空システム（消費）"]
[null,null,14,"圧空システム",3,"消費",5,"電化","-","メニューにない対策（電化）","1435-","14350_iy","メニューにない対策（電化）","電化","圧空システム（消費）"]
[null,null,14,"圧空システム",3,"消費",6,"電力低炭素化","-","メニューにない対策（電力低炭素化）","1436-","14360_by","メニューにない対策（電力低炭素化）","電力低炭素化","圧空システム（消費）"]
[null,null,21,"照明設備",0,"――",1,"運用改善",1,"不要箇所・不要時間帯の消灯","21011",21011,"不要箇所・不要時間帯の消灯","運用改善","照明設備"]
[null,null,21,"照明設備",0,"――",1,"運用改善",2,"照明器具の清掃","21012",21012,"照明器具の清掃","運用改善","照明設備"]
[null,null,21,"照明設備",0,"――",1,"運用改善",0,"メニューにない対策（運用改善）","21010",21010,"メニューにない対策（運用改善）","運用改善","照明設備"]
[null,null,21,"照明設備",0,"――",2,"部分更新・機能付加",1,"照明スイッチの細分化（配線回路の分割）","21021",21021,"照明スイッチの細分化（配線回路の分割）","部分更新・機能付加","照明設備"]
[null,null,21,"照明設備",0,"――",2,"部分更新・機能付加",2,"照明制御機能（タイマー、センサー等）の追加","21022",21022,"照明制御機能（タイマー、センサー等）の追加","部分更新・機能付加","照明設備"]
[null,null,21,"照明設備",0,"――",2,"部分更新・機能付加",3,"タスクアンビエント方式の導入","21023",21023,"タスクアンビエント方式の導入","部分更新・機能付加","照明設備"]
[null,null,21,"照明設備",0,"――",2,"部分更新・機能付加",0,"メニューにない対策（部分更新・機能付加）","21020",21020,"メニューにない対策（部分更新・機能付加）","部分更新・機能付加","照明設備"]
[null,null,21,"照明設備",0,"――",3,"設備導入",1,"LED照明の導入","21031",21031,"LED照明の導入","設備導入","照明設備"]
[null,null,21,"照明設備",0,"――",3,"設備導入",2,"高効率照明（LED以外）の導入","21032",21032,"高効率照明（LED以外）の導入","設備導入","照明設備"]
[null,null,21,"照明設備",0,"――",3,"設備導入",3,"高効率誘導灯（LED等）の導入","21033",21033,"高効率誘導灯（LED等）の導入","設備導入","照明設備"]
[null,null,21,"照明設備",0,"――",3,"設備導入",0,"メニューにない対策（設備導入）","21030",21030,"メニューにない対策（設備導入）","設備導入","照明設備"]
[null,null,21,"照明設備",0,"――",4,"燃料低炭素化","-","メニューにない対策（燃料低炭素化）","2104-","21040_bp","メニューにない対策（燃料低炭素化）","燃料低炭素化","照明設備"]
[null,null,21,"照明設備",0,"――",5,"電化","-","メニューにない対策（電化）","2105-","21050_jr","メニューにない対策（電化）","電化","照明設備"]
[null,null,21,"照明設備",0,"――",6,"電力低炭素化","-","メニューにない対策（電力低炭素化）","2106-","21060_ga","メニューにない対策（電力低炭素化）","電力低炭素化","照明設備"]
[null,null,22,"受変電・配電設備",0,"――",1,"運用改善",1,"変圧器の統合（既存設備利用）","22011",22011,"変圧器の統合（既存設備利用）","運用改善","受変電・配電設備"]
[null,null,22,"受変電・配電設備",0,"――",1,"運用改善",2,"受変電室の換気ファン動作設定温度の見直し","22012",22012,"受変電室の換気ファン動作設定温度の見直し","運用改善","受変電・配電設備"]
[null,null,22,"受変電・配電設備",0,"――",1,"運用改善",0,"メニューにない対策（運用改善）","22010",22010,"メニューにない対策（運用改善）","運用改善","受変電・配電設備"]
[null,null,22,"受変電・配電設備",0,"――",2,"部分更新・機能付加",1,"変圧器の無負荷時遮断","22021",22021,"変圧器の無負荷時遮断","部分更新・機能付加","受変電・配電設備"]
[null,null,22,"受変電・配電設備",0,"――",2,"部分更新・機能付加",2,"力率改善制御（自動力率調整装置）の導入","22022",22022,"力率改善制御（自動力率調整装置）の導入","部分更新・機能付加","受変電・配電設備"]
[null,null,22,"受変電・配電設備",0,"――",2,"部分更新・機能付加",3,"デマンド制御の導入","22023",22023,"デマンド制御の導入","部分更新・機能付加","受変電・配電設備"]
[null,null,22,"受変電・配電設備",0,"――",2,"部分更新・機能付加",4,"負荷平準化用蓄電池の導入","22024",22024,"負荷平準化用蓄電池の導入","部分更新・機能付加","受変電・配電設備"]
[null,null,22,"受変電・配電設備",0,"――",2,"部分更新・機能付加",0,"メニューにない対策（部分更新・機能付加）","22020",22020,"メニューにない対策（部分更新・機能付加）","部分更新・機能付加","受変電・配電設備"]
[null,null,22,"受変電・配電設備",0,"――",3,"設備導入",1,"高効率変圧器の導入","22031",22031,"高効率変圧器の導入","設備導入","受変電・配電設備"]
[null,null,22,"受変電・配電設備",0,"――",3,"設備導入",2,"変圧器の統合（設備導入）","22032",22032,"変圧器の統合（設備導入）","設備導入","受変電・配電設備"]
[null,null,22,"受変電・配電設備",0,"――",3,"設備導入",3,"エネルギー損失の少ないコンデンサへの更新","22033",22033,"エネルギー損失の少ないコンデンサへの更新","設備導入","受変電・配電設備"]
[null,null,22,"受変電・配電設備",0,"――",3,"設備導入",0,"メニューにない対策（設備導入）",{"$f":"C196&E196&G196&I196","v":"22030"},22030,"メニューにない対策（設備導入）","設備導入","受変電・配電設備"]
[null,null,22,"受変電・配電設備",0,"――",4,"燃料低炭素化","-","メニューにない対策（燃料低炭素化）","2204-","22040_pc","メニューにない対策（燃料低炭素化）","燃料低炭素化","受変電・配電設備"]
[null,null,22,"受変電・配電設備",0,"――",5,"電化","-","メニューにない対策（電化）","2205-","22050_cd","メニューにない対策（電化）","電化","受変電・配電設備"]
[null,null,22,"受変電・配電設備",0,"――",6,"電力低炭素化","-","メニューにない対策（電力低炭素化）","2206-","22060_jy","メニューにない対策（電力低炭素化）","電力低炭素化","受変電・配電設備"]
[null,null,23,"OA機器",0,"――",1,"運用改善",1,"OA機器の待機電力削減","23011",23011,"OA機器の待機電力削減","運用改善","OA機器"]
[null,null,23,"OA機器",0,"――",1,"運用改善",2,"パソコンモニターの輝度調整","23012",23012,"パソコンモニターの輝度調整","運用改善","OA機器"]
[null,null,23,"OA機器",0,"――",1,"運用改善",0,"メニューにない対策（運用改善）","23010",23010,"メニューにない対策（運用改善）","運用改善","OA機器"]
[null,null,23,"OA機器",0,"――",2,"部分更新・機能付加",0,"メニューにない対策（部分更新・機能付加）","23020",23020,"メニューにない対策（部分更新・機能付加）","部分更新・機能付加","OA機器"]
[null,null,23,"OA機器",0,"――",3,"設備導入",1,"高効率OA機器の導入","23031",23031,"高効率OA機器の導入","設備導入","OA機器"]
[null,null,23,"OA機器",0,"――",3,"設備導入",0,"メニューにない対策（設備導入）","23030",23030,"メニューにない対策（設備導入）","設備導入","OA機器"]
[null,null,23,"OA機器",0,"――",4,"燃料低炭素化","-","メニューにない対策（燃料低炭素化）","2304-","23040_mj","メニューにない対策（燃料低炭素化）","燃料低炭素化","OA機器"]
[null,null,23,"OA機器",0,"――",5,"電化","-","メニューにない対策（電化）","2305-","23050_mx","メニューにない対策（電化）","電化","OA機器"]
[null,null,23,"OA機器",0,"――",6,"電力低炭素化","-","メニューにない対策（電力低炭素化）","2306-","23060_wn","メニューにない対策（電力低炭素化）","電力低炭素化","OA機器"]
[null,null,24,"電動機・ポンプ・ファン",0,"――",1,"運用改善",1,"ポンプ・ファン・ブロワーの不要時停止","24011",24011,"ポンプ・ファン・ブロワーの不要時停止","運用改善","電動機・ポンプ・ファン"]
[null,null,24,"電動機・ポンプ・ファン",0,"――",1,"運用改善",2,"ポンプ・ファン・ブロワーの流体洩れ対策の実施","24012",24012,"ポンプ・ファン・ブロワーの流体洩れ対策の実施","運用改善","電動機・ポンプ・ファン"]
[null,null,24,"電動機・ポンプ・ファン",0,"――",1,"運用改善",3,"インバータ設定値の見直し","24013",24013,"インバータ設定値の見直し","運用改善","電動機・ポンプ・ファン"]
[null,null,24,"電動機・ポンプ・ファン",0,"――",1,"運用改善",0,"メニューにない対策（運用改善）","24010",24010,"メニューにない対策（運用改善）","運用改善","電動機・ポンプ・ファン"]
[null,null,24,"電動機・ポンプ・ファン",0,"――",2,"部分更新・機能付加",1,"ポンプ・ファン・ブロワーの台数制御機能の追加","24021",24021,"ポンプ・ファン・ブロワーの台数制御機能の追加","部分更新・機能付加","電動機・ポンプ・ファン"]
[null,null,24,"電動機・ポンプ・ファン",0,"――",2,"部分更新・機能付加",2,"ポンプ・ファン等の回転数・流量・圧力調整（インバータ制御等）","24022",24022,"ポンプ・ファン等の回転数・流量・圧力調整（インバータ制御等）","部分更新・機能付加","電動機・ポンプ・ファン"]
[null,null,24,"電動機・ポンプ・ファン",0,"――",2,"部分更新・機能付加",3,"省エネファンベルトの導入","24023",24023,"省エネファンベルトの導入","部分更新・機能付加","電動機・ポンプ・ファン"]
[null,null,24,"電動機・ポンプ・ファン",0,"――",2,"部分更新・機能付加",4,"ファン吸込みダンパー制御の導入","24024",24024,"ファン吸込みダンパー制御の導入","部分更新・機能付加","電動機・ポンプ・ファン"]
[null,null,24,"電動機・ポンプ・ファン",0,"――",2,"部分更新・機能付加",5,"ファンのプーリーサイズの適正化","24025",24025,"ファンのプーリーサイズの適正化","部分更新・機能付加","電動機・ポンプ・ファン"]
[null,null,24,"電動機・ポンプ・ファン",0,"――",2,"部分更新・機能付加",0,"メニューにない対策（部分更新・機能付加）","24020",24020,"メニューにない対策（部分更新・機能付加）","部分更新・機能付加","電動機・ポンプ・ファン"]
[null,null,24,"電動機・ポンプ・ファン",0,"――",3,"設備導入",1,"適正容量の高効率ポンプ・ファン・ブロワーの導入","24031",24031,"適正容量の高効率ポンプ・ファン・ブロワーの導入","設備導入","電動機・ポンプ・ファン"]
[null,null,24,"電動機・ポンプ・ファン",0,"――",3,"設備導入",2,"プレミアム効率モーター（IE3）等の導入","24032",24032,"プレミアム効率モーター（IE3）等の導入","設備導入","電動機・ポンプ・ファン"]
[null,null,24,"電動機・ポンプ・ファン",0,"――",3,"設備導入",0,"メニューにない対策（設備導入）","24030",24030,"メニューにない対策（設備導入）","設備導入","電動機・ポンプ・ファン"]
[null,null,24,"電動機・ポンプ・ファン",0,"――",4,"燃料低炭素化","-","メニューにない対策（燃料低炭素化）","2404-","24040_ez","メニューにない対策（燃料低炭素化）","燃料低炭素化","電動機・ポンプ・ファン"]
[null,null,24,"電動機・ポンプ・ファン",0,"――",5,"電化","-","メニューにない対策（電化）","2405-","24050_bp","メニューにない対策（電化）","電化","電動機・ポンプ・ファン"]
[null,null,24,"電動機・ポンプ・ファン",0,"――",6,"電力低炭素化","-","メニューにない対策（電力低炭素化）","2406-","24060_ir","メニューにない対策（電力低炭素化）","電力低炭素化","電動機・ポンプ・ファン"]
[null,null,25,"工業炉",0,"――",1,"運用改善",1,"バーナーの管理による効率改善","25011",25011,"バーナーの管理による効率改善","運用改善","工業炉"]
[null,null,25,"工業炉",0,"――",1,"運用改善",2,"燃焼炉の空気比改善","25012",25012,"燃焼炉の空気比改善","運用改善","工業炉"]
[null,null,25,"工業炉",0,"――",1,"運用改善",3,"燃焼炉開口部からのリーク防止","25013",25013,"燃焼炉開口部からのリーク防止","運用改善","工業炉"]
[null,null,25,"工業炉",0,"――",1,"運用改善",4,"燃焼炉内圧力の適正化","25014",25014,"燃焼炉内圧力の適正化","運用改善","工業炉"]
[null,null,25,"工業炉",0,"――",1,"運用改善",5,"工業炉の待機時間短縮","25015",25015,"工業炉の待機時間短縮","運用改善","工業炉"]
[null,null,25,"工業炉",0,"――",1,"運用改善",6,"工業炉の作業休止時における付帯設備の停止","25016",25016,"工業炉の作業休止時における付帯設備の停止","運用改善","工業炉"]
[null,null,25,"工業炉",0,"――",1,"運用改善",0,"メニューにない対策（運用改善）","25010",25010,"メニューにない対策（運用改善）","運用改善","工業炉"]
[null,null,25,"工業炉",0,"――",2,"部分更新・機能付加",1,"燃焼炉の排ガスの熱回収","25021",25021,"燃焼炉の排ガスの熱回収","部分更新・機能付加","工業炉"]
[null,null,25,"工業炉",0,"――",2,"部分更新・機能付加",2,"工業炉の断熱・保温の強化","25022",25022,"工業炉の断熱・保温の強化","部分更新・機能付加","工業炉"]
[null,null,25,"工業炉",0,"――",2,"部分更新・機能付加",3,"リジェネレイティブバーナーへの更新","25023",25023,"リジェネレイティブバーナーへの更新","部分更新・機能付加","工業炉"]
[null,null,25,"工業炉",0,"――",2,"部分更新・機能付加",0,"メニューにない対策（部分更新・機能付加）","25020",25020,"メニューにない対策（部分更新・機能付加）","部分更新・機能付加","工業炉"]
[null,null,25,"工業炉",0,"――",3,"設備導入",0,"メニューにない対策（設備導入）","25030",25030,"メニューにない対策（設備導入）","設備導入","工業炉"]
[null,null,25,"工業炉",0,"――",4,"燃料低炭素化",1,"工業炉の燃料低炭素化","25041",25041,"工業炉の燃料低炭素化","燃料低炭素化","工業炉"]
[null,null,25,"工業炉",0,"――",4,"燃料低炭素化",0,"メニューにない対策（燃料低炭素化）","25040",25040,"メニューにない対策（燃料低炭素化）","燃料低炭素化","工業炉"]
[null,null,25,"工業炉",0,"――",5,"電化",1,"燃焼加熱式設備から遠赤外線加熱式設備への更新","25051",25051,"燃焼加熱式設備から遠赤外線加熱式設備への更新","電化","工業炉"]
[null,null,25,"工業炉",0,"――",5,"電化",0,"メニューにない対策（電化）","25050",25050,"メニューにない対策（電化）","電化","工業炉"]
[null,null,25,"工業炉",0,"――",6,"電力低炭素化","-","メニューにない対策（電力低炭素化）","2506-","25060_xi","メニューにない対策（電力低炭素化）","電力低炭素化","工業炉"]
[null,null,26,"冷凍・冷蔵設備",0,"――",1,"運用改善",1,"冷凍・冷蔵設備の設定温度の変更","26011",26011,"冷凍・冷蔵設備の設定温度の変更","運用改善","冷凍・冷蔵設備"]
[null,null,26,"冷凍・冷蔵設備",0,"――",1,"運用改善",2,"冷凍設備低負荷時のファンの停止","26012",26012,"冷凍設備低負荷時のファンの停止","運用改善","冷凍・冷蔵設備"]
[null,null,26,"冷凍・冷蔵設備",0,"――",1,"運用改善",3,"デフロスト間隔の延長","26013",26013,"デフロスト間隔の延長","運用改善","冷凍・冷蔵設備"]
[null,null,26,"冷凍・冷蔵設備",0,"――",1,"運用改善",4,"冷凍・冷蔵設備の冷凍機の負荷低減","26014",26014,"冷凍・冷蔵設備の冷凍機の負荷低減","運用改善","冷凍・冷蔵設備"]
[null,null,26,"冷凍・冷蔵設備",0,"――",1,"運用改善",5,"冷凍・冷蔵設備の不要時停止","26015",26015,"冷凍・冷蔵設備の不要時停止","運用改善","冷凍・冷蔵設備"]
[null,null,26,"冷凍・冷蔵設備",0,"――",1,"運用改善",6,"冷凍・冷蔵設備の防露ヒーター通電制御","26016",26016,"冷凍・冷蔵設備の防露ヒーター通電制御","運用改善","冷凍・冷蔵設備"]
[null,null,26,"冷凍・冷蔵設備",0,"――",1,"運用改善",7,"コンデンシングユニット（室外機）のフィンの清掃・洗浄","26017",26017,"コンデンシングユニット（室外機）のフィンの清掃・洗浄","運用改善","冷凍・冷蔵設備"]
[null,null,26,"冷凍・冷蔵設備",0,"――",1,"運用改善",8,"冷凍・冷蔵設備の冷却能力の回復","26018",26018,"冷凍・冷蔵設備の冷却能力の回復","運用改善","冷凍・冷蔵設備"]
[null,null,26,"冷凍・冷蔵設備",0,"――",1,"運用改善",0,"メニューにない対策（運用改善）","26010",26010,"メニューにない対策（運用改善）","運用改善","冷凍・冷蔵設備"]
[null,null,26,"冷凍・冷蔵設備",0,"――",2,"部分更新・機能付加",1,"ショーケースナイトカバーの設置","26021",26021,"ショーケースナイトカバーの設置","部分更新・機能付加","冷凍・冷蔵設備"]
[null,null,26,"冷凍・冷蔵設備",0,"――",2,"部分更新・機能付加",2,"冷凍・冷蔵設備におけるエアーカーテンの設置","26022",26022,"冷凍・冷蔵設備におけるエアーカーテンの設置","部分更新・機能付加","冷凍・冷蔵設備"]
[null,null,26,"冷凍・冷蔵設備",0,"――",2,"部分更新・機能付加",3,"冷凍・冷蔵設備の照明のLED化","26023",26023,"冷凍・冷蔵設備の照明のLED化","部分更新・機能付加","冷凍・冷蔵設備"]
[null,null,26,"冷凍・冷蔵設備",0,"――",2,"部分更新・機能付加",4,"冷凍・冷蔵設備の断熱強化","26024",26024,"冷凍・冷蔵設備の断熱強化","部分更新・機能付加","冷凍・冷蔵設備"]
[null,null,26,"冷凍・冷蔵設備",0,"――",2,"部分更新・機能付加",5,"ショーケース用キャノピー照明の設置（棚照明の消灯）","26025",26025,"ショーケース用キャノピー照明の設置（棚照明の消灯）","部分更新・機能付加","冷凍・冷蔵設備"]
[null,null,26,"冷凍・冷蔵設備",0,"――",2,"部分更新・機能付加",0,"メニューにない対策（部分更新・機能付加）","26020",26020,"メニューにない対策（部分更新・機能付加）","部分更新・機能付加","冷凍・冷蔵設備"]
[null,null,26,"冷凍・冷蔵設備",0,"――",3,"設備導入",1,"高効率冷凍・冷蔵設備の導入","26031",26031,"高効率冷凍・冷蔵設備の導入","設備導入","冷凍・冷蔵設備"]
[null,null,26,"冷凍・冷蔵設備",0,"――",3,"設備導入",0,"メニューにない対策（設備導入）","26030",26030,"メニューにない対策（設備導入）","設備導入","冷凍・冷蔵設備"]
[null,null,26,"冷凍・冷蔵設備",0,"――",4,"燃料低炭素化","-","メニューにない対策（燃料低炭素化）","2604-","26040_dw","メニューにない対策（燃料低炭素化）","燃料低炭素化","冷凍・冷蔵設備"]
[null,null,26,"冷凍・冷蔵設備",0,"――",5,"電化","-","メニューにない対策（電化）",{"$f":"C260&E260&G260&I260","v":"2605-"},"26050_ht","メニューにない対策（電化）","電化","冷凍・冷蔵設備"]
[null,null,26,"冷凍・冷蔵設備",0,"――",6,"電力低炭素化","-","メニューにない対策（電力低炭素化）","2606-","26060_vj","メニューにない対策（電力低炭素化）","電力低炭素化","冷凍・冷蔵設備"]
[null,null,27,"排水処理設備",0,"――",1,"運用改善",1,"曝気用ブロワーの操業に応じた運転停止","27011",27011,"曝気用ブロワーの操業に応じた運転停止","運用改善","排水処理設備"]
[null,null,27,"排水処理設備",0,"――",1,"運用改善",0,"メニューにない対策（運用改善）","27010",27010,"メニューにない対策（運用改善）","運用改善","排水処理設備"]
[null,null,27,"排水処理設備",0,"――",2,"部分更新・機能付加","-","曝気用ルーツブロワのインバータ制御の導入","2702-","-","曝気用ルーツブロワのインバータ制御の導入","部分更新・機能付加","排水処理設備"]
[null,null,27,"排水処理設備",0,"――",2,"部分更新・機能付加",0,"メニューにない対策（部分更新・機能付加）","27020",27020,"メニューにない対策（部分更新・機能付加）","部分更新・機能付加","排水処理設備"]
[null,null,27,"排水処理設備",0,"――",3,"設備導入",0,"メニューにない対策（設備導入）","27030",27030,"メニューにない対策（設備導入）","設備導入","排水処理設備"]
[null,null,27,"排水処理設備",0,"――",4,"燃料低炭素化","-","メニューにない対策（燃料低炭素化）","2704-","27040_hx","メニューにない対策（燃料低炭素化）","燃料低炭素化","排水処理設備"]
[null,null,27,"排水処理設備",0,"――",5,"電化","-","メニューにない対策（電化）","2705-","27050_bz","メニューにない対策（電化）","電化","排水処理設備"]
[null,null,27,"排水処理設備",0,"――",6,"電力低炭素化","-","メニューにない対策（電力低炭素化）","2706-","27060_cx","メニューにない対策（電力低炭素化）","電力低炭素化","排水処理設備"]
[null,null,28,"昇降設備",0,"――",1,"運用改善",1,"閑散期の昇降機・エスカレーター等の一部停止","28011",28011,"閑散期の昇降機・エスカレーター等の一部停止","運用改善","昇降設備"]
[null,null,28,"昇降設備",0,"――",1,"運用改善",0,"メニューにない対策（運用改善）","28010",28010,"メニューにない対策（運用改善）","運用改善","昇降設備"]
[null,null,28,"昇降設備",0,"――",2,"部分更新・機能付加",1,"昇降機へのインバータ制御の導入","28021",28021,"昇降機へのインバータ制御の導入","部分更新・機能付加","昇降設備"]
[null,null,28,"昇降設備",0,"――",2,"部分更新・機能付加",2,"エスカレーターへの人感センサー導入","28022",28022,"エスカレーターへの人感センサー導入","部分更新・機能付加","昇降設備"]
[null,null,28,"昇降設備",0,"――",2,"部分更新・機能付加",0,"メニューにない対策（部分更新・機能付加）","28020",28020,"メニューにない対策（部分更新・機能付加）","部分更新・機能付加","昇降設備"]
[null,null,28,"昇降設備",0,"――",3,"設備導入",0,"メニューにない対策（設備導入）","28030",28030,"メニューにない対策（設備導入）","設備導入","昇降設備"]
[null,null,28,"昇降設備",0,"――",4,"燃料低炭素化","-","メニューにない対策（燃料低炭素化）","2804-","28040_vq","メニューにない対策（燃料低炭素化）","燃料低炭素化","昇降設備"]
[null,null,28,"昇降設備",0,"――",5,"電化","-","メニューにない対策（電化）","2805-","28050_yp","メニューにない対策（電化）","電化","昇降設備"]
[null,null,28,"昇降設備",0,"――",6,"電力低炭素化","-","メニューにない対策（電力低炭素化）","2806-","28060_ya","メニューにない対策（電力低炭素化）","電力低炭素化","昇降設備"]
[null,null,29,"給湯・温水利用設備",0,"――",1,"運用改善",1,"給湯温度・循環水量の調整","29011",29011,"給湯温度・循環水量の調整","運用改善","給湯・温水利用設備"]
[null,null,29,"給湯・温水利用設備",0,"――",1,"運用改善",2,"給湯利用期間の短縮","29012",29012,"給湯利用期間の短縮","運用改善","給湯・温水利用設備"]
[null,null,29,"給湯・温水利用設備",0,"――",1,"運用改善",3,"温水ボイラーの燃焼空気比改善","29013",29013,"温水ボイラーの燃焼空気比改善","運用改善","給湯・温水利用設備"]
[null,null,29,"給湯・温水利用設備",0,"――",1,"運用改善",0,"メニューにない対策（運用改善）","29010",29010,"メニューにない対策（運用改善）","運用改善","給湯・温水利用設備"]
[null,null,29,"給湯・温水利用設備",0,"――",2,"部分更新・機能付加",1,"給湯配管類の断熱強化・保温","29021",29021,"給湯配管類の断熱強化・保温","部分更新・機能付加","給湯・温水利用設備"]
[null,null,29,"給湯・温水利用設備",0,"――",2,"部分更新・機能付加",2,"浴槽保温カバー導入による放熱防止","29022",29022,"浴槽保温カバー導入による放熱防止","部分更新・機能付加","給湯・温水利用設備"]
[null,null,29,"給湯・温水利用設備",0,"――",2,"部分更新・機能付加",0,"メニューにない対策（部分更新・機能付加）","29020",29020,"メニューにない対策（部分更新・機能付加）","部分更新・機能付加","給湯・温水利用設備"]
[null,null,29,"給湯・温水利用設備",0,"――",3,"設備導入",1,"高効率給湯器・温水ボイラー（ガス式・灯油式等）の導入","29031",29031,"高効率給湯器・温水ボイラー（ガス式・灯油式等）の導入","設備導入","給湯・温水利用設備"]
[null,null,29,"給湯・温水利用設備",0,"――",3,"設備導入",2,"真空蒸気による加熱システムの導入","29032",29032,"真空蒸気による加熱システムの導入","設備導入","給湯・温水利用設備"]
[null,null,29,"給湯・温水利用設備",0,"――",3,"設備導入",0,"メニューにない対策（設備導入）","29030",29030,"メニューにない対策（設備導入）","設備導入","給湯・温水利用設備"]
[null,null,29,"給湯・温水利用設備",0,"――",4,"燃料低炭素化","-","高効率ヒートポンプ給湯機の導入","2904-","-","高効率ヒートポンプ給湯機の導入","燃料低炭素化","給湯・温水利用設備"]
[null,null,29,"給湯・温水利用設備",0,"――",4,"燃料低炭素化",2,"太陽熱利用設備の導入","29042",29042,"太陽熱利用設備の導入","燃料低炭素化","給湯・温水利用設備"]
[null,null,29,"給湯・温水利用設備",0,"――",4,"燃料低炭素化",3,"温水ボイラーの燃料低炭素化（バイオマスを除く）","29043",29043,"温水ボイラーの燃料低炭素化（バイオマスを除く）","燃料低炭素化","給湯・温水利用設備"]
[null,null,29,"給湯・温水利用設備",0,"――",4,"燃料低炭素化",4,"バイオマス焚き温水ボイラーの導入","29044",29044,"バイオマス焚き温水ボイラーの導入","燃料低炭素化","給湯・温水利用設備"]
[null,null,29,"給湯・温水利用設備",0,"――",4,"燃料低炭素化",0,"メニューにない対策（燃料低炭素化）","29040",29040,"メニューにない対策（燃料低炭素化）","燃料低炭素化","給湯・温水利用設備"]
[null,null,29,"給湯・温水利用設備",0,"――",5,"電化",1,"高効率ヒートポンプ給湯機の導入","29051",29051,"高効率ヒートポンプ給湯機の導入","電化","給湯・温水利用設備"]
[null,null,29,"給湯・温水利用設備",0,"――",5,"電化",2,"産業用温水ヒートポンプの導入","29052",29052,"産業用温水ヒートポンプの導入","電化","給湯・温水利用設備"]
[null,null,29,"給湯・温水利用設備",0,"――",5,"電化",0,"メニューにない対策（電化）","29050",29050,"メニューにない対策（電化）","電化","給湯・温水利用設備"]
[null,null,29,"給湯・温水利用設備",0,"――",6,"電力低炭素化","-","メニューにない対策（電力低炭素化）","2906-","29060_vn","メニューにない対策（電力低炭素化）","電力低炭素化","給湯・温水利用設備"]
[null,null,30,"発電設備",0,"――",1,"運用改善",0,"メニューにない対策（運用改善）","30010",30010,"メニューにない対策（運用改善）","運用改善","発電設備"]
[null,null,30,"発電設備",0,"――",2,"部分更新・機能付加",0,"メニューにない対策（部分更新・機能付加）","30020",30020,"メニューにない対策（部分更新・機能付加）","部分更新・機能付加","発電設備"]
[null,null,30,"発電設備",0,"――",3,"設備導入",1,"高効率ガスコージェネレーションシステムの導入","30031",30031,"高効率ガスコージェネレーションシステムの導入","設備導入","発電設備"]
[null,null,30,"発電設備",0,"――",3,"設備導入",2,"燃料電池コージェネレーションシステムの導入","30032",30032,"燃料電池コージェネレーションシステムの導入","設備導入","発電設備"]
[null,null,30,"発電設備",0,"――",3,"設備導入",0,"メニューにない対策（設備導入）","30030",30030,"メニューにない対策（設備導入）","設備導入","発電設備"]
[null,null,30,"発電設備",0,"――",4,"燃料低炭素化",0,"メニューにない対策（燃料低炭素化）","30040",30040,"メニューにない対策（燃料低炭素化）","燃料低炭素化","発電設備"]
[null,null,30,"発電設備",0,"――",5,"電化","-","メニューにない対策（電化）","3005-","30050_wy","メニューにない対策（電化）","電化","発電設備"]
[null,null,30,"発電設備",0,"――",6,"電力低炭素化",1,"太陽光発電設備の導入","30061",30061,"太陽光発電設備の導入","電力低炭素化","発電設備"]
[null,null,30,"発電設備",0,"――",6,"電力低炭素化",2,"バイオマス燃料を利用する発電設備の導入","30062",30062,"バイオマス燃料を利用する発電設備の導入","電力低炭素化","発電設備"]
[null,null,30,"発電設備",0,"――",6,"電力低炭素化",0,"メニューにない対策（電力低炭素化）","30060",30060,"メニューにない対策（電力低炭素化）","電力低炭素化","発電設備"]
[null,null,31,"水利用設備",0,"――",1,"運用改善",1,"トイレ設備の節電機能の有効利用","31011",31011,"トイレ設備の節電機能の有効利用","運用改善","水利用設備"]
[null,null,31,"水利用設備",0,"――",1,"運用改善",0,"メニューにない対策（運用改善）","31010",31010,"メニューにない対策（運用改善）","運用改善","水利用設備"]
[null,null,31,"水利用設備",0,"――",2,"部分更新・機能付加",1,"節水機能（節水コマ、節水型シャワーヘッド等）の導入","31021",31021,"節水機能（節水コマ、節水型シャワーヘッド等）の導入","部分更新・機能付加","水利用設備"]
[null,null,31,"水利用設備",0,"――",2,"部分更新・機能付加",2,"自動水栓・自動洗浄装置の導入","31022",31022,"自動水栓・自動洗浄装置の導入","部分更新・機能付加","水利用設備"]
[null,null,31,"水利用設備",0,"――",2,"部分更新・機能付加",3,"水道直結給水方式の導入","31023",31023,"水道直結給水方式の導入","部分更新・機能付加","水利用設備"]
[null,null,31,"水利用設備",0,"――",2,"部分更新・機能付加",0,"メニューにない対策（部分更新・機能付加）","31020",31020,"メニューにない対策（部分更新・機能付加）","部分更新・機能付加","水利用設備"]
[null,null,31,"水利用設備",0,"――",3,"設備導入",1,"節水便器・省エネ便座等の導入","31031",31031,"節水便器・省エネ便座等の導入","設備導入","水利用設備"]
[null,null,31,"水利用設備",0,"――",3,"設備導入",2,"中水道設備の導入","31032",31032,"中水道設備の導入","設備導入","水利用設備"]
[null,null,31,"水利用設備",0,"――",3,"設備導入",0,"メニューにない対策（設備導入）","31030",31030,"メニューにない対策（設備導入）","設備導入","水利用設備"]
[null,null,31,"水利用設備",0,"――",4,"燃料低炭素化","-","メニューにない対策（燃料低炭素化）","3104-","31040_hi","メニューにない対策（燃料低炭素化）","燃料低炭素化","水利用設備"]
[null,null,31,"水利用設備",0,"――",5,"電化","-","メニューにない対策（電化）","3105-","31050_pq","メニューにない対策（電化）","電化","水利用設備"]
[null,null,31,"水利用設備",0,"――",6,"電力低炭素化","-","メニューにない対策（電力低炭素化）","3106-","31060_ar","メニューにない対策（電力低炭素化）","電力低炭素化","水利用設備"]
[null,null,32,"エネルギー管理設備",0,"――",1,"運用改善",1,"エネルギー管理体制の構築","32011",32011,"エネルギー管理体制の構築","運用改善","エネルギー管理設備"]
[null,null,32,"エネルギー管理設備",0,"――",1,"運用改善",0,"メニューにない対策（運用改善）","32010",32010,"メニューにない対策（運用改善）","運用改善","エネルギー管理設備"]
[null,null,32,"エネルギー管理設備",0,"――",2,"部分更新・機能付加",0,"メニューにない対策（部分更新・機能付加）","32020",32020,"メニューにない対策（部分更新・機能付加）","部分更新・機能付加","エネルギー管理設備"]
[null,null,32,"エネルギー管理設備",0,"――",3,"設備導入",1,"BEMS/FEMSの導入","32031",32031,"BEMS/FEMSの導入","設備導入","エネルギー管理設備"]
[null,null,32,"エネルギー管理設備",0,"――",3,"設備導入",0,"メニューにない対策（設備導入）",{"$f":"C324&E324&G324&I324","v":"32030"},32030,"メニューにない対策（設備導入）","設備導入","エネルギー管理設備"]
[null,null,32,"エネルギー管理設備",0,"――",4,"燃料低炭素化","-","メニューにない対策（燃料低炭素化）","3204-","32040_uq","メニューにない対策（燃料低炭素化）","燃料低炭素化","エネルギー管理設備"]
[null,null,32,"エネルギー管理設備",0,"――",5,"電化","-","メニューにない対策（電化）","3205-","32050_af","メニューにない対策（電化）","電化","エネルギー管理設備"]
[null,null,32,"エネルギー管理設備",0,"――",6,"電力低炭素化","-","メニューにない対策（電力低炭素化）","3206-","32060_ki","メニューにない対策（電力低炭素化）","電力低炭素化","エネルギー管理設備"]
[null,null,33,"その他のシステム、設備機器",0,"――",1,"運用改善",1,"その他の設備機器等の停止","33011",33011,"その他の設備機器等の停止","運用改善","その他のシステム、設備機器"]
[null,null,33,"その他のシステム、設備機器",0,"――",1,"運用改善",2,"その他の設備機器等の待機電力削減","33012",33012,"その他の設備機器等の待機電力削減","運用改善","その他のシステム、設備機器"]
[null,null,33,"その他のシステム、設備機器",0,"――",1,"運用改善",0,"メニューにない対策（運用改善）","33010",33010,"メニューにない対策（運用改善）","運用改善","その他のシステム、設備機器"]
[null,null,33,"その他のシステム、設備機器",0,"――",2,"部分更新・機能付加",1,"その他の設備機器等の保温","33021",33021,"その他の設備機器等の保温","部分更新・機能付加","その他のシステム、設備機器"]
[null,null,33,"その他のシステム、設備機器",0,"――",2,"部分更新・機能付加",2,"廃冷温水からの熱回収","33022",33022,"廃冷温水からの熱回収","部分更新・機能付加","その他のシステム、設備機器"]
[null,null,33,"その他のシステム、設備機器",0,"――",2,"部分更新・機能付加",3,"生産設備の高温排気からの熱回収","33023",33023,"生産設備の高温排気からの熱回収","部分更新・機能付加","その他のシステム、設備機器"]
[null,null,33,"その他のシステム、設備機器",0,"――",2,"部分更新・機能付加",0,"メニューにない対策（部分更新・機能付加）","33020",33020,"メニューにない対策（部分更新・機能付加）","部分更新・機能付加","その他のシステム、設備機器"]
[null,null,33,"その他のシステム、設備機器",0,"――",3,"設備導入",1,"その他の高効率設備機器等の導入","33031",33031,"その他の高効率設備機器等の導入","設備導入","その他のシステム、設備機器"]
[null,null,33,"その他のシステム、設備機器",0,"――",3,"設備導入","-","メニューにない対策（設備導入）","3303-","-","メニューにない対策（設備導入）","設備導入","その他のシステム、設備機器"]
[null,null,33,"その他のシステム、設備機器",0,"――",4,"燃料低炭素化",1,"バイオマス液体燃料の利用","33041",33041,"バイオマス液体燃料の利用","燃料低炭素化","その他のシステム、設備機器"]
[null,null,33,"その他のシステム、設備機器",0,"――",4,"燃料低炭素化",2,"グリーン熱証書の購入","33042",33042,"グリーン熱証書の購入","燃料低炭素化","その他のシステム、設備機器"]
[null,null,33,"その他のシステム、設備機器",0,"――",4,"燃料低炭素化",0,"メニューにない対策（燃料低炭素化）","33040",33040,"メニューにない対策（燃料低炭素化）","燃料低炭素化","その他のシステム、設備機器"]
[null,null,33,"その他のシステム、設備機器",0,"――",5,"電化",1,"油圧駆動生産設備の電動化","33051",33051,"油圧駆動生産設備の電動化","電化","その他のシステム、設備機器"]
[null,null,33,"その他のシステム、設備機器",0,"――",5,"電化",2,"構内車両（フォークリフト等）の電動化","33052",33052,"構内車両（フォークリフト等）の電動化","電化","その他のシステム、設備機器"]
[null,null,33,"その他のシステム、設備機器",0,"――",5,"電化",0,"メニューにない対策（電化）","33050",33050,"メニューにない対策（電化）","電化","その他のシステム、設備機器"]
[null,null,33,"その他のシステム、設備機器",0,"――",6,"電力低炭素化",1,"再エネ100%電力への変更","33061",33061,"再エネ100%電力への変更","電力低炭素化","その他のシステム、設備機器"]
[null,null,33,"その他のシステム、設備機器",0,"――",6,"電力低炭素化",2,"グリーン電力証書の購入","33062",33062,"グリーン電力証書の購入","電力低炭素化","その他のシステム、設備機器"]
[null,null,33,"その他のシステム、設備機器",0,"――",6,"電力低炭素化",0,"メニューにない対策（電力低炭素化）","33060",33060,"メニューにない対策（電力低炭素化）","電力低炭素化","その他のシステム、設備機器"]

{"sheet":"非表示_年月・補助金等","index":44,"n_rows":217,"n_cols":15,"rows_kept":217,"hidden":true}
[]
[]
[]
[null,"R2CO2ポテで使用",null,null,"量の単位","排出係数","単位","費の単位"]
[null,"○",{"$f":"D5&MID(G5,6,10)","v":"原油(コンデンセート(NGL)を除く)kl"},"原油(コンデンセート(NGL)を除く)","kl",{"v":2.6192466666666667,"d":"2.619"},"tCO2/kl","千円/kl"]
[null,"○","コンデンセート(NGL)kl","コンデンセート(NGL)","kl",{"v":2.3815733333333333,"d":"2.382"},"tCO2/kl","千円/kl"]
[null,"○","ガソリンkl","ガソリン","kl",{"v":2.32166,"d":"2.322"},"tCO2/kl","千円/kl"]
[null,"○","ナフサkl","ナフサ","kl",{"v":2.2422400000000002,"d":"2.242"},"tCO2/kl","千円/kl"]
[null,"○","灯油kl","灯油","kl",{"v":2.4894833333333337,"d":"2.489"},"tCO2/kl","千円/kl"]
[null,"○","軽油kl","軽油","kl",{"v":2.584963333333333,"d":"2.585"},"tCO2/kl","千円/kl"]
[null,"○","Ａ重油kl","Ａ重油","kl",{"v":2.70963,"d":"2.710"},"tCO2/kl","千円/kl"]
[null,"○","Ｂ・Ｃ重油kl","Ｂ・Ｃ重油","kl",{"v":2.9958499999999995,"d":"2.996"},"tCO2/kl","千円/kl"]
[null,"○","石油アスファルトt","石油アスファルト","t",{"v":3.1193066666666667,"d":"3.119"},"tCO2/t","千円/t"]
[null,"○","石油コークスt","石油コークス","t",{"v":2.784686666666666,"d":"2.785"},"tCO2/t","千円/t"]
[null,"○","液化石油ガス(LPG)(重量)t","液化石油ガス(LPG) (重量)","t",{"v":2.998893333333333,"d":"2.999"},"tCO2/t","千円/t"]
[null,"○",{"$f":"D16&MID(G16,6,10)","v":"液化石油ガス(LPG) (容量)千m3"},"液化石油ガス(LPG) (容量)","千m3",{"v":6.546796666666666,"d":"6.547"},"tCO2/千m3","千円/千m3"]
[null,"○","石油系炭化水素ガス千m3","石油系炭化水素ガス","千m3",{"v":2.337793333333333,"d":"2.338"},"tCO2/千m3","千円/千m3"]
[null,"○","液化天然ガス(LNG)t","液化天然ガス(LNG)","t",{"v":2.7027,"d":"2.703"},"tCO2/t","千円/t"]
[null,"○","その他可燃性天然ガス千m3","その他可燃性天然ガス","千m3",{"v":2.21705,"d":"2.217"},"tCO2/千m3","千円/千m3"]
[null,"○","原料炭t","原料炭","t",{"v":2.605166666666667,"d":"2.605"},"tCO2/t","千円/t"]
[null,"○","一般炭t","一般炭","t",{"v":2.3275633333333334,"d":"2.328"},"tCO2/t","千円/t"]
[null,"○","無煙炭t","無煙炭","t",{"v":2.5151499999999998,"d":"2.515"},"tCO2/t","千円/t"]
[null,"○","石炭コークスt","石炭コークス","t",{"v":3.1693199999999995,"d":"3.169"},"tCO2/t","千円/t"]
[null,"○","コールタールt","コールタール","t",{"v":2.8584233333333326,"d":"2.858"},"tCO2/t","千円/t"]
[null,"○","コークス炉ガス千m3","コークス炉ガス","千m3",{"v":0.8510333333333334,"d":"0.851"},"tCO2/千m3","千円/千m3"]
[null,"○","高炉ガス千m3","高炉ガス","千m3",{"v":0.32883766666666664,"d":"0.329"},"tCO2/千m3","千円/千m3"]
[null,"○","転炉ガス千m3","転炉ガス","千m3",{"v":1.1841279999999998,"d":"1.184"},"tCO2/千m3","千円/千m3"]
[null,"○","都市ガス千m3","都市ガス","千m3",{"v":2.2340266666666664,"d":"2.234"},"tCO2/千m3","千円/千m3"]
[null,"○","産業用蒸気GJ","産業用蒸気","GJ",{"v":0.06,"d":"0.060"},"tCO2/GJ","千円/GJ"]
[null,"○","産業用以外の蒸気GJ","産業用以外の蒸気","GJ",0.057,"tCO2/GJ","千円/GJ"]
[null,"○","温水GJ","温水","GJ",0.057,"tCO2/GJ","千円/GJ"]
[null,"○","冷水GJ","冷水","GJ",0.057,"tCO2/GJ","千円/GJ"]
[null,"○",{"$f":"D33&MID(G33,6,10)","v":"電力1\n(排出係数規定値)千kWh"},"電力1\n(排出係数規定値)","千kWh",{"$f":"$F$52","v":0.463},"tCO2/千kWh","千円/千kWh"]
[null,"○","電力2\n(排出係数規定値)千kWh","電力2\n(排出係数規定値)","千kWh",{"$f":"$F$52","v":0.463},"tCO2/千kWh","千円/千kWh"]
[null,"○","電力3\n(排出係数規定値)千kWh","電力3\n(排出係数規定値)","千kWh",{"$f":"$F$52","v":0.463},"tCO2/千kWh","千円/千kWh"]
[null,"○","電力4\n(排出係数規定値)千kWh","電力4\n(排出係数規定値)","千kWh",{"$f":"$F$52","v":0.463},"tCO2/千kWh","千円/千kWh"]
[null,null,"発電1\n(排出係数規定値)千kWh","発電1\n(排出係数規定値)","千kWh",{"$f":"$F$53","v":{"v":0.5,"d":"0.500"}},"tCO2/千kWh","千円/千kWh"]
[null,null,"発電2\n(排出係数規定値)千kWh","発電2\n(排出係数規定値)","千kWh",{"$f":"$F$53","v":{"v":0.5,"d":"0.500"}},"tCO3/千kWh","千円/千kWh"]
[null,"○",null,{"$f":"#REF!","v":{"$error":"#REF!"}},{"$f":"MID(H39,4,LEN(H39))","v":{"$error":"#REF!"}},{"$f":"#REF!","v":{"$error":"#REF!"}},{"$f":"#REF!","v":{"$error":"#REF!"}},{"$f":"#REF!","v":{"$error":"#REF!"}}]
[null,"○",null,{"$f":"#REF!","v":{"$error":"#REF!"}},{"$f":"MID(H40,4,LEN(H40))","v":{"$error":"#REF!"}},{"$f":"#REF!","v":{"$error":"#REF!"}},{"$f":"#REF!","v":{"$error":"#REF!"}},{"$f":"#REF!","v":{"$error":"#REF!"}}]
[null,"○",{"$f":"D41&MID(G41,6,10)","v":"電力1千kWh"},"電力1","千kWh",{"$f":"VLOOKUP(D41,電力切替提案用の排出係数と単価,2,FALSE)","v":{"$error":"#NAME?"}},"tCO2/千kWh","千円/千kWh"]
[null,"○","電力2千kWh","電力2","千kWh",{"$f":"VLOOKUP(D42,電力切替提案用の排出係数と単価,2,FALSE)","v":{"$error":"#NAME?"}},"tCO2/千kWh","千円/千kWh"]
[null,"○","電力3千kWh","電力3","千kWh",{"$error":"#NAME?"},"tCO2/千kWh","千円/千kWh"]
[null,"○","電力4千kWh","電力4","千kWh",{"$error":"#NAME?"},"tCO2/千kWh","千円/千kWh"]
[null,"○","電力切替先1千kWh","電力切替先1","千kWh",{"$error":"#NAME?"},"tCO2/千kWh","千円/千kWh"]
[null,"○","電力切替先2千kWh","電力切替先2","千kWh",{"$error":"#NAME?"},"tCO2/千kWh","千円/千kWh"]
[null,"○","電力切替先3千kWh","電力切替先3","千kWh",{"$error":"#NAME?"},"tCO2/千kWh","千円/千kWh"]
[null,"○","電力切替先4千kWh","電力切替先4","千kWh",{"$error":"#NAME?"},"tCO2/千kWh","千円/千kWh"]
[]
[]
[{"$nulls":5},"排出係数規定値"]
[{"$nulls":4},"電力（買電）",0.463]
[{"$nulls":4},"発電",{"v":0.5,"d":"0.500"}]
[]
[]
[]
[]
[null,"年度","年","月",null,"補助金",null,"その他方法",null,"対策個票の呼び出し番号",null,null,"範囲区分",null,"システム・設備区分"]
[2021,"令和3年度","令和3年","1月",null,"国(SHIFT)",null,"金融機関からの借入金",null,1,null,null,"ﾕｰﾃｨﾘﾃｨ",null,"空調システム"]
[2022,"令和4年度","令和4年","2月",null,"国\n(その他)",null,"自己資金",null,2,null,null,"一般設備 ",null,"蒸気システム"]
[2023,"令和5年度","令和5年","3月",null,"地方\n自治体",null,"金融機関からの借入金＆\n自己資金",null,3,null,null,"生産設備 ",null,"冷却水システム"]
[2024,"令和6年度","令和6年","4月",null,"その他\n補助金",{"$nulls":3},4,{"$nulls":4},"圧空システム"]
[2025,"令和7年度","令和7年","5月",null,"予定なし",{"$nulls":3},5,{"$nulls":4},"その他システム"]
[2026,"令和8年度","令和8年","6月",{"$nulls":5},6,{"$nulls":4},"照明設備"]
[2027,"令和9年度","令和9年","7月",{"$nulls":5},7,{"$nulls":4},"受変電・配電設備"]
[2028,"令和10年度","令和10年","8月",{"$nulls":5},8,{"$nulls":4},"OA機器"]
[2029,"令和11年度","令和11年","9月",{"$nulls":5},9,{"$nulls":4},"電動機・ポンプ・ファン"]
[2030,"令和12年度","令和12年","10月",{"$nulls":5},10,{"$nulls":4},"工業炉"]
[2031,"令和13年度","令和13年","11月",{"$nulls":5},11,{"$nulls":4},"冷凍・冷蔵設備"]
[2032,"令和14年度","令和14年","12月",{"$nulls":5},12,{"$nulls":4},"排水処理設備"]
[{"$nulls":9},13,{"$nulls":4},"昇降設備"]
[{"$nulls":9},14,{"$nulls":4},"給湯・温水利用設備"]
[null,"年月","年度",null,null,"算定年度リスト",{"$nulls":3},15,{"$nulls":4},"発電設備"]
[null,{"$f":"$C$59&$D$62","v":"令和3年4月"},"令和3年度",null,"I期、II期","平成29",{"$nulls":3},16,{"$nulls":4},"水利用設備"]
[null,{"$f":"LEFT(B74,FIND(\"年\",B74))&$D$63","v":"令和3年5月"},"令和3年度",null,"I期、II期","平成30",{"$nulls":3},17,{"$nulls":4},"エネルギー管理設備"]
[null,{"$f":"LEFT(B75,FIND(\"年\",B75))&$D$64","v":"令和3年6月"},"令和3年度",null,"I期、II期","令和元",{"$nulls":3},18,{"$nulls":4},"その他設備機器"]
[null,{"$f":"LEFT(B76,FIND(\"年\",B76))&$D$65","v":"令和3年7月"},"令和3年度",null,"III①","令和2",{"$nulls":3},19]
[null,{"$f":"LEFT(B77,FIND(\"年\",B77))&$D$66","v":"令和3年8月"},"令和3年度",null,"III②、IV①","令和3",{"$nulls":3},20]
[null,{"$f":"LEFT(B78,FIND(\"年\",B78))&$D$67","v":"令和3年9月"},"令和3年度",null,"III③、IV②、V①","令和4",{"$nulls":3},21]
[null,{"$f":"LEFT(B79,FIND(\"年\",B79))&$D$68","v":"令和3年10月"},"令和3年度",null,"IV③、V②","令和5",{"$nulls":3},22]
[null,{"$f":"LEFT(B80,FIND(\"年\",B80))&$D$69","v":"令和3年11月"},"令和3年度",null,"V③","令和6",{"$nulls":3},23]
[null,{"$f":"LEFT(B81,FIND(\"年\",B81))&$D$70","v":"令和3年12月"},"令和3年度",null,null,"令和7",{"$nulls":3},24]
[null,{"$f":"$C$60&$D$59","v":"令和4年1月"},"令和3年度",null,null,"令和8"]
[null,{"$f":"LEFT(B83,FIND(\"年\",B83))&$D$60","v":"令和4年2月"},"令和3年度"]
[null,{"$f":"LEFT(B84,FIND(\"年\",B84))&$D$61","v":"令和4年3月"},"令和3年度"]
[null,{"$f":"LEFT(B85,FIND(\"年\",B85))&$D$62","v":"令和4年4月"},"令和4年度"]
[null,{"$f":"LEFT(B86,FIND(\"年\",B86))&$D$63","v":"令和4年5月"},"令和4年度"]
[null,{"$f":"LEFT(B87,FIND(\"年\",B87))&$D$64","v":"令和4年6月"},"令和4年度"]
[null,{"$f":"LEFT(B88,FIND(\"年\",B88))&$D$65","v":"令和4年7月"},"令和4年度"]
[null,{"$f":"LEFT(B89,FIND(\"年\",B89))&$D$66","v":"令和4年8月"},"令和4年度"]
[null,{"$f":"LEFT(B90,FIND(\"年\",B90))&$D$67","v":"令和4年9月"},"令和4年度"]
[null,{"$f":"LEFT(B91,FIND(\"年\",B91))&$D$68","v":"令和4年10月"},"令和4年度"]
[null,{"$f":"LEFT(B92,FIND(\"年\",B92))&$D$69","v":"令和4年11月"},"令和4年度"]
[null,{"$f":"LEFT(B93,FIND(\"年\",B93))&$D$70","v":"令和4年12月"},"令和4年度"]
[null,{"$f":"$C$61&$D$59","v":"令和5年1月"},"令和4年度"]
[null,{"$f":"LEFT(B95,FIND(\"年\",B95))&$D$60","v":"令和5年2月"},"令和4年度"]
[null,{"$f":"LEFT(B96,FIND(\"年\",B96))&$D$61","v":"令和5年3月"},"令和4年度"]
[null,{"$f":"LEFT(B97,FIND(\"年\",B97))&$D$62","v":"令和5年4月"},"令和5年度"]
[null,{"$f":"LEFT(B98,FIND(\"年\",B98))&$D$63","v":"令和5年5月"},"令和5年度"]
[null,{"$f":"LEFT(B99,FIND(\"年\",B99))&$D$64","v":"令和5年6月"},"令和5年度"]
[null,{"$f":"LEFT(B100,FIND(\"年\",B100))&$D$65","v":"令和5年7月"},"令和5年度"]
[null,{"$f":"LEFT(B101,FIND(\"年\",B101))&$D$66","v":"令和5年8月"},"令和5年度"]
[null,{"$f":"LEFT(B102,FIND(\"年\",B102))&$D$67","v":"令和5年9月"},"令和5年度"]
[null,{"$f":"LEFT(B103,FIND(\"年\",B103))&$D$68","v":"令和5年10月"},"令和5年度"]
[null,{"$f":"LEFT(B104,FIND(\"年\",B104))&$D$69","v":"令和5年11月"},"令和5年度"]
[null,{"$f":"LEFT(B105,FIND(\"年\",B105))&$D$70","v":"令和5年12月"},"令和5年度"]
[null,{"$f":"$C$62&$D$59","v":"令和6年1月"},"令和5年度"]
[null,{"$f":"LEFT(B107,FIND(\"年\",B107))&$D$60","v":"令和6年2月"},"令和5年度"]
[null,{"$f":"LEFT(B108,FIND(\"年\",B108))&$D$61","v":"令和6年3月"},"令和5年度"]
[null,{"$f":"LEFT(B109,FIND(\"年\",B109))&$D$62","v":"令和6年4月"},"令和6年度"]
[null,{"$f":"LEFT(B110,FIND(\"年\",B110))&$D$63","v":"令和6年5月"},"令和6年度"]
[null,{"$f":"LEFT(B111,FIND(\"年\",B111))&$D$64","v":"令和6年6月"},"令和6年度"]
[null,{"$f":"LEFT(B112,FIND(\"年\",B112))&$D$65","v":"令和6年7月"},"令和6年度"]
[null,{"$f":"LEFT(B113,FIND(\"年\",B113))&$D$66","v":"令和6年8月"},"令和6年度"]
[null,{"$f":"LEFT(B114,FIND(\"年\",B114))&$D$67","v":"令和6年9月"},"令和6年度"]
[null,{"$f":"LEFT(B115,FIND(\"年\",B115))&$D$68","v":"令和6年10月"},"令和6年度"]
[null,{"$f":"LEFT(B116,FIND(\"年\",B116))&$D$69","v":"令和6年11月"},"令和6年度"]
[null,{"$f":"LEFT(B117,FIND(\"年\",B117))&$D$70","v":"令和6年12月"},"令和6年度"]
[null,{"$f":"$C$63&$D$59","v":"令和7年1月"},"令和6年度"]
[null,{"$f":"LEFT(B119,FIND(\"年\",B119))&$D$60","v":"令和7年2月"},"令和6年度"]
[null,{"$f":"LEFT(B120,FIND(\"年\",B120))&$D$61","v":"令和7年3月"},"令和6年度"]
[null,{"$f":"LEFT(B121,FIND(\"年\",B121))&$D$62","v":"令和7年4月"},"令和7年度"]
[null,{"$f":"LEFT(B122,FIND(\"年\",B122))&$D$63","v":"令和7年5月"},"令和7年度"]
[null,{"$f":"LEFT(B123,FIND(\"年\",B123))&$D$64","v":"令和7年6月"},"令和7年度"]
[null,{"$f":"LEFT(B124,FIND(\"年\",B124))&$D$65","v":"令和7年7月"},"令和7年度"]
[null,{"$f":"LEFT(B125,FIND(\"年\",B125))&$D$66","v":"令和7年8月"},"令和7年度"]
[null,{"$f":"LEFT(B126,FIND(\"年\",B126))&$D$67","v":"令和7年9月"},"令和7年度"]
[null,{"$f":"LEFT(B127,FIND(\"年\",B127))&$D$68","v":"令和7年10月"},"令和7年度"]
[null,{"$f":"LEFT(B128,FIND(\"年\",B128))&$D$69","v":"令和7年11月"},"令和7年度"]
[null,{"$f":"LEFT(B129,FIND(\"年\",B129))&$D$70","v":"令和7年12月"},"令和7年度"]
[null,{"$f":"$C$64&$D$59","v":"令和8年1月"},"令和7年度"]
[null,{"$f":"LEFT(B131,FIND(\"年\",B131))&$D$60","v":"令和8年2月"},"令和7年度"]
[null,{"$f":"LEFT(B132,FIND(\"年\",B132))&$D$61","v":"令和8年3月"},"令和7年度"]
[null,{"$f":"LEFT(B133,FIND(\"年\",B133))&$D$62","v":"令和8年4月"},"令和8年度"]
[null,{"$f":"LEFT(B134,FIND(\"年\",B134))&$D$63","v":"令和8年5月"},"令和8年度"]
[null,{"$f":"LEFT(B135,FIND(\"年\",B135))&$D$64","v":"令和8年6月"},"令和8年度"]
[null,{"$f":"LEFT(B136,FIND(\"年\",B136))&$D$65","v":"令和8年7月"},"令和8年度"]
[null,{"$f":"LEFT(B137,FIND(\"年\",B137))&$D$66","v":"令和8年8月"},"令和8年度"]
[null,{"$f":"LEFT(B138,FIND(\"年\",B138))&$D$67","v":"令和8年9月"},"令和8年度"]
[null,{"$f":"LEFT(B139,FIND(\"年\",B139))&$D$68","v":"令和8年10月"},"令和8年度"]
[null,{"$f":"LEFT(B140,FIND(\"年\",B140))&$D$69","v":"令和8年11月"},"令和8年度"]
[null,{"$f":"LEFT(B141,FIND(\"年\",B141))&$D$70","v":"令和8年12月"},"令和8年度"]
[null,{"$f":"$C$65&$D$59","v":"令和9年1月"},"令和8年度"]
[null,{"$f":"LEFT(B143,FIND(\"年\",B143))&$D$60","v":"令和9年2月"},"令和8年度"]
[null,{"$f":"LEFT(B144,FIND(\"年\",B144))&$D$61","v":"令和9年3月"},"令和8年度"]
[null,{"$f":"LEFT(B145,FIND(\"年\",B145))&$D$62","v":"令和9年4月"},"令和9年度"]
[null,{"$f":"LEFT(B146,FIND(\"年\",B146))&$D$63","v":"令和9年5月"},"令和9年度"]
[null,{"$f":"LEFT(B147,FIND(\"年\",B147))&$D$64","v":"令和9年6月"},"令和9年度"]
[null,{"$f":"LEFT(B148,FIND(\"年\",B148))&$D$65","v":"令和9年7月"},"令和9年度"]
[null,{"$f":"LEFT(B149,FIND(\"年\",B149))&$D$66","v":"令和9年8月"},"令和9年度"]
[null,{"$f":"LEFT(B150,FIND(\"年\",B150))&$D$67","v":"令和9年9月"},"令和9年度"]
[null,{"$f":"LEFT(B151,FIND(\"年\",B151))&$D$68","v":"令和9年10月"},"令和9年度"]
[null,{"$f":"LEFT(B152,FIND(\"年\",B152))&$D$69","v":"令和9年11月"},"令和9年度"]
[null,{"$f":"LEFT(B153,FIND(\"年\",B153))&$D$70","v":"令和9年12月"},"令和9年度"]
[null,{"$f":"$C$66&$D$59","v":"令和10年1月"},"令和9年度"]
[null,{"$f":"LEFT(B155,FIND(\"年\",B155))&$D$60","v":"令和10年2月"},"令和9年度"]
[null,{"$f":"LEFT(B156,FIND(\"年\",B156))&$D$61","v":"令和10年3月"},"令和9年度"]
[null,{"$f":"LEFT(B157,FIND(\"年\",B157))&$D$62","v":"令和10年4月"},"令和10年度"]
[null,{"$f":"LEFT(B158,FIND(\"年\",B158))&$D$63","v":"令和10年5月"},"令和10年度"]
[null,{"$f":"LEFT(B159,FIND(\"年\",B159))&$D$64","v":"令和10年6月"},"令和10年度"]
[null,{"$f":"LEFT(B160,FIND(\"年\",B160))&$D$65","v":"令和10年7月"},"令和10年度"]
[null,{"$f":"LEFT(B161,FIND(\"年\",B161))&$D$66","v":"令和10年8月"},"令和10年度"]
[null,{"$f":"LEFT(B162,FIND(\"年\",B162))&$D$67","v":"令和10年9月"},"令和10年度"]
[null,{"$f":"LEFT(B163,FIND(\"年\",B163))&$D$68","v":"令和10年10月"},"令和10年度"]
[null,{"$f":"LEFT(B164,FIND(\"年\",B164))&$D$69","v":"令和10年11月"},"令和10年度"]
[null,{"$f":"LEFT(B165,FIND(\"年\",B165))&$D$70","v":"令和10年12月"},"令和10年度"]
[null,{"$f":"$C$67&$D$59","v":"令和11年1月"},"令和10年度"]
[null,{"$f":"LEFT(B167,FIND(\"年\",B167))&$D$60","v":"令和11年2月"},"令和10年度"]
[null,{"$f":"LEFT(B168,FIND(\"年\",B168))&$D$61","v":"令和11年3月"},"令和10年度"]
[null,{"$f":"LEFT(B169,FIND(\"年\",B169))&$D$62","v":"令和11年4月"},"令和11年度"]
[null,{"$f":"LEFT(B170,FIND(\"年\",B170))&$D$63","v":"令和11年5月"},"令和11年度"]
[null,{"$f":"LEFT(B171,FIND(\"年\",B171))&$D$64","v":"令和11年6月"},"令和11年度"]
[null,{"$f":"LEFT(B172,FIND(\"年\",B172))&$D$65","v":"令和11年7月"},"令和11年度"]
[null,{"$f":"LEFT(B173,FIND(\"年\",B173))&$D$66","v":"令和11年8月"},"令和11年度"]
[null,{"$f":"LEFT(B174,FIND(\"年\",B174))&$D$67","v":"令和11年9月"},"令和11年度"]
[null,{"$f":"LEFT(B175,FIND(\"年\",B175))&$D$68","v":"令和11年10月"},"令和11年度"]
[null,{"$f":"LEFT(B176,FIND(\"年\",B176))&$D$69","v":"令和11年11月"},"令和11年度"]
[null,{"$f":"LEFT(B177,FIND(\"年\",B177))&$D$70","v":"令和11年12月"},"令和11年度"]
[null,{"$f":"$C$68&$D$59","v":"令和12年1月"},"令和11年度"]
[null,{"$f":"LEFT(B179,FIND(\"年\",B179))&$D$60","v":"令和12年2月"},"令和11年度"]
[null,{"$f":"LEFT(B180,FIND(\"年\",B180))&$D$61","v":"令和12年3月"},"令和11年度"]
[null,{"$f":"LEFT(B181,FIND(\"年\",B181))&$D$62","v":"令和12年4月"},"令和12年度"]
[null,{"$f":"LEFT(B182,FIND(\"年\",B182))&$D$63","v":"令和12年5月"},"令和12年度"]
[null,{"$f":"LEFT(B183,FIND(\"年\",B183))&$D$64","v":"令和12年6月"},"令和12年度"]
[null,{"$f":"LEFT(B184,FIND(\"年\",B184))&$D$65","v":"令和12年7月"},"令和12年度"]
[null,{"$f":"LEFT(B185,FIND(\"年\",B185))&$D$66","v":"令和12年8月"},"令和12年度"]
[null,{"$f":"LEFT(B186,FIND(\"年\",B186))&$D$67","v":"令和12年9月"},"令和12年度"]
[null,{"$f":"LEFT(B187,FIND(\"年\",B187))&$D$68","v":"令和12年10月"},"令和12年度"]
[null,{"$f":"LEFT(B188,FIND(\"年\",B188))&$D$69","v":"令和12年11月"},"令和12年度"]
[null,{"$f":"LEFT(B189,FIND(\"年\",B189))&$D$70","v":"令和12年12月"},"令和12年度"]
[null,{"$f":"$C$69&$D$59","v":"令和13年1月"},"令和12年度"]
[null,{"$f":"LEFT(B191,FIND(\"年\",B191))&$D$60","v":"令和13年2月"},"令和12年度"]
[null,{"$f":"LEFT(B192,FIND(\"年\",B192))&$D$61","v":"令和13年3月"},"令和12年度"]
[null,{"$f":"LEFT(B193,FIND(\"年\",B193))&$D$62","v":"令和13年4月"},"令和13年度"]
[null,{"$f":"LEFT(B194,FIND(\"年\",B194))&$D$63","v":"令和13年5月"},"令和13年度"]
[null,{"$f":"LEFT(B195,FIND(\"年\",B195))&$D$64","v":"令和13年6月"},"令和13年度"]
[null,{"$f":"LEFT(B196,FIND(\"年\",B196))&$D$65","v":"令和13年7月"},"令和13年度"]
[null,{"$f":"LEFT(B197,FIND(\"年\",B197))&$D$66","v":"令和13年8月"},"令和13年度"]
[null,{"$f":"LEFT(B198,FIND(\"年\",B198))&$D$67","v":"令和13年9月"},"令和13年度"]
[null,{"$f":"LEFT(B199,FIND(\"年\",B199))&$D$68","v":"令和13年10月"},"令和13年度"]
[null,{"$f":"LEFT(B200,FIND(\"年\",B200))&$D$69","v":"令和13年11月"},"令和13年度"]
[null,{"$f":"LEFT(B201,FIND(\"年\",B201))&$D$70","v":"令和13年12月"},"令和13年度"]
[null,{"$f":"$C$70&$D$59","v":"令和14年1月"},"令和13年度"]
[null,{"$f":"LEFT(B203,FIND(\"年\",B203))&$D$60","v":"令和14年2月"},"令和13年度"]
[null,{"$f":"LEFT(B204,FIND(\"年\",B204))&$D$61","v":"令和14年3月"},"令和13年度"]
[null,{"$f":"LEFT(B205,FIND(\"年\",B205))&$D$62","v":"令和14年4月"},"令和14年度"]
[null,{"$f":"LEFT(B206,FIND(\"年\",B206))&$D$63","v":"令和14年5月"},"令和14年度"]
[null,{"$f":"LEFT(B207,FIND(\"年\",B207))&$D$64","v":"令和14年6月"},"令和14年度"]
[null,{"$f":"LEFT(B208,FIND(\"年\",B208))&$D$65","v":"令和14年7月"},"令和14年度"]
[null,{"$f":"LEFT(B209,FIND(\"年\",B209))&$D$66","v":"令和14年8月"},"令和14年度"]
[null,{"$f":"LEFT(B210,FIND(\"年\",B210))&$D$67","v":"令和14年9月"},"令和14年度"]
[null,{"$f":"LEFT(B211,FIND(\"年\",B211))&$D$68","v":"令和14年10月"},"令和14年度"]
[null,{"$f":"LEFT(B212,FIND(\"年\",B212))&$D$69","v":"令和14年11月"},"令和14年度"]
[null,{"$f":"LEFT(B213,FIND(\"年\",B213))&$D$70","v":"令和14年12月"},"令和14年度"]
[null,{"$f":"\"令和15年\"&$D$59","v":"令和15年1月"},"令和14年度"]
[null,{"$f":"LEFT(B215,FIND(\"年\",B215))&$D$60","v":"令和15年2月"},"令和14年度"]
[null,{"$f":"LEFT(B216,FIND(\"年\",B216))&$D$61","v":"令和15年3月"},"令和14年度"]

{"sheet":"非表示_活動の種別","index":45,"n_rows":90,"n_cols":12,"rows_kept":90,"hidden":true}
[]
[{"$nulls":3},"※","系統電力、蒸気、温水、冷水については、CO2排出量の算出にGJ換算係数が不要のため、GJ換算係数は排出係数・単価表に入力されない。"]
[{"$nulls":4},"そのため、GJ換算係数は省エネ法に基づいた別表から取り出してくる。"]
[]
[]
[null,null,"ガイドライン",null,"活動種別"]
[null,null,"項目","ページ","（未選択）","計算式振り分け用","活動量の種別","活動単位","単位発熱量の単位","CO2排出係数の単位","単価の単位"]
[null,null,1.2,"II-15","系統電力①",1,"使用量","kWh","---","t-CO2/kWh","千円/kWh","←低炭素電力を使用していても、排出係数は規定値。ただし、単価が異なる場合があるため、複数（４つ）用意しておく。"]
[{"$nulls":4},"系統電力②",1,"使用量","kWh","---","t-CO2/kWh","千円/kWh","←低炭素電力を使用していても、排出係数は規定値。ただし、単価が異なる場合があるため、複数（４つ）用意しておく。"]
[{"$nulls":4},"系統電力切替先①",1,"使用量","kWh","---","t-CO2/kWh","千円/kWh","←電力切替提案用"]
[{"$nulls":4},"系統電力切替先②",1,"使用量","kWh","---","t-CO2/kWh","千円/kWh","←電力切替提案用"]
[null,null,1.1,"II-21","輸入原料炭",0,"使用量","t","GJ/t","t-CO2/GJ","千円/t"]
[null,null,1.1,"II-21","国産一般炭",0,"使用量","t","GJ/t","t-CO2/GJ","千円/t"]
[null,null,1.1,"II-21","輸入一般炭",0,"使用量","t","GJ/t","t-CO2/GJ","千円/t"]
[null,null,1.1,"II-21","輸入無煙炭",0,"使用量","t","GJ/t","t-CO2/GJ","千円/t"]
[null,null,1.1,"II-21","コークス",0,"使用量","t","GJ/t","t-CO2/GJ","千円/t"]
[null,null,1.1,"II-21","原油",0,"使用量","kl","GJ/kl","t-CO2/GJ","千円/kl"]
[null,null,1.1,"II-21","ガソリン",0,"使用量","kl","GJ/kl","t-CO2/GJ","千円/kl"]
[null,null,1.1,"II-21","ナフサ",0,"使用量","kl","GJ/kl","t-CO2/GJ","千円/kl"]
[null,null,1.1,"II-21","ジェット燃料",0,"使用量","kl","GJ/kl","t-CO2/GJ","千円/kl"]
[null,null,1.1,"II-21","灯油",0,"使用量","kl","GJ/kl","t-CO2/GJ","千円/kl"]
[null,null,1.1,"II-21","軽油",0,"使用量","kl","GJ/kl","t-CO2/GJ","千円/kl"]
[null,null,1.1,"II-21","A重油",0,"使用量","kl","GJ/kl","t-CO2/GJ","千円/kl"]
[null,null,1.1,"II-21","B重油",0,"使用量","kl","GJ/kl","t-CO2/GJ","千円/kl"]
[null,null,1.1,"II-21","C重油",0,"使用量","kl","GJ/kl","t-CO2/GJ","千円/kl"]
[null,null,1.1,"II-21","潤滑油",0,"使用量","kl","GJ/kl","t-CO2/GJ","千円/kl"]
[null,null,1.1,"II-21","オイルコークス",0,"使用量","t","GJ/t","t-CO2/GJ","千円/t"]
[null,null,1.1,"II-21","LPG",0,"使用量","t","GJ/t","t-CO2/GJ","千円/t"]
[null,null,1.1,"II-21","天然ガス",0,"使用量","千Nm3","GJ/千Nm3","t-CO2/GJ","千円/千Nm3"]
[null,null,1.1,"II-21","LNG",0,"使用量","t","GJ/t","t-CO2/GJ","千円/t"]
[null,null,1.1,"II-21","都市ガス",0,"使用量","千Nm3","GJ/千Nm3","t-CO2/GJ","千円/千Nm3"]
[null,null,1.1,"II-21","コールタール",0,"使用量","t","GJ/t","t-CO2/GJ","千円/t"]
[null,null,1.1,"II-21","アスファルト",0,"使用量","t","GJ/t","t-CO2/GJ","千円/t"]
[null,null,1.1,"II-21","NGL・コンデンセート",0,"使用量","kl","GJ/kl","t-CO2/GJ","千円/kl"]
[null,null,1.1,"II-21","製油所ガス",0,"使用量","千Nm3","GJ/千Nm3","t-CO2/GJ","千円/千Nm3"]
[null,null,1.1,"II-21","コークス炉ガス",0,"使用量","千Nm3","GJ/千Nm3","t-CO2/GJ","千円/千Nm3"]
[null,null,1.1,"II-21","高炉ガス",0,"使用量","千Nm3","GJ/千Nm3","t-CO2/GJ","千円/千Nm3"]
[null,null,1.1,"II-21","転炉ガス",0,"使用量","千Nm3","GJ/千Nm3","t-CO2/GJ","千円/千Nm3"]
[null,null,1.3,"II-17","産業用蒸気",1,"使用量","GJ","---","t-CO2/GJ","千円/GJ"]
[null,null,1.3,"II-17","温水",1,"使用量","GJ","---","t-CO2/GJ","千円/GJ"]
[null,null,1.3,"II-17","冷水",1,"使用量","GJ","---","t-CO2/GJ","千円/GJ"]
[null,null,1.3,"II-17","蒸気（産業用以外）",1,"使用量","GJ","---","t-CO2/GJ","千円/GJ"]
[null,null,1.4,"II-18","所内消費電力",1,"消費量","kWh","---","t-CO2/kWh","千円/kWh","←個票では使用しない可能性あり。そのため把握対象、単位は不要かもしれない"]
[null,null,1.4,"II-18","外部供給電力",1,"供給量","kWh","---","t-CO2/kWh","千円/kWh","←個票では使用しない可能性あり。そのため把握対象、単位は不要かもしれない"]
[null,null,1.4,"II-18","所内消費熱",1,"消費量","GJ","---","t-CO2/GJ","千円/GJ","←個票では使用しない可能性あり。そのため把握対象、単位は不要かもしれない"]
[null,null,1.4,"II-18","外部供給熱",1,"供給量","GJ","---","t-CO2/GJ","千円/GJ","←個票では使用しない可能性あり。そのため把握対象、単位は不要かもしれない"]
[null,null,2,"II-27","①廃油",1,"焼却・使用量","t","---","t-CO2/t","千円/t"]
[null,null,2,"II-27","②廃合成繊維",1,"焼却・使用量","t","---","t-CO2/t","千円/t"]
[null,null,2,"II-27","③廃ゴムタイヤ",1,"焼却・使用量","t","---","t-CO2/t","千円/t"]
[null,null,2,"II-27","④　②③以外の廃プラスチック類（産業廃棄物）",1,"焼却・使用量","t","---","t-CO2/t","千円/t"]
[null,null,2,"II-27","⑤　②③④以外の廃プラスチック類（一般廃棄物）",1,"焼却・使用量","t","---","t-CO2/t","千円/t"]
[null,null,2,"II-27","廃油から製造される燃料油",1,"焼却・使用量","kl","---","t-CO2/kl","千円/kl"]
[null,null,2,"II-27","廃プラスチック類から製造される燃料油",1,"焼却・使用量","kl","---","t-CO2/kl","千円/kl"]
[null,null,2,"II-27","ごみ固形燃料（RPF）",1,"焼却・使用量","t","---","t-CO2/t","千円/t"]
[null,null,2,"II-27","ごみ固形燃料（RDF）",1,"焼却・使用量","t","---","t-CO2/t","千円/t"]
[null,null,3.1,"II-28","セメントの製造",1,"クリンカー製造量","t","---","t-CO2/t","千円/t"]
[null,null,3.2,"II-30","生石灰の製造（原料：石灰石）",1,"原料使用量","t","---","t-CO2/t","千円/t"]
[null,null,3.2,"II-30","生石灰の製造（原料：ドロマイト）",1,"原料使用量","t","---","t-CO2/t","千円/t"]
[null,null,3.3,"II-32","石灰石（タンカル）の使用",1,"使用量","t","---","t-CO2/t","千円/t"]
[null,null,3.3,"II-32","ドロマイトの使用",1,"使用量","t","---","t-CO2/t","千円/t"]
[null,null,3.4,"II-35","ソーダ灰の製造",1,"追加投入量","t","---","t-CO2/t","千円/t"]
[null,null,3.5,"II-37","ソーダ灰の使用",1,"使用量","t","---","t-CO2/t","千円/t"]
[null,null,3.6,"II-39","アンモニアの製造（原料：石炭）",1,"原料使用量","t","---","t-CO2/t","千円/t"]
[null,null,3.6,"II-39","アンモニアの製造（原料：ナフサ）",1,"原料使用量","kl","---","t-CO2/kl","千円/kl"]
[null,null,3.6,"II-39","アンモニアの製造（原料：オイルコークス）",1,"原料使用量","t","---","t-CO2/t","千円/t"]
[null,null,3.6,"II-39","アンモニアの製造（原料：LPG）",1,"原料使用量","t","---","t-CO2/t","千円/t"]
[null,null,3.6,"II-39","アンモニアの製造（原料：LNG）",1,"原料使用量","t","---","t-CO2/t","千円/t"]
[null,null,3.6,"II-39","アンモニアの製造（原料：天然ガス(LNG除く)）",1,"原料使用量","千Nm3","---","t-CO2/千Nm3","千円/千Nm3"]
[null,null,3.6,"II-39","アンモニアの製造（原料：コークス炉ガス）",1,"原料使用量","千Nm3","---","t-CO2/千Nm3","千円/千Nm3"]
[null,null,3.6,"II-39","アンモニアの製造（原料：石油系炭化水素ガス）",1,"原料使用量","千Nm3","---","t-CO2/千Nm3","千円/千Nm3"]
[null,null,3.7,"II-42","シリコンカーバイドの製造",1,"石油コークス使用量","t","---","t-CO2/t","千円/t"]
[null,null,3.8,"II-44","カルシウムカーバイドの製造（石灰石起源）",1,"製造量","t","---","t-CO2/t","千円/t"]
[null,null,3.8,"II-44","カルシウムカーバイドの製造（還元剤起源）",1,"製造量","t","---","t-CO2/t","千円/t"]
[null,null,3.9,"II-46","エチレンの製造",1,"製造量","t","---","t-CO2/t","千円/t"]
[null,null,"3.10","II-47","カルシウムカーバイドを原料としたアセチレンの使用（燃焼）",1,"使用量","t","---","t-CO2/t","千円/t"]
[null,null,"3.11","II-49","電気炉を使用した粗鋼の製造",1,"製造量","t","---","t-CO2/t","千円/t"]
[null,null,"3.12","II-50","ドライアイス／液化炭酸ガス／噴霧器の使用",1,"使用量","t","---","t-CO2/t","千円/t"]
[{"$nulls":4},"その他①",{"$f":"排出係数・単価表!A23","v":1},null,{"$f":"排出係数・単価表!C23","v":0},{"$f":"排出係数・単価表!E23","v":{"v":0,"d":"0.00"}},{"$f":"排出係数・単価表!G23","v":0},{"$f":"排出係数・単価表!I23","v":0},"←係数・単価表からの呼び出し"]
[{"$nulls":4},"その他②",{"$f":"排出係数・単価表!A24","v":1},null,{"$f":"排出係数・単価表!C24","v":0},{"$f":"排出係数・単価表!E24","v":0},{"$f":"排出係数・単価表!G24","v":0},{"$f":"排出係数・単価表!I24","v":0},"←係数・単価表からの呼び出し"]
[]
[]
[{"$nulls":4},"電力等のGJ換算係数"]
[{"$nulls":4},"系統電力①",0.00976,"GJ/kWh"]
[{"$nulls":4},"系統電力②",0.00976,"GJ/kWh"]
[{"$nulls":4},"系統電力切替先①",0.00976,"GJ/kWh"]
[{"$nulls":4},"系統電力切替先②",0.00976,"GJ/kWh"]
[{"$nulls":4},"産業用蒸気",1.02,"GJ"]
[{"$nulls":4},"温水",1.36,"GJ"]
[{"$nulls":4},"冷水",1.36,"GJ"]
[{"$nulls":4},"蒸気（産業用以外）",1.36,"GJ"]

{"sheet":"非表示_業種","index":46,"n_rows":536,"n_cols":19,"rows_kept":536,"hidden":true}
[]
[]
[]
[null,null,"日本産業分類（平成25年10月改定）"]
[]
[null,null,"大分類",null,"中分類",null,"小分類",{"$nulls":5},"中分類",null,null,"中分類","小分類","部門","中分類"]
[null,null," A","農業、林業",{"v":1,"d":"01"},"農業",{"v":10,"d":"010"},"管理，補助的経済活動を行う事業所（01農業）",{"$nulls":4},"01 農業","中分類1",null,{"$f":"\"0\"&E7&\" \"&F7","v":"01 農業"},{"$f":"\"0\"&G7&\" \"&H7","v":"010 管理，補助的経済活動を行う事業所（01農業）"},"業務","01 農業"]
[{"$nulls":6},{"v":11,"d":"011"},"耕種農業",{"$nulls":4},"02 林業","中分類2",null,null,{"$f":"\"0\"&G8&\" \"&H8","v":"011 耕種農業"},"産業","01 農業"]
[{"$nulls":6},{"v":12,"d":"012"},"畜産農業",{"$nulls":4},"03 漁業（水産養殖業を除く）","中分類3",null,null,"012 畜産農業","産業","01 農業"]
[{"$nulls":6},{"v":13,"d":"013"},"農業サービス業（園芸サービス業を除く）",{"$nulls":4},"04 水産養殖業","中分類4",null,null,"013 農業サービス業（園芸サービス業を除く）","産業","01 農業"]
[{"$nulls":6},{"v":14,"d":"014"},"園芸サービス業",{"$nulls":4},"05 鉱業，採石業，砂利採取業","中分類5",null,null,"014 園芸サービス業","産業","01 農業"]
[{"$nulls":4},{"v":2,"d":"02"},"林業",{"v":20,"d":"020"},"管理，補助的経済活動を行う事業所（02林業）",{"$nulls":4},"06 総合工事業","中分類6",null,{"$f":"\"0\"&E12&\" \"&F12","v":"02 林業"},"020 管理，補助的経済活動を行う事業所（02林業）","業務","02 林業"]
[{"$nulls":6},{"v":21,"d":"021"},"育林業",{"$nulls":4},"07 職別工事業(設備工事業を除く)","中分類7",null,null,"021 育林業","産業","02 林業"]
[{"$nulls":6},{"v":22,"d":"022"},"素材生産業",{"$nulls":4},"08 設備工事業","中分類8",null,null,"022 素材生産業","産業","02 林業"]
[{"$nulls":6},{"v":23,"d":"023"},"特用林産物生産業（きのこ類の栽培を除く）",{"$nulls":4},"09 食料品製造業","中分類9",null,null,"023 特用林産物生産業（きのこ類の栽培を除く）","産業","02 林業"]
[{"$nulls":6},{"v":24,"d":"024"},"林業サービス業",{"$nulls":4},"10 飲料・たばこ・飼料製造業","中分類10",null,null,"024 林業サービス業","産業","02 林業"]
[{"$nulls":6},{"v":29,"d":"029"},"その他の林業",{"$nulls":4},"11 繊維工業","中分類11",null,null,"029 その他の林業","産業","02 林業"]
[null,null,"B","漁業",{"v":3,"d":"03"},"漁業（水産養殖業を除く）",{"v":30,"d":"030"},"管理，補助的経済活動を行う事業所（03漁業）",{"$nulls":4},"12 木材・木製品製造業（家具を除く）","中分類12",null,{"$f":"\"0\"&E18&\" \"&F18","v":"03 漁業（水産養殖業を除く）"},"030 管理，補助的経済活動を行う事業所（03漁業）","業務","03 漁業（水産養殖業を除く）"]
[{"$nulls":6},{"v":31,"d":"031"},"海面漁業",{"$nulls":4},"13 家具・装備品製造業","中分類13",null,null,"031 海面漁業","産業","03 漁業（水産養殖業を除く）"]
[{"$nulls":6},{"v":32,"d":"032"},"内水面漁業",{"$nulls":4},"14 パルプ・紙・紙加工品製造業","中分類14",null,null,"032 内水面漁業","産業","03 漁業（水産養殖業を除く）"]
[{"$nulls":4},{"v":4,"d":"04"},"水産養殖業",{"v":40,"d":"040"},"管理，補助的経済活動を行う事業所（04水産養殖業）",{"$nulls":4},"15 印刷・同関連業","中分類15",null,{"$f":"\"0\"&E21&\" \"&F21","v":"04 水産養殖業"},"040 管理，補助的経済活動を行う事業所（04水産養殖業）","業務","04 水産養殖業"]
[{"$nulls":6},{"v":41,"d":"041"},"海面養殖業",{"$nulls":4},"16 化学工業","中分類16",null,null,"041 海面養殖業","産業","04 水産養殖業"]
[{"$nulls":6},{"v":42,"d":"042"},"内水面養殖業",{"$nulls":4},"17 石油製品・石炭製品製造業","中分類17",null,null,"042 内水面養殖業","産業","04 水産養殖業"]
[null,null,"C","鉱業，採石業，砂利採取業",{"v":5,"d":"05"},"鉱業，採石業，砂利採取業",{"v":50,"d":"050"},"管理，補助的経済活動を行う事業所（05鉱業，採石業，砂利採取業）",{"$nulls":4},"18 プラスチック製品製造業（別掲を除く）","中分類18",null,{"$f":"\"0\"&E24&\" \"&F24","v":"05 鉱業，採石業，砂利採取業"},"050 管理，補助的経済活動を行う事業所（05鉱業，採石業，砂利採取業）","業務","05 鉱業，採石業，砂利採取業"]
[{"$nulls":6},{"v":51,"d":"051"},"金属鉱業",{"$nulls":4},"19 ゴム製品製造業","中分類19",null,null,"051 金属鉱業","産業","05 鉱業，採石業，砂利採取業"]
[{"$nulls":6},{"v":52,"d":"052"},"石炭・亜炭鉱業",{"$nulls":4},"20 なめし革・同製品・毛皮製造業","中分類20",null,null,"052 石炭・亜炭鉱業","産業","05 鉱業，採石業，砂利採取業"]
[{"$nulls":6},{"v":53,"d":"053"},"原油・天然ガス鉱業",{"$nulls":4},"21 窯業・土石製品製造業","中分類21",null,null,"053 原油・天然ガス鉱業","産業","05 鉱業，採石業，砂利採取業"]
[{"$nulls":6},{"v":54,"d":"054"},"採石業，砂・砂利・玉石採取業",{"$nulls":4},"22 鉄鋼業","中分類22",null,null,"054 採石業，砂・砂利・玉石採取業","産業","05 鉱業，採石業，砂利採取業"]
[{"$nulls":6},{"v":55,"d":"055"},"窯業原料用鉱物鉱業（耐火物・陶磁器・ガラス・セメント原料用に限る）",{"$nulls":4},"23 非鉄金属製造業","中分類23",null,null,"055 窯業原料用鉱物鉱業（耐火物・陶磁器・ガラス・セメント原料用に限る）","産業","05 鉱業，採石業，砂利採取業"]
[{"$nulls":6},{"v":59,"d":"059"},"その他の鉱業",{"$nulls":4},"24 金属製品製造業","中分類24",null,null,"059 その他の鉱業","産業","05 鉱業，採石業，砂利採取業"]
[null,null,"D","建設業",{"v":6,"d":"06"},"総合工事業",{"v":60,"d":"060"},"管理，補助的経済活動を行う事業所（06総合工事業）",{"$nulls":4},"25 はん用機械器具製造業","中分類25",null,{"$f":"\"0\"&E31&\" \"&F31","v":"06 総合工事業"},"060 管理，補助的経済活動を行う事業所（06総合工事業）","業務","06 総合工事業"]
[{"$nulls":6},{"v":61,"d":"061"},"一般土木建築工事業",{"$nulls":4},"26 生産用機械器具製造業","中分類26",null,null,"061 一般土木建築工事業","産業","06 総合工事業"]
[{"$nulls":6},{"v":62,"d":"062"},"土木工事業（舗装工事業を除く）",{"$nulls":4},"27 業務用機械器具製造業","中分類27",null,null,"062 土木工事業（舗装工事業を除く）","産業","06 総合工事業"]
[{"$nulls":6},{"v":63,"d":"063"},"舗装工事業",{"$nulls":4},"28 電子部品・デバイス・電子回路製造業","中分類28",null,null,"063 舗装工事業","産業","06 総合工事業"]
[{"$nulls":6},{"v":64,"d":"064"},"建築工事業（木造建築工事業を除く）",{"$nulls":4},"29 電気機械器具製造業","中分類29",null,null,{"$f":"\"0\"&G35&\" \"&H35","v":"064 建築工事業（木造建築工事業を除く）"},"産業","06 総合工事業"]
[{"$nulls":6},{"v":65,"d":"065"},"木造建築工事業",{"$nulls":4},"30 情報通信機械器具製造業","中分類30",null,null,"065 木造建築工事業","産業","06 総合工事業"]
[{"$nulls":6},{"v":66,"d":"066"},"建築リフォーム工事業",{"$nulls":4},"31 輸送用機械器具製造業","中分類31",null,null,"066 建築リフォーム工事業","産業","06 総合工事業"]
[{"$nulls":4},{"v":7,"d":"07"},"職別工事業(設備工事業を除く)",{"v":70,"d":"070"},"管理，補助的経済活動を行う事業所（07職別工事業）",{"$nulls":4},"32 その他の製造業","中分類32",null,{"$f":"\"0\"&E38&\" \"&F38","v":"07 職別工事業(設備工事業を除く)"},"070 管理，補助的経済活動を行う事業所（07職別工事業）","業務","07 職別工事業(設備工事業を除く)"]
[{"$nulls":6},{"v":71,"d":"071"},"大工工事業",{"$nulls":4},"33 電気業","中分類33",null,null,"071 大工工事業","産業","07 職別工事業(設備工事業を除く)"]
[{"$nulls":6},{"v":72,"d":"072"},"とび・土工・コンクリート工事業",{"$nulls":4},"34 ガス業","中分類34",null,null,"072 とび・土工・コンクリート工事業","産業","07 職別工事業(設備工事業を除く)"]
[{"$nulls":6},{"v":73,"d":"073"},"鉄骨・鉄筋工事業",{"$nulls":4},"35 熱供給業","中分類35",null,null,"073 鉄骨・鉄筋工事業","産業","07 職別工事業(設備工事業を除く)"]
[{"$nulls":6},{"v":74,"d":"074"},"石工・れんが・タイル・ブロック工事業",{"$nulls":4},"36 水道業","中分類36",null,null,"074 石工・れんが・タイル・ブロック工事業","産業","07 職別工事業(設備工事業を除く)"]
[{"$nulls":6},{"v":75,"d":"075"},"左官工事業",{"$nulls":4},"37 通信業","中分類37",null,null,"075 左官工事業","産業","07 職別工事業(設備工事業を除く)"]
[{"$nulls":6},{"v":76,"d":"076"},"板金・金物工事業",{"$nulls":4},"38 放送業","中分類38",null,null,"076 板金・金物工事業","産業","07 職別工事業(設備工事業を除く)"]
[{"$nulls":6},{"v":77,"d":"077"},"塗装工事業",{"$nulls":4},"39 情報サービス業","中分類39",null,null,"077 塗装工事業","産業","07 職別工事業(設備工事業を除く)"]
[{"$nulls":6},{"v":78,"d":"078"},"床・内装工事業",{"$nulls":4},"40 インターネット附随サービス業","中分類40",null,null,"078 床・内装工事業","産業","07 職別工事業(設備工事業を除く)"]
[{"$nulls":6},{"v":79,"d":"079"},"その他の職別工事業",{"$nulls":4},"41 映像・音声・文字情報制作業","中分類41",null,null,"079 その他の職別工事業","産業","07 職別工事業(設備工事業を除く)"]
[{"$nulls":4},{"v":8,"d":"08"},"設備工事業",{"v":80,"d":"080"},"管理，補助的経済活動を行う事業所（08設備工事業）",{"$nulls":4},"42 鉄道業","中分類42",null,{"$f":"\"0\"&E48&\" \"&F48","v":"08 設備工事業"},"080 管理，補助的経済活動を行う事業所（08設備工事業）","業務","08 設備工事業"]
[{"$nulls":6},{"v":81,"d":"081"},"電気工事業",{"$nulls":4},"43 道路旅客運送業","中分類43",null,null,"081 電気工事業","産業","08 設備工事業"]
[{"$nulls":6},{"v":82,"d":"082"},"電気通信・信号装置工事業",{"$nulls":4},"44 道路貨物運送業","中分類44",null,null,"082 電気通信・信号装置工事業","産業","08 設備工事業"]
[{"$nulls":6},{"v":83,"d":"083"},"管工事業（さく井工事業を除く）",{"$nulls":4},"45 水運業","中分類45",null,null,"083 管工事業（さく井工事業を除く）","産業","08 設備工事業"]
[{"$nulls":6},{"v":84,"d":"084"},"機械器具設置工事業",{"$nulls":4},"46 航空運輸業","中分類46",null,null,"084 機械器具設置工事業","産業","08 設備工事業"]
[{"$nulls":6},{"v":89,"d":"089"},"その他の設備工事業",{"$nulls":4},"47 倉庫業","中分類47",null,null,"089 その他の設備工事業","産業","08 設備工事業"]
[null,null,"E","製造業",{"v":9,"d":"09"},"食料品製造業",{"v":90,"d":"090"},"管理，補助的経済活動を行う事業所（09食料品製造業）",{"$nulls":4},"48 運輸に附帯するサービス業","中分類48",null,{"$f":"\"0\"&E54&\" \"&F54","v":"09 食料品製造業"},"090 管理，補助的経済活動を行う事業所（09食料品製造業）","業務","09 食料品製造業"]
[{"$nulls":6},{"v":91,"d":"091"},"畜産食料品製造業",{"$nulls":4},"49 郵便業（信書便事業を含む）","中分類49",null,null,"091 畜産食料品製造業","産業","09 食料品製造業"]
[{"$nulls":6},{"v":92,"d":"092"},"水産食料品製造業",{"$nulls":4},"50 各種商品卸売業","中分類50",null,null,"092 水産食料品製造業","産業","09 食料品製造業"]
[{"$nulls":6},{"v":93,"d":"093"},"野菜缶詰・果実缶詰・農産保存食料品製造業",{"$nulls":4},"51 繊維・衣服等卸売業","中分類51",null,null,"093 野菜缶詰・果実缶詰・農産保存食料品製造業","産業","09 食料品製造業"]
[{"$nulls":6},{"v":94,"d":"094"},"調味料製造業",{"$nulls":4},"52 飲食料品卸売業","中分類52",null,null,"094 調味料製造業","産業","09 食料品製造業"]
[{"$nulls":6},{"v":95,"d":"095"},"糖類製造業",{"$nulls":4},"53 建築材料，鉱物・金属材料等卸売業","中分類53",null,null,"095 糖類製造業","産業","09 食料品製造業"]
[{"$nulls":6},{"v":96,"d":"096"},"精穀・製粉業",{"$nulls":4},"54 機械器具卸売業","中分類54",null,null,"096 精穀・製粉業","産業","09 食料品製造業"]
[{"$nulls":6},{"v":97,"d":"097"},"パン・菓子製造業",{"$nulls":4},"55 その他の卸売業","中分類55",null,null,"097 パン・菓子製造業","産業","09 食料品製造業"]
[{"$nulls":6},{"v":98,"d":"098"},"動植物油脂製造業",{"$nulls":4},"56 各種商品小売業","中分類56",null,null,"098 動植物油脂製造業","産業","09 食料品製造業"]
[{"$nulls":6},{"v":99,"d":"099"},"その他の食料品製造業",{"$nulls":4},"57 織物・衣服・身の回り品小売業","中分類57",null,null,"099 その他の食料品製造業","産業","09 食料品製造業"]
[{"$nulls":4},10,"飲料・たばこ・飼料製造業",100,"管理，補助的経済活動を行う事業所（10飲料・たばこ・飼料製造業）",{"$nulls":4},"58 飲食料品小売業","中分類58",null,{"$f":"E64&\" \"&F64","v":"10 飲料・たばこ・飼料製造業"},{"$f":"G64&\" \"&H64","v":"100 管理，補助的経済活動を行う事業所（10飲料・たばこ・飼料製造業）"},"業務","10 飲料・たばこ・飼料製造業"]
[{"$nulls":6},101,"清涼飲料製造業",{"$nulls":4},"59 機械器具小売業","中分類59",null,null,{"$f":"G65&\" \"&H65","v":"101 清涼飲料製造業"},"産業","10 飲料・たばこ・飼料製造業"]
[{"$nulls":6},102,"酒類製造業",{"$nulls":4},"60 その他の小売業","中分類60",null,null,"102 酒類製造業","産業","10 飲料・たばこ・飼料製造業"]
[{"$nulls":6},103,"茶・コーヒー製造業（清涼飲料を除く）",{"$nulls":4},"61 無店舗小売業","中分類61",null,null,"103 茶・コーヒー製造業（清涼飲料を除く）","産業","10 飲料・たばこ・飼料製造業"]
[{"$nulls":6},104,"製氷業",{"$nulls":4},"62 銀行業","中分類62",null,null,"104 製氷業","産業","10 飲料・たばこ・飼料製造業"]
[{"$nulls":6},105,"たばこ製造業",{"$nulls":4},"63 協同組織金融業","中分類63",null,null,"105 たばこ製造業","産業","10 飲料・たばこ・飼料製造業"]
[{"$nulls":6},106,"飼料・有機質肥料製造業",{"$nulls":4},"64 貸金業，クレジットカード業等非預金信用機関","中分類64",null,null,"106 飼料・有機質肥料製造業","産業","10 飲料・たばこ・飼料製造業"]
[{"$nulls":4},11,"繊維工業",110,"管理，補助的経済活動を行う事業所（11繊維工業）",{"$nulls":4},"65 金融商品取引業，商品先物取引業","中分類65",null,{"$f":"E71&\" \"&F71","v":"11 繊維工業"},"110 管理，補助的経済活動を行う事業所（11繊維工業）","業務","11 繊維工業"]
[{"$nulls":6},111,"製糸業，紡績業，化学繊維・ねん糸等製造業",{"$nulls":4},"66 補助的金融業等","中分類66",null,null,"111 製糸業，紡績業，化学繊維・ねん糸等製造業","産業","11 繊維工業"]
[{"$nulls":6},112,"織物業",{"$nulls":4},"67 保険業（保険媒介代理業，保険サービス業を含む）","中分類67",null,null,"112 織物業","産業","11 繊維工業"]
[{"$nulls":6},113,"ニット生地製造業",{"$nulls":4},"68 不動産取引業","中分類68",null,null,"113 ニット生地製造業","産業","11 繊維工業"]
[{"$nulls":6},114,"染色整理業",{"$nulls":4},"69 不動産賃貸業・管理業","中分類69",null,null,"114 染色整理業","産業","11 繊維工業"]
[{"$nulls":6},115,"綱・網・レース・繊維粗製品製造業",{"$nulls":4},"70 物品賃貸業","中分類70",null,null,"115 綱・網・レース・繊維粗製品製造業","産業","11 繊維工業"]
[{"$nulls":6},116,"外衣・シャツ製造業（和式を除く）",{"$nulls":4},"71 学術・開発研究機関","中分類71",null,null,"116 外衣・シャツ製造業（和式を除く）","産業","11 繊維工業"]
[{"$nulls":6},117,"下着類製造業",{"$nulls":4},"72 専門サービス業（他に分類されないもの）","中分類72",null,null,"117 下着類製造業","産業","11 繊維工業"]
[{"$nulls":6},118,"和装製品・その他の衣服・繊維製身の回り品製造業",{"$nulls":4},"73 広告業","中分類73",null,null,"118 和装製品・その他の衣服・繊維製身の回り品製造業","産業","11 繊維工業"]
[{"$nulls":6},119,"その他の繊維製品製造業",{"$nulls":4},"74 技術サービス業（他に分類されないもの）","中分類74",null,null,"119 その他の繊維製品製造業","産業","11 繊維工業"]
[{"$nulls":4},12,"木材・木製品製造業（家具を除く）",120,"管理，補助的経済活動を行う事業所（12木材・木製品製造業）",{"$nulls":4},"75 宿泊業","中分類75",null,{"$f":"E81&\" \"&F81","v":"12 木材・木製品製造業（家具を除く）"},"120 管理，補助的経済活動を行う事業所（12木材・木製品製造業）","業務","12 木材・木製品製造業（家具を除く）"]
[{"$nulls":6},121,"製材業，木製品製造業",{"$nulls":4},"76 飲食店","中分類76",null,null,"121 製材業，木製品製造業","産業","12 木材・木製品製造業（家具を除く）"]
[{"$nulls":6},122,"造作材・合板・建築用組立材料製造業",{"$nulls":4},"77 持ち帰り・配達飲食サービス業","中分類77",null,null,"122 造作材・合板・建築用組立材料製造業","産業","12 木材・木製品製造業（家具を除く）"]
[{"$nulls":6},123,"木製容器製造業（竹，とうを含む）",{"$nulls":4},"78 洗濯・理容・美容・浴場業","中分類78",null,null,"123 木製容器製造業（竹，とうを含む）","産業","12 木材・木製品製造業（家具を除く）"]
[{"$nulls":6},129,"その他の木製品製造業（竹，とうを含む）",{"$nulls":4},"79 その他の生活関連サービス業","中分類79",null,null,"129 その他の木製品製造業（竹，とうを含む）","産業","12 木材・木製品製造業（家具を除く）"]
[{"$nulls":4},13,"家具・装備品製造業",130,"管理，補助的経済活動を行う事業所（13家具・装備品製造業）",{"$nulls":4},"80 娯楽業","中分類80",null,{"$f":"E86&\" \"&F86","v":"13 家具・装備品製造業"},"130 管理，補助的経済活動を行う事業所（13家具・装備品製造業）","業務","13 家具・装備品製造業"]
[{"$nulls":6},131,"家具製造業",{"$nulls":4},"81 学校教育","中分類81",null,null,"131 家具製造業","産業","13 家具・装備品製造業"]
[{"$nulls":6},132,"宗教用具製造業",{"$nulls":4},"82 その他の教育，学習支援業","中分類82",null,null,"132 宗教用具製造業","産業","13 家具・装備品製造業"]
[{"$nulls":6},133,"建具製造業",{"$nulls":4},"83 医療業","中分類83",null,null,"133 建具製造業","産業","13 家具・装備品製造業"]
[{"$nulls":6},139,"その他の家具・装備品製造業",{"$nulls":4},"84 保健衛生","中分類84",null,null,"139 その他の家具・装備品製造業","産業","13 家具・装備品製造業"]
[{"$nulls":4},14,"パルプ・紙・紙加工品製造業",140,"管理，補助的経済活動を行う事業所（14パルプ・紙・紙加工品製造業）",{"$nulls":4},"85 社会保険・社会福祉・介護事業","中分類85",null,{"$f":"E91&\" \"&F91","v":"14 パルプ・紙・紙加工品製造業"},"140 管理，補助的経済活動を行う事業所（14パルプ・紙・紙加工品製造業）","業務","14 パルプ・紙・紙加工品製造業"]
[{"$nulls":6},141,"パルプ製造業",{"$nulls":4},"86 郵便局","中分類86",null,null,"141 パルプ製造業","産業","14 パルプ・紙・紙加工品製造業"]
[{"$nulls":6},142,"紙製造業",{"$nulls":4},"87 協同組合（他に分類されないもの）","中分類87",null,null,"142 紙製造業","産業","14 パルプ・紙・紙加工品製造業"]
[{"$nulls":6},143,"加工紙製造業",{"$nulls":4},"88 廃棄物処理業","中分類88",null,null,"143 加工紙製造業","産業","14 パルプ・紙・紙加工品製造業"]
[{"$nulls":6},144,"紙製品製造業",{"$nulls":4},"89 自動車整備業","中分類89",null,null,"144 紙製品製造業","産業","14 パルプ・紙・紙加工品製造業"]
[{"$nulls":6},145,"紙製容器製造業",{"$nulls":4},"90 機械等修理業（別掲を除く）","中分類90",null,null,"145 紙製容器製造業","産業","14 パルプ・紙・紙加工品製造業"]
[{"$nulls":6},149,"その他のパルプ・紙・紙加工品製造業",{"$nulls":4},"91 職業紹介・労働者派遣業","中分類91",null,null,"149 その他のパルプ・紙・紙加工品製造業","産業","14 パルプ・紙・紙加工品製造業"]
[{"$nulls":4},15,"印刷・同関連業",150,"管理，補助的経済活動を行う事業所（15印刷・同関連業）",{"$nulls":4},"92 その他の事業サービス業","中分類92",null,{"$f":"E98&\" \"&F98","v":"15 印刷・同関連業"},"150 管理，補助的経済活動を行う事業所（15印刷・同関連業）","業務","15 印刷・同関連業"]
[{"$nulls":6},151,"印刷業",{"$nulls":4},"93 政治・経済・文化団体","中分類93",null,null,"151 印刷業","産業","15 印刷・同関連業"]
[{"$nulls":6},152,"製版業",{"$nulls":4},"94 宗教","中分類94",null,null,"152 製版業","産業","15 印刷・同関連業"]
[{"$nulls":6},153,"製本業，印刷物加工業",{"$nulls":4},"95 その他のサービス業","中分類95",null,null,"153 製本業，印刷物加工業","産業","15 印刷・同関連業"]
[{"$nulls":6},159,"印刷関連サービス業",{"$nulls":4},"96 外国公務","中分類96",null,null,"159 印刷関連サービス業","産業","15 印刷・同関連業"]
[{"$nulls":4},16,"化学工業",160,"管理，補助的経済活動を行う事業所（16化学工業）",{"$nulls":4},"97 国家公務","中分類97",null,{"$f":"E103&\" \"&F103","v":"16 化学工業"},"160 管理，補助的経済活動を行う事業所（16化学工業）","業務","16 化学工業"]
[{"$nulls":6},161,"化学肥料製造業",{"$nulls":4},"98 地方公務","中分類98",null,null,"161 化学肥料製造業","産業","16 化学工業"]
[{"$nulls":6},162,"無機化学工業製品製造業",{"$nulls":4},"99 分類不能の産業","中分類99",null,null,"162 無機化学工業製品製造業","産業","16 化学工業"]
[{"$nulls":6},163,"有機化学工業製品製造業",{"$nulls":8},"163 有機化学工業製品製造業","産業","16 化学工業"]
[{"$nulls":6},164,"油脂加工製品・石けん・合成洗剤・界面活性剤・塗料製造業",{"$nulls":8},"164 油脂加工製品・石けん・合成洗剤・界面活性剤・塗料製造業","産業","16 化学工業"]
[{"$nulls":6},165,"医薬品製造業",{"$nulls":8},"165 医薬品製造業","産業","16 化学工業"]
[{"$nulls":6},166,"化粧品・歯磨・その他の化粧用調整品製造業",{"$nulls":8},"166 化粧品・歯磨・その他の化粧用調整品製造業","産業","16 化学工業"]
[{"$nulls":6},169,"その他の化学工業",{"$nulls":8},"169 その他の化学工業","産業","16 化学工業"]
[{"$nulls":4},17,"石油製品・石炭製品製造業",170,"管理，補助的経済活動を行う事業所（17石油製品・石炭製品製造業）",{"$nulls":7},{"$f":"E111&\" \"&F111","v":"17 石油製品・石炭製品製造業"},"170 管理，補助的経済活動を行う事業所（17石油製品・石炭製品製造業）","業務","17 石油製品・石炭製品製造業"]
[{"$nulls":6},171,"石油精製業",{"$nulls":8},"171 石油精製業","産業","17 石油製品・石炭製品製造業"]
[{"$nulls":6},172,"潤滑油・グリース製造業（石油精製業によらないもの）",{"$nulls":8},"172 潤滑油・グリース製造業（石油精製業によらないもの）","産業","17 石油製品・石炭製品製造業"]
[{"$nulls":6},173,"コークス製造業",{"$nulls":8},"173 コークス製造業","産業","17 石油製品・石炭製品製造業"]
[{"$nulls":6},174,"舗装材料製造業",{"$nulls":8},"174 舗装材料製造業","産業","17 石油製品・石炭製品製造業"]
[{"$nulls":6},179,"その他の石油製品・石炭製品製造業",{"$nulls":8},"179 その他の石油製品・石炭製品製造業","産業","17 石油製品・石炭製品製造業"]
[{"$nulls":4},18,"プラスチック製品製造業（別掲を除く）",180,"管理，補助的経済活動を行う事業所（18プラスチック製品製造業）",{"$nulls":7},{"$f":"E117&\" \"&F117","v":"18 プラスチック製品製造業（別掲を除く）"},"180 管理，補助的経済活動を行う事業所（18プラスチック製品製造業）","業務","18 プラスチック製品製造業（別掲を除く）"]
[{"$nulls":6},181,"プラスチック板・棒・管・継手・異形押出製品製造業",{"$nulls":8},"181 プラスチック板・棒・管・継手・異形押出製品製造業","産業","18 プラスチック製品製造業（別掲を除く）"]
[{"$nulls":6},182,"プラスチックフィルム・シート・床材・合成皮革製造業",{"$nulls":8},"182 プラスチックフィルム・シート・床材・合成皮革製造業","産業","18 プラスチック製品製造業（別掲を除く）"]
[{"$nulls":6},183,"工業用プラスチック製品製造業",{"$nulls":8},"183 工業用プラスチック製品製造業","産業","18 プラスチック製品製造業（別掲を除く）"]
[{"$nulls":6},184,"発泡・強化プラスチック製品製造業",{"$nulls":8},"184 発泡・強化プラスチック製品製造業","産業","18 プラスチック製品製造業（別掲を除く）"]
[{"$nulls":6},185,"プラスチック成形材料製造業（廃プラスチックを含む）",{"$nulls":8},"185 プラスチック成形材料製造業（廃プラスチックを含む）","産業","18 プラスチック製品製造業（別掲を除く）"]
[{"$nulls":6},189,"その他のプラスチック製品製造業",{"$nulls":8},"189 その他のプラスチック製品製造業","産業","18 プラスチック製品製造業（別掲を除く）"]
[{"$nulls":4},19,"ゴム製品製造業",190,"管理，補助的経済活動を行う事業所（19ゴム製品製造業）",{"$nulls":7},{"$f":"E124&\" \"&F124","v":"19 ゴム製品製造業"},"190 管理，補助的経済活動を行う事業所（19ゴム製品製造業）","業務","19 ゴム製品製造業"]
[{"$nulls":6},191,"タイヤ・チューブ製造業",{"$nulls":8},"191 タイヤ・チューブ製造業","産業","19 ゴム製品製造業"]
[{"$nulls":6},192,"ゴム製・プラスチック製履物・同附属品製造業",{"$nulls":8},"192 ゴム製・プラスチック製履物・同附属品製造業","産業","19 ゴム製品製造業"]
[{"$nulls":6},193,"ゴムベルト・ゴムホース・工業用ゴム製品製造業",{"$nulls":8},"193 ゴムベルト・ゴムホース・工業用ゴム製品製造業","産業","19 ゴム製品製造業"]
[{"$nulls":6},199,"その他のゴム製品製造業",{"$nulls":8},"199 その他のゴム製品製造業","産業","19 ゴム製品製造業"]
[{"$nulls":4},20,"なめし革・同製品・毛皮製造業",200,"管理，補助的経済活動を行う事業所（20なめし革・同製品・毛皮製造業）",{"$nulls":7},{"$f":"E129&\" \"&F129","v":"20 なめし革・同製品・毛皮製造業"},{"$f":"G129&\" \"&H129","v":"200 管理，補助的経済活動を行う事業所（20なめし革・同製品・毛皮製造業）"},"業務","20 なめし革・同製品・毛皮製造業"]
[{"$nulls":6},201,"なめし革製造業",{"$nulls":8},"201 なめし革製造業","産業","20 なめし革・同製品・毛皮製造業"]
[{"$nulls":6},202,"工業用革製品製造業（手袋を除く）",{"$nulls":8},"202 工業用革製品製造業（手袋を除く）","産業","20 なめし革・同製品・毛皮製造業"]
[{"$nulls":6},203,"革製履物用材料・同附属品製造業",{"$nulls":8},"203 革製履物用材料・同附属品製造業","産業","20 なめし革・同製品・毛皮製造業"]
[{"$nulls":6},204,"革製履物製造業",{"$nulls":8},"204 革製履物製造業","産業","20 なめし革・同製品・毛皮製造業"]
[{"$nulls":6},205,"革製手袋製造業",{"$nulls":8},"205 革製手袋製造業","産業","20 なめし革・同製品・毛皮製造業"]
[{"$nulls":6},206,"かばん製造業",{"$nulls":8},"206 かばん製造業","産業","20 なめし革・同製品・毛皮製造業"]
[{"$nulls":6},207,"袋物製造業",{"$nulls":8},"207 袋物製造業","産業","20 なめし革・同製品・毛皮製造業"]
[{"$nulls":6},208,"毛皮製造業",{"$nulls":8},"208 毛皮製造業","産業","20 なめし革・同製品・毛皮製造業"]
[{"$nulls":6},209,"その他のなめし革製品製造業",{"$nulls":8},"209 その他のなめし革製品製造業","産業","20 なめし革・同製品・毛皮製造業"]
[{"$nulls":4},21,"窯業・土石製品製造業",210,"管理，補助的経済活動を行う事業所（21窯業・土石製品製造業）",{"$nulls":7},{"$f":"E139&\" \"&F139","v":"21 窯業・土石製品製造業"},"210 管理，補助的経済活動を行う事業所（21窯業・土石製品製造業）","業務","21 窯業・土石製品製造業"]
[{"$nulls":6},211,"ガラス・同製品製造業",{"$nulls":8},"211 ガラス・同製品製造業","産業","21 窯業・土石製品製造業"]
[{"$nulls":6},212,"セメント・同製品製造業",{"$nulls":8},"212 セメント・同製品製造業","産業","21 窯業・土石製品製造業"]
[{"$nulls":6},213,"建設用粘土製品製造業（陶磁器製を除く）",{"$nulls":8},"213 建設用粘土製品製造業（陶磁器製を除く）","産業","21 窯業・土石製品製造業"]
[{"$nulls":6},214,"陶磁器・同関連製品製造業",{"$nulls":8},"214 陶磁器・同関連製品製造業","産業","21 窯業・土石製品製造業"]
[{"$nulls":6},215,"耐火物製造業",{"$nulls":8},"215 耐火物製造業","産業","21 窯業・土石製品製造業"]
[{"$nulls":6},216,"炭素・黒鉛製品製造業",{"$nulls":8},"216 炭素・黒鉛製品製造業","産業","21 窯業・土石製品製造業"]
[{"$nulls":6},217,"研磨材・同製品製造業",{"$nulls":8},"217 研磨材・同製品製造業","産業","21 窯業・土石製品製造業"]
[{"$nulls":6},218,"骨材・石工品等製造業",{"$nulls":8},"218 骨材・石工品等製造業","産業","21 窯業・土石製品製造業"]
[{"$nulls":6},219,"その他の窯業・土石製品製造業",{"$nulls":8},"219 その他の窯業・土石製品製造業","産業","21 窯業・土石製品製造業"]
[{"$nulls":4},22,"鉄鋼業",220,"管理，補助的経済活動を行う事業所（22鉄鋼業）",{"$nulls":7},{"$f":"E149&\" \"&F149","v":"22 鉄鋼業"},"220 管理，補助的経済活動を行う事業所（22鉄鋼業）","業務","22 鉄鋼業"]
[{"$nulls":6},221,"製鉄業",{"$nulls":8},"221 製鉄業","産業","22 鉄鋼業"]
[{"$nulls":6},222,"製鋼・製鋼圧延業",{"$nulls":8},"222 製鋼・製鋼圧延業","産業","22 鉄鋼業"]
[{"$nulls":6},223,"製鋼を行わない鋼材製造業（表面処理鋼材を除く）",{"$nulls":8},"223 製鋼を行わない鋼材製造業（表面処理鋼材を除く）","産業","22 鉄鋼業"]
[{"$nulls":6},224,"表面処理鋼材製造業",{"$nulls":8},"224 表面処理鋼材製造業","産業","22 鉄鋼業"]
[{"$nulls":6},225,"鉄素形材製造業",{"$nulls":8},"225 鉄素形材製造業","産業","22 鉄鋼業"]
[{"$nulls":6},229,"その他の鉄鋼業",{"$nulls":8},"229 その他の鉄鋼業","産業","22 鉄鋼業"]
[{"$nulls":4},23,"非鉄金属製造業",230,"管理，補助的経済活動を行う事業所（23非鉄金属製造業）",{"$nulls":7},{"$f":"E156&\" \"&F156","v":"23 非鉄金属製造業"},"230 管理，補助的経済活動を行う事業所（23非鉄金属製造業）","業務","23 非鉄金属製造業"]
[{"$nulls":6},231,"非鉄金属第１次製錬・精製業",{"$nulls":8},"231 非鉄金属第１次製錬・精製業","産業","23 非鉄金属製造業"]
[{"$nulls":6},232,"非鉄金属第２次製錬・精製業（非鉄金属合金製造業を含む）",{"$nulls":8},"232 非鉄金属第２次製錬・精製業（非鉄金属合金製造業を含む）","産業","23 非鉄金属製造業"]
[{"$nulls":6},233,"非鉄金属・同合金圧延業（抽伸，押出しを含む）",{"$nulls":8},"233 非鉄金属・同合金圧延業（抽伸，押出しを含む）","産業","23 非鉄金属製造業"]
[{"$nulls":6},234,"電線・ケーブル製造業",{"$nulls":8},"234 電線・ケーブル製造業","産業","23 非鉄金属製造業"]
[{"$nulls":6},235,"非鉄金属素形材製造業",{"$nulls":8},"235 非鉄金属素形材製造業","産業","23 非鉄金属製造業"]
[{"$nulls":6},239,"その他の非鉄金属製造業",{"$nulls":8},"239 その他の非鉄金属製造業","産業","23 非鉄金属製造業"]
[{"$nulls":4},24,"金属製品製造業",240,"管理，補助的経済活動を行う事業所（24金属製品製造業）",{"$nulls":7},{"$f":"E163&\" \"&F163","v":"24 金属製品製造業"},"240 管理，補助的経済活動を行う事業所（24金属製品製造業）","業務","24 金属製品製造業"]
[{"$nulls":6},241,"ブリキ缶・その他のめっき板等製品製造業",{"$nulls":8},"241 ブリキ缶・その他のめっき板等製品製造業","産業","24 金属製品製造業"]
[{"$nulls":6},242,"洋食器・刃物・手道具・金物類製造業",{"$nulls":8},"242 洋食器・刃物・手道具・金物類製造業","産業","24 金属製品製造業"]
[{"$nulls":6},243,"暖房・調理等装置，配管工事用附属品製造業",{"$nulls":8},"243 暖房・調理等装置，配管工事用附属品製造業","産業","24 金属製品製造業"]
[{"$nulls":6},244,"建設用・建築用金属製品製造業（製缶板金業を含む）",{"$nulls":8},"244 建設用・建築用金属製品製造業（製缶板金業を含む）","産業","24 金属製品製造業"]
[{"$nulls":6},245,"金属素形材製品製造業",{"$nulls":8},"245 金属素形材製品製造業","産業","24 金属製品製造業"]
[{"$nulls":6},246,"金属被覆・彫刻業，熱処理業（ほうろう鉄器を除く）",{"$nulls":8},"246 金属被覆・彫刻業，熱処理業（ほうろう鉄器を除く）","産業","24 金属製品製造業"]
[{"$nulls":6},247,"金属線製品製造業（ねじ類を除く）",{"$nulls":8},"247 金属線製品製造業（ねじ類を除く）","産業","24 金属製品製造業"]
[{"$nulls":6},248,"ボルト・ナット・リベット・小ねじ・木ねじ等製造業",{"$nulls":8},"248 ボルト・ナット・リベット・小ねじ・木ねじ等製造業","産業","24 金属製品製造業"]
[{"$nulls":6},249,"その他の金属製品製造業",{"$nulls":8},"249 その他の金属製品製造業","産業","24 金属製品製造業"]
[{"$nulls":4},25,"はん用機械器具製造業",250,"管理，補助的経済活動を行う事業所（25はん用機械器具製造業）",{"$nulls":7},{"$f":"E173&\" \"&F173","v":"25 はん用機械器具製造業"},"250 管理，補助的経済活動を行う事業所（25はん用機械器具製造業）","業務","25 はん用機械器具製造業"]
[{"$nulls":6},251,"ボイラ・原動機製造業",{"$nulls":8},"251 ボイラ・原動機製造業","産業","25 はん用機械器具製造業"]
[{"$nulls":6},252,"ポンプ・圧縮機器製造業",{"$nulls":8},"252 ポンプ・圧縮機器製造業","産業","25 はん用機械器具製造業"]
[{"$nulls":6},253,"一般産業用機械・装置製造業",{"$nulls":8},"253 一般産業用機械・装置製造業","産業","25 はん用機械器具製造業"]
[{"$nulls":6},259,"その他のはん用機械・同部分品製造業",{"$nulls":8},"259 その他のはん用機械・同部分品製造業","産業","25 はん用機械器具製造業"]
[{"$nulls":4},26,"生産用機械器具製造業",260,"管理，補助的経済活動を行う事業所（26生産用機械器具製造業）",{"$nulls":7},{"$f":"E178&\" \"&F178","v":"26 生産用機械器具製造業"},"260 管理，補助的経済活動を行う事業所（26生産用機械器具製造業）","業務","26 生産用機械器具製造業"]
[{"$nulls":6},261,"農業用機械製造業（農業用器具を除く）",{"$nulls":8},"261 農業用機械製造業（農業用器具を除く）","産業","26 生産用機械器具製造業"]
[{"$nulls":6},262,"建設機械・鉱山機械製造業",{"$nulls":8},"262 建設機械・鉱山機械製造業","産業","26 生産用機械器具製造業"]
[{"$nulls":6},263,"繊維機械製造業",{"$nulls":8},"263 繊維機械製造業","産業","26 生産用機械器具製造業"]
[{"$nulls":6},264,"生活関連産業用機械製造業",{"$nulls":8},"264 生活関連産業用機械製造業","産業","26 生産用機械器具製造業"]
[{"$nulls":6},265,"基礎素材産業用機械製造業",{"$nulls":8},"265 基礎素材産業用機械製造業","産業","26 生産用機械器具製造業"]
[{"$nulls":6},266,"金属加工機械製造業",{"$nulls":8},"266 金属加工機械製造業","産業","26 生産用機械器具製造業"]
[{"$nulls":6},267,"半導体・フラットパネルディスプレイ製造装置製造業",{"$nulls":8},"267 半導体・フラットパネルディスプレイ製造装置製造業","産業","26 生産用機械器具製造業"]
[{"$nulls":6},269,"その他の生産用機械・同部分品製造業",{"$nulls":8},"269 その他の生産用機械・同部分品製造業","産業","26 生産用機械器具製造業"]
[{"$nulls":4},27,"業務用機械器具製造業",270,"管理，補助的経済活動を行う事業所（27業務用機械器具製造業）",{"$nulls":7},{"$f":"E187&\" \"&F187","v":"27 業務用機械器具製造業"},"270 管理，補助的経済活動を行う事業所（27業務用機械器具製造業）","業務","27 業務用機械器具製造業"]
[{"$nulls":6},271,"事務用機械器具製造業",{"$nulls":8},"271 事務用機械器具製造業","産業","27 業務用機械器具製造業"]
[{"$nulls":6},272,"サービス用・娯楽用機械器具製造業",{"$nulls":8},"272 サービス用・娯楽用機械器具製造業","産業","27 業務用機械器具製造業"]
[{"$nulls":6},273,"計量器・測定器・分析機器・試験機・測量機械器具・理化学機械器具製造業",{"$nulls":8},"273 計量器・測定器・分析機器・試験機・測量機械器具・理化学機械器具製造業","産業","27 業務用機械器具製造業"]
[{"$nulls":6},274,"医療用機械器具・医療用品製造業",{"$nulls":8},"274 医療用機械器具・医療用品製造業","産業","27 業務用機械器具製造業"]
[{"$nulls":6},275,"光学機械器具・レンズ製造業",{"$nulls":8},"275 光学機械器具・レンズ製造業","産業","27 業務用機械器具製造業"]
[{"$nulls":6},276,"武器製造業",{"$nulls":8},"276 武器製造業","産業","27 業務用機械器具製造業"]
[{"$nulls":4},28,"電子部品・デバイス・電子回路製造業",280,"管理，補助的経済活動を行う事業所（28電子部品・デバイス・電子回路製造業）",{"$nulls":7},{"$f":"E194&\" \"&F194","v":"28 電子部品・デバイス・電子回路製造業"},{"$f":"G194&\" \"&H194","v":"280 管理，補助的経済活動を行う事業所（28電子部品・デバイス・電子回路製造業）"},"業務","28 電子部品・デバイス・電子回路製造業"]
[{"$nulls":6},281,"電子デバイス製造業",{"$nulls":8},"281 電子デバイス製造業","産業","28 電子部品・デバイス・電子回路製造業"]
[{"$nulls":6},282,"電子部品製造業",{"$nulls":8},"282 電子部品製造業","産業","28 電子部品・デバイス・電子回路製造業"]
[{"$nulls":6},283,"記録メディア製造業",{"$nulls":8},"283 記録メディア製造業","産業","28 電子部品・デバイス・電子回路製造業"]
[{"$nulls":6},284,"電子回路製造業",{"$nulls":8},"284 電子回路製造業","産業","28 電子部品・デバイス・電子回路製造業"]
[{"$nulls":6},285,"ユニット部品製造業",{"$nulls":8},"285 ユニット部品製造業","産業","28 電子部品・デバイス・電子回路製造業"]
[{"$nulls":6},289,"その他の電子部品・デバイス・電子回路製造業",{"$nulls":8},"289 その他の電子部品・デバイス・電子回路製造業","産業","28 電子部品・デバイス・電子回路製造業"]
[{"$nulls":4},29,"電気機械器具製造業",290,"管理，補助的経済活動を行う事業所（29電気機械器具製造業）",{"$nulls":7},{"$f":"E201&\" \"&F201","v":"29 電気機械器具製造業"},"290 管理，補助的経済活動を行う事業所（29電気機械器具製造業）","業務","29 電気機械器具製造業"]
[{"$nulls":6},291,"発電用・送電用・配電用電気機械器具製造業",{"$nulls":8},"291 発電用・送電用・配電用電気機械器具製造業","産業","29 電気機械器具製造業"]
[{"$nulls":6},292,"産業用電気機械器具製造業",{"$nulls":8},"292 産業用電気機械器具製造業","産業","29 電気機械器具製造業"]
[{"$nulls":6},293,"民生用電気機械器具製造業",{"$nulls":8},"293 民生用電気機械器具製造業","産業","29 電気機械器具製造業"]
[{"$nulls":6},294,"電球・電気照明器具製造業",{"$nulls":8},"294 電球・電気照明器具製造業","産業","29 電気機械器具製造業"]
[{"$nulls":6},295,"電池製造業",{"$nulls":8},"295 電池製造業","産業","29 電気機械器具製造業"]
[{"$nulls":6},296,"電子応用装置製造業",{"$nulls":8},"296 電子応用装置製造業","産業","29 電気機械器具製造業"]
[{"$nulls":6},297,"電気計測器製造業",{"$nulls":8},"297 電気計測器製造業","産業","29 電気機械器具製造業"]
[{"$nulls":6},299,"その他の電気機械器具製造業",{"$nulls":8},"299 その他の電気機械器具製造業","産業","29 電気機械器具製造業"]
[{"$nulls":4},30,"情報通信機械器具製造業",300,"管理，補助的経済活動を行う事業所（30情報通信機械器具製造業）",{"$nulls":7},{"$f":"E210&\" \"&F210","v":"30 情報通信機械器具製造業"},"300 管理，補助的経済活動を行う事業所（30情報通信機械器具製造業）","業務","30 情報通信機械器具製造業"]
[{"$nulls":6},301,"通信機械器具・同関連機械器具製造業",{"$nulls":8},"301 通信機械器具・同関連機械器具製造業","産業","30 情報通信機械器具製造業"]
[{"$nulls":6},302,"映像・音響機械器具製造業",{"$nulls":8},"302 映像・音響機械器具製造業","産業","30 情報通信機械器具製造業"]
[{"$nulls":6},303,"電子計算機・同附属装置製造業",{"$nulls":8},"303 電子計算機・同附属装置製造業","産業","30 情報通信機械器具製造業"]
[{"$nulls":4},31,"輸送用機械器具製造業",310,"管理，補助的経済活動を行う事業所（31輸送用機械器具製造業）",{"$nulls":7},{"$f":"E214&\" \"&F214","v":"31 輸送用機械器具製造業"},"310 管理，補助的経済活動を行う事業所（31輸送用機械器具製造業）","業務","31 輸送用機械器具製造業"]
[{"$nulls":6},311,"自動車・同附属品製造業",{"$nulls":8},"311 自動車・同附属品製造業","産業","31 輸送用機械器具製造業"]
[{"$nulls":6},312,"鉄道車両・同部分品製造業",{"$nulls":8},"312 鉄道車両・同部分品製造業","産業","31 輸送用機械器具製造業"]
[{"$nulls":6},313,"船舶製造・修理業，舶用機関製造業",{"$nulls":8},"313 船舶製造・修理業，舶用機関製造業","産業","31 輸送用機械器具製造業"]
[{"$nulls":6},314,"航空機・同附属品製造業",{"$nulls":8},"314 航空機・同附属品製造業","産業","31 輸送用機械器具製造業"]
[{"$nulls":6},315,"産業用運搬車両・同部分品・附属品製造業",{"$nulls":8},"315 産業用運搬車両・同部分品・附属品製造業","産業","31 輸送用機械器具製造業"]
[{"$nulls":6},319,"その他の輸送用機械器具製造業",{"$nulls":8},"319 その他の輸送用機械器具製造業","産業","31 輸送用機械器具製造業"]
[{"$nulls":4},32,"その他の製造業",320,"管理，補助的経済活動を行う事業所（32その他の製造業）",{"$nulls":7},{"$f":"E221&\" \"&F221","v":"32 その他の製造業"},"320 管理，補助的経済活動を行う事業所（32その他の製造業）","業務","32 その他の製造業"]
[{"$nulls":6},321,"貴金属・宝石製品製造業",{"$nulls":8},"321 貴金属・宝石製品製造業","産業","32 その他の製造業"]
[{"$nulls":6},322,"装身具・装飾品・ボタン・同関連品製造業（貴金属・宝石製を除く）",{"$nulls":8},"322 装身具・装飾品・ボタン・同関連品製造業（貴金属・宝石製を除く）","産業","32 その他の製造業"]
[{"$nulls":6},323,"時計・同部分品製造業",{"$nulls":8},"323 時計・同部分品製造業","産業","32 その他の製造業"]
[{"$nulls":6},324,"楽器製造業",{"$nulls":8},"324 楽器製造業","産業","32 その他の製造業"]
[{"$nulls":6},325,"がん具・運動用具製造業",{"$nulls":8},"325 がん具・運動用具製造業","産業","32 その他の製造業"]
[{"$nulls":6},326,"ペン・鉛筆・絵画用品・その他の事務用品製造業",{"$nulls":8},"326 ペン・鉛筆・絵画用品・その他の事務用品製造業","産業","32 その他の製造業"]
[{"$nulls":6},327,"漆器製造業",{"$nulls":8},"327 漆器製造業","産業","32 その他の製造業"]
[{"$nulls":6},328,"畳等生活雑貨製品製造業",{"$nulls":8},"328 畳等生活雑貨製品製造業","産業","32 その他の製造業"]
[{"$nulls":6},329,"他に分類されない製造業",{"$nulls":8},"329 他に分類されない製造業","産業","32 その他の製造業"]
[null,null,"F","電気・ガス・熱供給・水道業 ",33,"電気業",330,"管理，補助的経済活動を行う事業所（33電気業）",{"$nulls":7},{"$f":"E231&\" \"&F231","v":"33 電気業"},"330 管理，補助的経済活動を行う事業所（33電気業）","業務","33 電気業"]
[{"$nulls":6},331,"電気業",{"$nulls":8},"331 電気業","業務","33 電気業"]
[{"$nulls":4},34,"ガス業",340,"管理，補助的経済活動を行う事業所（34ガス業）",{"$nulls":7},{"$f":"E233&\" \"&F233","v":"34 ガス業"},"340 管理，補助的経済活動を行う事業所（34ガス業）","業務","34 ガス業"]
[{"$nulls":6},341,"ガス業",{"$nulls":8},"341 ガス業","業務","34 ガス業"]
[{"$nulls":4},35,"熱供給業",350,"管理，補助的経済活動を行う事業所（35熱供給業）",{"$nulls":7},{"$f":"E235&\" \"&F235","v":"35 熱供給業"},"350 管理，補助的経済活動を行う事業所（35熱供給業）","業務","35 熱供給業"]
[{"$nulls":6},351,"熱供給業",{"$nulls":8},"351 熱供給業","業務","35 熱供給業"]
[{"$nulls":4},36,"水道業",360,"管理，補助的経済活動を行う事業所（36水道業）",{"$nulls":7},{"$f":"E237&\" \"&F237","v":"36 水道業"},"360 管理，補助的経済活動を行う事業所（36水道業）","業務","36 水道業"]
[{"$nulls":6},361,"上水道業",{"$nulls":8},"361 上水道業","業務","36 水道業"]
[{"$nulls":6},362,"工業用水道業",{"$nulls":8},"362 工業用水道業","業務","36 水道業"]
[{"$nulls":6},363,"下水道業",{"$nulls":8},"363 下水道業","業務","36 水道業"]
[null,null,"G","情報通信業",37,"通信業",370,"管理，補助的経済活動を行う事業所（37通信業）",{"$nulls":7},{"$f":"E241&\" \"&F241","v":"37 通信業"},"370 管理，補助的経済活動を行う事業所（37通信業）","業務","37 通信業"]
[{"$nulls":6},371,"固定電気通信業",{"$nulls":8},"371 固定電気通信業","業務","37 通信業"]
[{"$nulls":6},372,"移動電気通信業",{"$nulls":8},"372 移動電気通信業","業務","37 通信業"]
[{"$nulls":6},373,"電気通信に附帯するサービス業",{"$nulls":8},"373 電気通信に附帯するサービス業","業務","37 通信業"]
[{"$nulls":4},38,"放送業",380,"管理，補助的経済活動を行う事業所（38放送業）",{"$nulls":7},{"$f":"E245&\" \"&F245","v":"38 放送業"},"380 管理，補助的経済活動を行う事業所（38放送業）","業務","38 放送業"]
[{"$nulls":6},381,"公共放送業（有線放送業を除く）",{"$nulls":8},"381 公共放送業（有線放送業を除く）","業務","38 放送業"]
[{"$nulls":6},382,"民間放送業（有線放送業を除く）",{"$nulls":8},"382 民間放送業（有線放送業を除く）","業務","38 放送業"]
[{"$nulls":6},383,"有線放送業",{"$nulls":8},"383 有線放送業","業務","38 放送業"]
[{"$nulls":4},39,"情報サービス業",390,"管理，補助的経済活動を行う事業所（39情報サービス業）",{"$nulls":7},{"$f":"E249&\" \"&F249","v":"39 情報サービス業"},"390 管理，補助的経済活動を行う事業所（39情報サービス業）","業務","39 情報サービス業"]
[{"$nulls":6},391,"ソフトウェア業",{"$nulls":8},"391 ソフトウェア業","業務","39 情報サービス業"]
[{"$nulls":6},392,"情報処理・提供サービス業",{"$nulls":8},"392 情報処理・提供サービス業","業務","39 情報サービス業"]
[{"$nulls":4},40,"インターネット附随サービス業",400,"管理，補助的経済活動を行う事業所（40インターネット附随サービス業）",{"$nulls":7},{"$f":"E252&\" \"&F252","v":"40 インターネット附随サービス業"},"400 管理，補助的経済活動を行う事業所（40インターネット附随サービス業）","業務","40 インターネット附随サービス業"]
[{"$nulls":6},401,"インターネット附随サービス業",{"$nulls":8},"401 インターネット附随サービス業","業務","40 インターネット附随サービス業"]
[{"$nulls":4},41,"映像・音声・文字情報制作業",410,"管理，補助的経済活動を行う事業所（41映像・音声・文字情報制作業）",{"$nulls":7},{"$f":"E254&\" \"&F254","v":"41 映像・音声・文字情報制作業"},"410 管理，補助的経済活動を行う事業所（41映像・音声・文字情報制作業）","業務","41 映像・音声・文字情報制作業"]
[{"$nulls":6},411,"映像情報制作・配給業",{"$nulls":8},"411 映像情報制作・配給業","業務","41 映像・音声・文字情報制作業"]
[{"$nulls":6},412,"音声情報制作業",{"$nulls":8},"412 音声情報制作業","業務","41 映像・音声・文字情報制作業"]
[{"$nulls":6},413,"新聞業",{"$nulls":8},"413 新聞業","業務","41 映像・音声・文字情報制作業"]
[{"$nulls":6},414,"出版業",{"$nulls":8},{"$f":"G258&\" \"&H258","v":"414 出版業"},"業務","41 映像・音声・文字情報制作業"]
[{"$nulls":6},415,"広告制作業",{"$nulls":8},"415 広告制作業","業務","41 映像・音声・文字情報制作業"]
[{"$nulls":6},416,"映像・音声・文字情報制作に附帯するサービス業",{"$nulls":8},"416 映像・音声・文字情報制作に附帯するサービス業","業務","41 映像・音声・文字情報制作業"]
[null,null,"H","運輸業，郵便業 ",42,"鉄道業",420,"管理，補助的経済活動を行う事業所（42鉄道業）",{"$nulls":7},{"$f":"E261&\" \"&F261","v":"42 鉄道業"},"420 管理，補助的経済活動を行う事業所（42鉄道業）","業務","42 鉄道業"]
[{"$nulls":6},421,"鉄道業",{"$nulls":8},"421 鉄道業","業務","42 鉄道業"]
[{"$nulls":4},43,"道路旅客運送業",430,"管理，補助的経済活動を行う事業所（43道路旅客運送業）",{"$nulls":7},{"$f":"E263&\" \"&F263","v":"43 道路旅客運送業"},"430 管理，補助的経済活動を行う事業所（43道路旅客運送業）","業務","43 道路旅客運送業"]
[{"$nulls":6},431,"一般乗合旅客自動車運送業",{"$nulls":8},"431 一般乗合旅客自動車運送業","業務","43 道路旅客運送業"]
[{"$nulls":6},432,"一般乗用旅客自動車運送業",{"$nulls":8},"432 一般乗用旅客自動車運送業","業務","43 道路旅客運送業"]
[{"$nulls":6},433,"一般貸切旅客自動車運送業",{"$nulls":8},"433 一般貸切旅客自動車運送業","業務","43 道路旅客運送業"]
[{"$nulls":6},439,"その他の道路旅客運送業",{"$nulls":8},"439 その他の道路旅客運送業","業務","43 道路旅客運送業"]
[{"$nulls":4},44,"道路貨物運送業",440,"管理，補助的経済活動を行う事業所（44道路貨物運送業）",{"$nulls":7},{"$f":"E268&\" \"&F268","v":"44 道路貨物運送業"},"440 管理，補助的経済活動を行う事業所（44道路貨物運送業）","業務","44 道路貨物運送業"]
[{"$nulls":6},441,"一般貨物自動車運送業",{"$nulls":8},"441 一般貨物自動車運送業","業務","44 道路貨物運送業"]
[{"$nulls":6},442,"特定貨物自動車運送業",{"$nulls":8},"442 特定貨物自動車運送業","業務","44 道路貨物運送業"]
[{"$nulls":6},443,"貨物軽自動車運送業",{"$nulls":8},"443 貨物軽自動車運送業","業務","44 道路貨物運送業"]
[{"$nulls":6},444,"集配利用運送業",{"$nulls":8},"444 集配利用運送業","業務","44 道路貨物運送業"]
[{"$nulls":6},449,"その他の道路貨物運送業",{"$nulls":8},"449 その他の道路貨物運送業","業務","44 道路貨物運送業"]
[{"$nulls":4},45,"水運業",450,"管理，補助的経済活動を行う事業所（45水運業）",{"$nulls":7},{"$f":"E274&\" \"&F274","v":"45 水運業"},"450 管理，補助的経済活動を行う事業所（45水運業）","業務","45 水運業"]
[{"$nulls":6},451,"外航海運業",{"$nulls":8},"451 外航海運業","業務","45 水運業"]
[{"$nulls":6},452,"沿海海運業",{"$nulls":8},"452 沿海海運業","業務","45 水運業"]
[{"$nulls":6},453,"内陸水運業",{"$nulls":8},"453 内陸水運業","業務","45 水運業"]
[{"$nulls":6},454,"船舶貸渡業",{"$nulls":8},"454 船舶貸渡業","業務","45 水運業"]
[{"$nulls":4},46,"航空運輸業",460,"管理，補助的経済活動を行う事業所（46航空運輸業）",{"$nulls":7},{"$f":"E279&\" \"&F279","v":"46 航空運輸業"},"460 管理，補助的経済活動を行う事業所（46航空運輸業）","業務","46 航空運輸業"]
[{"$nulls":6},461,"航空運送業",{"$nulls":8},"461 航空運送業","業務","46 航空運輸業"]
[{"$nulls":6},462,"航空機使用業（航空運送業を除く）",{"$nulls":8},"462 航空機使用業（航空運送業を除く）","業務","46 航空運輸業"]
[{"$nulls":4},47,"倉庫業",470,"管理，補助的経済活動を行う事業所（47倉庫業）",{"$nulls":7},{"$f":"E282&\" \"&F282","v":"47 倉庫業"},"470 管理，補助的経済活動を行う事業所（47倉庫業）","業務","47 倉庫業"]
[{"$nulls":6},471,"倉庫業（冷蔵倉庫業を除く）",{"$nulls":8},"471 倉庫業（冷蔵倉庫業を除く）","業務","47 倉庫業"]
[{"$nulls":6},472,"冷蔵倉庫業",{"$nulls":8},"472 冷蔵倉庫業","業務","47 倉庫業"]
[{"$nulls":4},48,"運輸に附帯するサービス業",480,"管理，補助的経済活動を行う事業所（48運輸に附帯するサービス業）",{"$nulls":7},{"$f":"E285&\" \"&F285","v":"48 運輸に附帯するサービス業"},"480 管理，補助的経済活動を行う事業所（48運輸に附帯するサービス業）","業務","48 運輸に附帯するサービス業"]
[{"$nulls":6},481,"港湾運送業",{"$nulls":8},"481 港湾運送業","業務","48 運輸に附帯するサービス業"]
[{"$nulls":6},482,"貨物運送取扱業（集配利用運送業を除く）",{"$nulls":8},"482 貨物運送取扱業（集配利用運送業を除く）","業務","48 運輸に附帯するサービス業"]
[{"$nulls":6},483,"運送代理店",{"$nulls":8},"483 運送代理店","業務","48 運輸に附帯するサービス業"]
[{"$nulls":6},484,"こん包業",{"$nulls":8},"484 こん包業","業務","48 運輸に附帯するサービス業"]
[{"$nulls":6},485,"運輸施設提供業",{"$nulls":8},"485 運輸施設提供業","業務","48 運輸に附帯するサービス業"]
[{"$nulls":6},489,"その他の運輸に附帯するサービス業",{"$nulls":8},"489 その他の運輸に附帯するサービス業","業務","48 運輸に附帯するサービス業"]
[{"$nulls":4},49,"郵便業（信書便事業を含む）",490,"管理，補助的経済活動を行う事業所（49郵便業）",{"$nulls":7},{"$f":"E292&\" \"&F292","v":"49 郵便業（信書便事業を含む）"},"490 管理，補助的経済活動を行う事業所（49郵便業）","業務","49 郵便業（信書便事業を含む）"]
[{"$nulls":6},491,"郵便業（信書便事業を含む）",{"$nulls":8},"491 郵便業（信書便事業を含む）","業務","49 郵便業（信書便事業を含む）"]
[null,null,"I","卸売業，小売業 ",50,"各種商品卸売業",500,"管理，補助的経済活動を行う事業所（50各種商品卸売業）",{"$nulls":7},{"$f":"E294&\" \"&F294","v":"50 各種商品卸売業"},"500 管理，補助的経済活動を行う事業所（50各種商品卸売業）","業務","50 各種商品卸売業"]
[{"$nulls":6},501,"各種商品卸売業",{"$nulls":8},"501 各種商品卸売業","業務","50 各種商品卸売業"]
[{"$nulls":4},51,"繊維・衣服等卸売業",510,"管理，補助的経済活動を行う事業所（51繊維・衣服等卸売業）",{"$nulls":7},{"$f":"E296&\" \"&F296","v":"51 繊維・衣服等卸売業"},"510 管理，補助的経済活動を行う事業所（51繊維・衣服等卸売業）","業務","51 繊維・衣服等卸売業"]
[{"$nulls":6},511,"繊維品卸売業（衣服，身の回り品を除く）",{"$nulls":8},"511 繊維品卸売業（衣服，身の回り品を除く）","業務","51 繊維・衣服等卸売業"]
[{"$nulls":6},512,"衣服卸売業",{"$nulls":8},"512 衣服卸売業","業務","51 繊維・衣服等卸売業"]
[{"$nulls":6},513,"身の回り品卸売業",{"$nulls":8},"513 身の回り品卸売業","業務","51 繊維・衣服等卸売業"]
[{"$nulls":4},52,"飲食料品卸売業",520,"管理，補助的経済活動を行う事業所（52飲食料品卸売業）",{"$nulls":7},{"$f":"E300&\" \"&F300","v":"52 飲食料品卸売業"},"520 管理，補助的経済活動を行う事業所（52飲食料品卸売業）","業務","52 飲食料品卸売業"]
[{"$nulls":6},521,"農畜産物・水産物卸売業",{"$nulls":8},"521 農畜産物・水産物卸売業","業務","52 飲食料品卸売業"]
[{"$nulls":6},522,"食料・飲料卸売業",{"$nulls":8},"522 食料・飲料卸売業","業務","52 飲食料品卸売業"]
[{"$nulls":4},53,"建築材料，鉱物・金属材料等卸売業",530,"管理，補助的経済活動を行う事業所（53建築材料，鉱物・金属材料等卸売業）",{"$nulls":7},{"$f":"E303&\" \"&F303","v":"53 建築材料，鉱物・金属材料等卸売業"},"530 管理，補助的経済活動を行う事業所（53建築材料，鉱物・金属材料等卸売業）","業務","53 建築材料，鉱物・金属材料等卸売業"]
[{"$nulls":6},531,"建築材料卸売業",{"$nulls":8},"531 建築材料卸売業","業務","53 建築材料，鉱物・金属材料等卸売業"]
[{"$nulls":6},532,"化学製品卸売業",{"$nulls":8},"532 化学製品卸売業","業務","53 建築材料，鉱物・金属材料等卸売業"]
[{"$nulls":6},533,"石油・鉱物卸売業",{"$nulls":8},"533 石油・鉱物卸売業","業務","53 建築材料，鉱物・金属材料等卸売業"]
[{"$nulls":6},534,"鉄鋼製品卸売業",{"$nulls":8},"534 鉄鋼製品卸売業","業務","53 建築材料，鉱物・金属材料等卸売業"]
[{"$nulls":6},535,"非鉄金属卸売業",{"$nulls":8},"535 非鉄金属卸売業","業務","53 建築材料，鉱物・金属材料等卸売業"]
[{"$nulls":6},536,"再生資源卸売業",{"$nulls":8},"536 再生資源卸売業","業務","53 建築材料，鉱物・金属材料等卸売業"]
[{"$nulls":4},54,"機械器具卸売業",540,"管理，補助的経済活動を行う事業所（54機械器具卸売業）",{"$nulls":7},{"$f":"E310&\" \"&F310","v":"54 機械器具卸売業"},"540 管理，補助的経済活動を行う事業所（54機械器具卸売業）","業務","54 機械器具卸売業"]
[{"$nulls":6},541,"産業機械器具卸売業",{"$nulls":8},"541 産業機械器具卸売業","業務","54 機械器具卸売業"]
[{"$nulls":6},542,"自動車卸売業",{"$nulls":8},"542 自動車卸売業","業務","54 機械器具卸売業"]
[{"$nulls":6},543,"電気機械器具卸売業",{"$nulls":8},"543 電気機械器具卸売業","業務","54 機械器具卸売業"]
[{"$nulls":6},549,"その他の機械器具卸売業",{"$nulls":8},"549 その他の機械器具卸売業","業務","54 機械器具卸売業"]
[{"$nulls":4},55,"その他の卸売業",550,"管理，補助的経済活動を行う事業所（55その他の卸売業）",{"$nulls":7},{"$f":"E315&\" \"&F315","v":"55 その他の卸売業"},"550 管理，補助的経済活動を行う事業所（55その他の卸売業）","業務","55 その他の卸売業"]
[{"$nulls":6},551,"家具・建具・じゅう器等卸売業",{"$nulls":8},"551 家具・建具・じゅう器等卸売業","業務","55 その他の卸売業"]
[{"$nulls":6},552,"医薬品・化粧品等卸売業",{"$nulls":8},"552 医薬品・化粧品等卸売業","業務","55 その他の卸売業"]
[{"$nulls":6},553,"紙・紙製品卸売業",{"$nulls":8},"553 紙・紙製品卸売業","業務","55 その他の卸売業"]
[{"$nulls":6},559,"他に分類されない卸売業",{"$nulls":8},"559 他に分類されない卸売業","業務","55 その他の卸売業"]
[{"$nulls":4},56,"各種商品小売業",560,"管理，補助的経済活動を行う事業所（56各種商品小売業）",{"$nulls":7},{"$f":"E320&\" \"&F320","v":"56 各種商品小売業"},"560 管理，補助的経済活動を行う事業所（56各種商品小売業）","業務","56 各種商品小売業"]
[{"$nulls":6},561,"百貨店，総合スーパー",{"$nulls":8},"561 百貨店，総合スーパー","業務","56 各種商品小売業"]
[{"$nulls":6},569,"その他の各種商品小売業（従業者が常時50人未満のもの）",{"$nulls":8},{"$f":"G322&\" \"&H322","v":"569 その他の各種商品小売業（従業者が常時50人未満のもの）"},"業務","56 各種商品小売業"]
[{"$nulls":4},57,"織物・衣服・身の回り品小売業",570,"管理，補助的経済活動を行う事業所（57織物・衣服・身の回り品小売業）",{"$nulls":7},{"$f":"E323&\" \"&F323","v":"57 織物・衣服・身の回り品小売業"},"570 管理，補助的経済活動を行う事業所（57織物・衣服・身の回り品小売業）","業務","57 織物・衣服・身の回り品小売業"]
[{"$nulls":6},571,"呉服・服地・寝具小売業",{"$nulls":8},"571 呉服・服地・寝具小売業","業務","57 織物・衣服・身の回り品小売業"]
[{"$nulls":6},572,"男子服小売業",{"$nulls":8},"572 男子服小売業","業務","57 織物・衣服・身の回り品小売業"]
[{"$nulls":6},573,"婦人・子供服小売業",{"$nulls":8},"573 婦人・子供服小売業","業務","57 織物・衣服・身の回り品小売業"]
[{"$nulls":6},574,"靴・履物小売業",{"$nulls":8},"574 靴・履物小売業","業務","57 織物・衣服・身の回り品小売業"]
[{"$nulls":6},579,"その他の織物・衣服・身の回り品小売業",{"$nulls":8},"579 その他の織物・衣服・身の回り品小売業","業務","57 織物・衣服・身の回り品小売業"]
[{"$nulls":4},58,"飲食料品小売業",580,"管理，補助的経済活動を行う事業所（58飲食料品小売業）",{"$nulls":7},{"$f":"E329&\" \"&F329","v":"58 飲食料品小売業"},"580 管理，補助的経済活動を行う事業所（58飲食料品小売業）","業務","58 飲食料品小売業"]
[{"$nulls":6},581,"各種食料品小売業",{"$nulls":8},"581 各種食料品小売業","業務","58 飲食料品小売業"]
[{"$nulls":6},582,"野菜・果実小売業",{"$nulls":8},"582 野菜・果実小売業","業務","58 飲食料品小売業"]
[{"$nulls":6},583,"食肉小売業",{"$nulls":8},"583 食肉小売業","業務","58 飲食料品小売業"]
[{"$nulls":6},584,"鮮魚小売業",{"$nulls":8},"584 鮮魚小売業","業務","58 飲食料品小売業"]
[{"$nulls":6},585,"酒小売業",{"$nulls":8},"585 酒小売業","業務","58 飲食料品小売業"]
[{"$nulls":6},586,"菓子・パン小売業",{"$nulls":8},"586 菓子・パン小売業","業務","58 飲食料品小売業"]
[{"$nulls":6},589,"その他の飲食料品小売業",{"$nulls":8},"589 その他の飲食料品小売業","業務","58 飲食料品小売業"]
[{"$nulls":4},59,"機械器具小売業",590,"管理，補助的経済活動を行う事業所（59機械器具小売業）",{"$nulls":7},{"$f":"E337&\" \"&F337","v":"59 機械器具小売業"},"590 管理，補助的経済活動を行う事業所（59機械器具小売業）","業務","59 機械器具小売業"]
[{"$nulls":6},591,"自動車小売業",{"$nulls":8},"591 自動車小売業","業務","59 機械器具小売業"]
[{"$nulls":6},592,"自転車小売業",{"$nulls":8},"592 自転車小売業","業務","59 機械器具小売業"]
[{"$nulls":6},593,"機械器具小売業（自動車，自転車を除く）",{"$nulls":8},"593 機械器具小売業（自動車，自転車を除く）","業務","59 機械器具小売業"]
[{"$nulls":4},60,"その他の小売業",600,"管理，補助的経済活動を行う事業所（60その他の小売業）",{"$nulls":7},{"$f":"E341&\" \"&F341","v":"60 その他の小売業"},"600 管理，補助的経済活動を行う事業所（60その他の小売業）","業務","60 その他の小売業"]
[{"$nulls":6},601,"家具・建具・畳小売業",{"$nulls":8},"601 家具・建具・畳小売業","業務","60 その他の小売業"]
[{"$nulls":6},602,"じゅう器小売業",{"$nulls":8},"602 じゅう器小売業","業務","60 その他の小売業"]
[{"$nulls":6},603,"医薬品・化粧品小売業",{"$nulls":8},"603 医薬品・化粧品小売業","業務","60 その他の小売業"]
[{"$nulls":6},604,"農耕用品小売業",{"$nulls":8},"604 農耕用品小売業","業務","60 その他の小売業"]
[{"$nulls":6},605,"燃料小売業",{"$nulls":8},"605 燃料小売業","業務","60 その他の小売業"]
[{"$nulls":6},606,"書籍・文房具小売業",{"$nulls":8},"606 書籍・文房具小売業","業務","60 その他の小売業"]
[{"$nulls":6},607,"スポーツ用品・がん具・娯楽用品・楽器小売業",{"$nulls":8},"607 スポーツ用品・がん具・娯楽用品・楽器小売業","業務","60 その他の小売業"]
[{"$nulls":6},608,"写真機・時計・眼鏡小売業",{"$nulls":8},"608 写真機・時計・眼鏡小売業","業務","60 その他の小売業"]
[{"$nulls":6},609,"他に分類されない小売業",{"$nulls":8},"609 他に分類されない小売業","業務","60 その他の小売業"]
[{"$nulls":4},61,"無店舗小売業",610,"管理，補助的経済活動を行う事業所（61無店舗小売業）",{"$nulls":7},{"$f":"E351&\" \"&F351","v":"61 無店舗小売業"},"610 管理，補助的経済活動を行う事業所（61無店舗小売業）","業務","61 無店舗小売業"]
[{"$nulls":6},611,"通信販売・訪問販売小売業",{"$nulls":8},"611 通信販売・訪問販売小売業","業務","61 無店舗小売業"]
[{"$nulls":6},612,"自動販売機による小売業",{"$nulls":8},"612 自動販売機による小売業","業務","61 無店舗小売業"]
[{"$nulls":6},619,"その他の無店舗小売業",{"$nulls":8},"619 その他の無店舗小売業","業務","61 無店舗小売業"]
[null,null,"J","金融業，保険業",62,"銀行業",620,"管理，補助的経済活動を行う事業所（62銀行業）",{"$nulls":7},{"$f":"E355&\" \"&F355","v":"62 銀行業"},"620 管理，補助的経済活動を行う事業所（62銀行業）","業務","62 銀行業"]
[{"$nulls":6},621,"中央銀行",{"$nulls":8},"621 中央銀行","業務","62 銀行業"]
[{"$nulls":6},622,"銀行（中央銀行を除く）",{"$nulls":8},"622 銀行（中央銀行を除く）","業務","62 銀行業"]
[{"$nulls":4},63,"協同組織金融業",630,"管理，補助的経済活動を行う事業所（63協同組織金融業）",{"$nulls":7},{"$f":"E358&\" \"&F358","v":"63 協同組織金融業"},"630 管理，補助的経済活動を行う事業所（63協同組織金融業）","業務","63 協同組織金融業"]
[{"$nulls":6},631,"中小企業等金融業",{"$nulls":8},"631 中小企業等金融業","業務","63 協同組織金融業"]
[{"$nulls":6},632,"農林水産金融業",{"$nulls":8},"632 農林水産金融業","業務","63 協同組織金融業"]
[{"$nulls":4},64,"貸金業，クレジットカード業等非預金信用機関",640,"管理，補助的経済活動を行う事業所（64貸金業，クレジットカード業等非預金信用機関）",{"$nulls":7},{"$f":"E361&\" \"&F361","v":"64 貸金業，クレジットカード業等非預金信用機関"},"640 管理，補助的経済活動を行う事業所（64貸金業，クレジットカード業等非預金信用機関）","業務","64 貸金業，クレジットカード業等非預金信用機関"]
[{"$nulls":6},641,"貸金業",{"$nulls":8},"641 貸金業","業務","64 貸金業，クレジットカード業等非預金信用機関"]
[{"$nulls":6},642,"質屋",{"$nulls":8},"642 質屋","業務","64 貸金業，クレジットカード業等非預金信用機関"]
[{"$nulls":6},643,"クレジットカード業，割賦金融業",{"$nulls":8},"643 クレジットカード業，割賦金融業","業務","64 貸金業，クレジットカード業等非預金信用機関"]
[{"$nulls":6},649,"その他の非預金信用機関",{"$nulls":8},"649 その他の非預金信用機関","業務","64 貸金業，クレジットカード業等非預金信用機関"]
[{"$nulls":4},65,"金融商品取引業，商品先物取引業",650,"管理，補助的経済活動を行う事業所（65金融商品取引業，商品先物取引業）",{"$nulls":7},{"$f":"E366&\" \"&F366","v":"65 金融商品取引業，商品先物取引業"},"650 管理，補助的経済活動を行う事業所（65金融商品取引業，商品先物取引業）","業務","65 金融商品取引業，商品先物取引業"]
[{"$nulls":6},651,"金融商品取引業",{"$nulls":8},"651 金融商品取引業","業務","65 金融商品取引業，商品先物取引業"]
[{"$nulls":6},652,"商品先物取引業，商品投資顧問業",{"$nulls":8},"652 商品先物取引業，商品投資顧問業","業務","65 金融商品取引業，商品先物取引業"]
[{"$nulls":4},66,"補助的金融業等",660,"管理，補助的経済活動を行う事業所（66補助的金融業等）",{"$nulls":7},{"$f":"E369&\" \"&F369","v":"66 補助的金融業等"},"660 管理，補助的経済活動を行う事業所（66補助的金融業等）","業務","66 補助的金融業等"]
[{"$nulls":6},661,"補助的金融業，金融附帯業",{"$nulls":8},"661 補助的金融業，金融附帯業","業務","66 補助的金融業等"]
[{"$nulls":6},662,"信託業",{"$nulls":8},"662 信託業","業務","66 補助的金融業等"]
[{"$nulls":6},663,"金融代理業",{"$nulls":8},"663 金融代理業","業務","66 補助的金融業等"]
[{"$nulls":4},67,"保険業（保険媒介代理業，保険サービス業を含む）",670,"管理，補助的経済活動を行う事業所（67保険業）",{"$nulls":7},{"$f":"E373&\" \"&F373","v":"67 保険業（保険媒介代理業，保険サービス業を含む）"},"670 管理，補助的経済活動を行う事業所（67保険業）","業務","67 保険業（保険媒介代理業，保険サービス業を含む）"]
[{"$nulls":6},671,"生命保険業",{"$nulls":8},"671 生命保険業","業務","67 保険業（保険媒介代理業，保険サービス業を含む）"]
[{"$nulls":6},672,"損害保険業",{"$nulls":8},"672 損害保険業","業務","67 保険業（保険媒介代理業，保険サービス業を含む）"]
[{"$nulls":6},673,"共済事業，少額短期保険業",{"$nulls":8},"673 共済事業，少額短期保険業","業務","67 保険業（保険媒介代理業，保険サービス業を含む）"]
[{"$nulls":6},674,"保険媒介代理業",{"$nulls":8},"674 保険媒介代理業","業務","67 保険業（保険媒介代理業，保険サービス業を含む）"]
[{"$nulls":6},675,"保険サービス業",{"$nulls":8},"675 保険サービス業","業務","67 保険業（保険媒介代理業，保険サービス業を含む）"]
[null,null,"K","不動産業，物品賃貸業 ",68,"不動産取引業",680,"管理，補助的経済活動を行う事業所（68不動産取引業）",{"$nulls":7},{"$f":"E379&\" \"&F379","v":"68 不動産取引業"},"680 管理，補助的経済活動を行う事業所（68不動産取引業）","業務","68 不動産取引業"]
[{"$nulls":6},681,"建物売買業，土地売買業",{"$nulls":8},"681 建物売買業，土地売買業","業務","68 不動産取引業"]
[{"$nulls":6},682,"不動産代理業・仲介業",{"$nulls":8},"682 不動産代理業・仲介業","業務","68 不動産取引業"]
[{"$nulls":4},69,"不動産賃貸業・管理業",690,"管理，補助的経済活動を行う事業所（69不動産賃貸業・管理業）",{"$nulls":7},{"$f":"E382&\" \"&F382","v":"69 不動産賃貸業・管理業"},"690 管理，補助的経済活動を行う事業所（69不動産賃貸業・管理業）","業務","69 不動産賃貸業・管理業"]
[{"$nulls":6},691,"不動産賃貸業（貸家業，貸間業を除く）",{"$nulls":8},"691 不動産賃貸業（貸家業，貸間業を除く）","業務","69 不動産賃貸業・管理業"]
[{"$nulls":6},692,"貸家業，貸間業",{"$nulls":8},"692 貸家業，貸間業","業務","69 不動産賃貸業・管理業"]
[{"$nulls":6},693,"駐車場業",{"$nulls":8},"693 駐車場業","業務","69 不動産賃貸業・管理業"]
[{"$nulls":6},694,"不動産管理業",{"$nulls":8},{"$f":"G386&\" \"&H386","v":"694 不動産管理業"},"業務","69 不動産賃貸業・管理業"]
[{"$nulls":4},70,"物品賃貸業",700,"管理，補助的経済活動を行う事業所（70物品賃貸業）",{"$nulls":7},{"$f":"E387&\" \"&F387","v":"70 物品賃貸業"},"700 管理，補助的経済活動を行う事業所（70物品賃貸業）","業務","70 物品賃貸業"]
[{"$nulls":6},701,"各種物品賃貸業",{"$nulls":8},"701 各種物品賃貸業","業務","70 物品賃貸業"]
[{"$nulls":6},702,"産業用機械器具賃貸業",{"$nulls":8},"702 産業用機械器具賃貸業","業務","70 物品賃貸業"]
[{"$nulls":6},703,"事務用機械器具賃貸業",{"$nulls":8},"703 事務用機械器具賃貸業","業務","70 物品賃貸業"]
[{"$nulls":6},704,"自動車賃貸業",{"$nulls":8},"704 自動車賃貸業","業務","70 物品賃貸業"]
[{"$nulls":6},705,"スポーツ・娯楽用品賃貸業",{"$nulls":8},"705 スポーツ・娯楽用品賃貸業","業務","70 物品賃貸業"]
[{"$nulls":6},709,"その他の物品賃貸業",{"$nulls":8},"709 その他の物品賃貸業","業務","70 物品賃貸業"]
[null,null,"L","学術研究，専門・技術サービス業 ",71,"学術・開発研究機関",710,"管理，補助的経済活動を行う事業所（71学術・開発研究機関）",{"$nulls":7},{"$f":"E394&\" \"&F394","v":"71 学術・開発研究機関"},"710 管理，補助的経済活動を行う事業所（71学術・開発研究機関）","業務","71 学術・開発研究機関"]
[{"$nulls":6},711,"自然科学研究所",{"$nulls":8},"711 自然科学研究所","業務","71 学術・開発研究機関"]
[{"$nulls":6},712,"人文・社会科学研究所",{"$nulls":8},"712 人文・社会科学研究所","業務","71 学術・開発研究機関"]
[{"$nulls":4},72,"専門サービス業（他に分類されないもの）",720,"管理，補助的経済活動を行う事業所（72専門サービス業）",{"$nulls":7},{"$f":"E397&\" \"&F397","v":"72 専門サービス業（他に分類されないもの）"},"720 管理，補助的経済活動を行う事業所（72専門サービス業）","業務","72 専門サービス業（他に分類されないもの）"]
[{"$nulls":6},721,"法律事務所，特許事務所",{"$nulls":8},"721 法律事務所，特許事務所","業務","72 専門サービス業（他に分類されないもの）"]
[{"$nulls":6},722,"公証人役場，司法書士事務所，土地家屋調査士事務所",{"$nulls":8},"722 公証人役場，司法書士事務所，土地家屋調査士事務所","業務","72 専門サービス業（他に分類されないもの）"]
[{"$nulls":6},723,"行政書士事務所",{"$nulls":8},"723 行政書士事務所","業務","72 専門サービス業（他に分類されないもの）"]
[{"$nulls":6},724,"公認会計士事務所，税理士事務所",{"$nulls":8},"724 公認会計士事務所，税理士事務所","業務","72 専門サービス業（他に分類されないもの）"]
[{"$nulls":6},725,"社会保険労務士事務所",{"$nulls":8},"725 社会保険労務士事務所","業務","72 専門サービス業（他に分類されないもの）"]
[{"$nulls":6},726,"デザイン業",{"$nulls":8},"726 デザイン業","業務","72 専門サービス業（他に分類されないもの）"]
[{"$nulls":6},727,"著述・芸術家業",{"$nulls":8},"727 著述・芸術家業","業務","72 専門サービス業（他に分類されないもの）"]
[{"$nulls":6},728,"経営コンサルタント業，純粋持株会社",{"$nulls":8},"728 経営コンサルタント業，純粋持株会社","業務","72 専門サービス業（他に分類されないもの）"]
[{"$nulls":6},729,"その他の専門サービス業",{"$nulls":8},"729 その他の専門サービス業","業務","72 専門サービス業（他に分類されないもの）"]
[{"$nulls":4},73,"広告業",730,"管理，補助的経済活動を行う事業所（73広告業）",{"$nulls":7},{"$f":"E407&\" \"&F407","v":"73 広告業"},"730 管理，補助的経済活動を行う事業所（73広告業）","業務","73 広告業"]
[{"$nulls":6},731,"広告業",{"$nulls":8},"731 広告業","業務","73 広告業"]
[{"$nulls":4},74,"技術サービス業（他に分類されないもの）",740,"管理，補助的経済活動を行う事業所（74技術サービス業）",{"$nulls":7},{"$f":"E409&\" \"&F409","v":"74 技術サービス業（他に分類されないもの）"},"740 管理，補助的経済活動を行う事業所（74技術サービス業）","業務","74 技術サービス業（他に分類されないもの）"]
[{"$nulls":6},741,"獣医業",{"$nulls":8},"741 獣医業","業務","74 技術サービス業（他に分類されないもの）"]
[{"$nulls":6},742,"土木建築サービス業",{"$nulls":8},"742 土木建築サービス業","業務","74 技術サービス業（他に分類されないもの）"]
[{"$nulls":6},743,"機械設計業",{"$nulls":8},"743 機械設計業","業務","74 技術サービス業（他に分類されないもの）"]
[{"$nulls":6},744,"商品・非破壊検査業",{"$nulls":8},"744 商品・非破壊検査業","業務","74 技術サービス業（他に分類されないもの）"]
[{"$nulls":6},745,"計量証明業",{"$nulls":8},"745 計量証明業","業務","74 技術サービス業（他に分類されないもの）"]
[{"$nulls":6},746,"写真業",{"$nulls":8},"746 写真業","業務","74 技術サービス業（他に分類されないもの）"]
[{"$nulls":6},749,"その他の技術サービス業",{"$nulls":8},"749 その他の技術サービス業","業務","74 技術サービス業（他に分類されないもの）"]
[null,null,"M","宿泊業，飲食サービス業 ",75,"宿泊業",750,"管理，補助的経済活動を行う事業所（75宿泊業）",{"$nulls":7},{"$f":"E417&\" \"&F417","v":"75 宿泊業"},"750 管理，補助的経済活動を行う事業所（75宿泊業）","業務","75 宿泊業"]
[{"$nulls":6},751,"旅館，ホテル",{"$nulls":8},"751 旅館，ホテル","業務","75 宿泊業"]
[{"$nulls":6},752,"簡易宿所",{"$nulls":8},"752 簡易宿所","業務","75 宿泊業"]
[{"$nulls":6},753,"下宿業",{"$nulls":8},"753 下宿業","業務","75 宿泊業"]
[{"$nulls":6},759,"その他の宿泊業",{"$nulls":8},"759 その他の宿泊業","業務","75 宿泊業"]
[{"$nulls":4},76,"飲食店",760,"管理，補助的経済活動を行う事業所（76飲食店）",{"$nulls":7},{"$f":"E422&\" \"&F422","v":"76 飲食店"},"760 管理，補助的経済活動を行う事業所（76飲食店）","業務","76 飲食店"]
[{"$nulls":6},761,"食堂，レストラン（専門料理店を除く）",{"$nulls":8},"761 食堂，レストラン（専門料理店を除く）","業務","76 飲食店"]
[{"$nulls":6},762,"専門料理店",{"$nulls":8},"762 専門料理店","業務","76 飲食店"]
[{"$nulls":6},763,"そば・うどん店",{"$nulls":8},"763 そば・うどん店","業務","76 飲食店"]
[{"$nulls":6},764,"すし店",{"$nulls":8},"764 すし店","業務","76 飲食店"]
[{"$nulls":6},765,"酒場，ビヤホール",{"$nulls":8},"765 酒場，ビヤホール","業務","76 飲食店"]
[{"$nulls":6},766,"バー，キャバレー，ナイトクラブ",{"$nulls":8},"766 バー，キャバレー，ナイトクラブ","業務","76 飲食店"]
[{"$nulls":6},767,"喫茶店",{"$nulls":8},"767 喫茶店","業務","76 飲食店"]
[{"$nulls":6},769,"その他の飲食店",{"$nulls":8},"769 その他の飲食店","業務","76 飲食店"]
[{"$nulls":4},77,"持ち帰り・配達飲食サービス業",770,"管理，補助的経済活動を行う事業所（77持ち帰り・配達飲食サービス業）",{"$nulls":7},{"$f":"E431&\" \"&F431","v":"77 持ち帰り・配達飲食サービス業"},"770 管理，補助的経済活動を行う事業所（77持ち帰り・配達飲食サービス業）","業務","77 持ち帰り・配達飲食サービス業"]
[{"$nulls":6},771,"持ち帰り飲食サービス業",{"$nulls":8},"771 持ち帰り飲食サービス業","業務","77 持ち帰り・配達飲食サービス業"]
[{"$nulls":6},772,"配達飲食サービス業",{"$nulls":8},"772 配達飲食サービス業","業務","77 持ち帰り・配達飲食サービス業"]
[null,null,"N","生活関連サービス業，娯楽業 ",78,"洗濯・理容・美容・浴場業",780,"管理，補助的経済活動を行う事業所（78洗濯・理容・美容・浴場業）",{"$nulls":7},{"$f":"E434&\" \"&F434","v":"78 洗濯・理容・美容・浴場業"},"780 管理，補助的経済活動を行う事業所（78洗濯・理容・美容・浴場業）","業務","78 洗濯・理容・美容・浴場業"]
[{"$nulls":6},781,"洗濯業",{"$nulls":8},"781 洗濯業","業務","78 洗濯・理容・美容・浴場業"]
[{"$nulls":6},782,"理容業",{"$nulls":8},"782 理容業","業務","78 洗濯・理容・美容・浴場業"]
[{"$nulls":6},783,"美容業",{"$nulls":8},"783 美容業","業務","78 洗濯・理容・美容・浴場業"]
[{"$nulls":6},784,"一般公衆浴場業",{"$nulls":8},"784 一般公衆浴場業","業務","78 洗濯・理容・美容・浴場業"]
[{"$nulls":6},785,"その他の公衆浴場業",{"$nulls":8},"785 その他の公衆浴場業","業務","78 洗濯・理容・美容・浴場業"]
[{"$nulls":6},789,"その他の洗濯・理容・美容・浴場業",{"$nulls":8},"789 その他の洗濯・理容・美容・浴場業","業務","78 洗濯・理容・美容・浴場業"]
[{"$nulls":4},79,"その他の生活関連サービス業",790,"管理，補助的経済活動を行う事業所（79その他の生活関連サービス業）",{"$nulls":7},{"$f":"E441&\" \"&F441","v":"79 その他の生活関連サービス業"},"790 管理，補助的経済活動を行う事業所（79その他の生活関連サービス業）","業務","79 その他の生活関連サービス業"]
[{"$nulls":6},791,"旅行業",{"$nulls":8},"791 旅行業","業務","79 その他の生活関連サービス業"]
[{"$nulls":6},792,"家事サービス業",{"$nulls":8},"792 家事サービス業","業務","79 その他の生活関連サービス業"]
[{"$nulls":6},793,"衣服裁縫修理業",{"$nulls":8},"793 衣服裁縫修理業","業務","79 その他の生活関連サービス業"]
[{"$nulls":6},794,"物品預り業",{"$nulls":8},"794 物品預り業","業務","79 その他の生活関連サービス業"]
[{"$nulls":6},795,"火葬・墓地管理業",{"$nulls":8},"795 火葬・墓地管理業","業務","79 その他の生活関連サービス業"]
[{"$nulls":6},796,"冠婚葬祭業",{"$nulls":8},"796 冠婚葬祭業","業務","79 その他の生活関連サービス業"]
[{"$nulls":6},799,"他に分類されない生活関連サービス業",{"$nulls":8},"799 他に分類されない生活関連サービス業","業務","79 その他の生活関連サービス業"]
[{"$nulls":4},80,"娯楽業",800,"管理，補助的経済活動を行う事業所（80娯楽業）",{"$nulls":7},{"$f":"E449&\" \"&F449","v":"80 娯楽業"},"800 管理，補助的経済活動を行う事業所（80娯楽業）","業務","80 娯楽業"]
[{"$nulls":6},801,"映画館",{"$nulls":8},{"$f":"G450&\" \"&H450","v":"801 映画館"},"業務","80 娯楽業"]
[{"$nulls":6},802,"興行場（別掲を除く），興行団",{"$nulls":8},"802 興行場（別掲を除く），興行団","業務","80 娯楽業"]
[{"$nulls":6},803,"競輪・競馬等の競走場，競技団",{"$nulls":8},"803 競輪・競馬等の競走場，競技団","業務","80 娯楽業"]
[{"$nulls":6},804,"スポーツ施設提供業",{"$nulls":8},"804 スポーツ施設提供業","業務","80 娯楽業"]
[{"$nulls":6},805,"公園，遊園地",{"$nulls":8},"805 公園，遊園地","業務","80 娯楽業"]
[{"$nulls":6},806,"遊戯場",{"$nulls":8},"806 遊戯場","業務","80 娯楽業"]
[{"$nulls":6},809,"その他の娯楽業",{"$nulls":8},"809 その他の娯楽業","業務","80 娯楽業"]
[null,null,"O","教育，学習支援業 ",81,"学校教育",810,"管理，補助的経済活動を行う事業所（81学校教育）",{"$nulls":7},{"$f":"E457&\" \"&F457","v":"81 学校教育"},"810 管理，補助的経済活動を行う事業所（81学校教育）","業務","81 学校教育"]
[{"$nulls":6},811,"幼稚園",{"$nulls":8},"811 幼稚園","業務","81 学校教育"]
[{"$nulls":6},812,"小学校",{"$nulls":8},"812 小学校","業務","81 学校教育"]
[{"$nulls":6},813,"中学校",{"$nulls":8},"813 中学校","業務","81 学校教育"]
[{"$nulls":6},814,"高等学校，中等教育学校",{"$nulls":8},"814 高等学校，中等教育学校","業務","81 学校教育"]
[{"$nulls":6},815,"特別支援学校",{"$nulls":8},"815 特別支援学校","業務","81 学校教育"]
[{"$nulls":6},816,"高等教育機関",{"$nulls":8},"816 高等教育機関","業務","81 学校教育"]
[{"$nulls":6},817,"専修学校，各種学校",{"$nulls":8},"817 専修学校，各種学校","業務","81 学校教育"]
[{"$nulls":6},818,"学校教育支援機関",{"$nulls":8},"818 学校教育支援機関","業務","81 学校教育"]
[{"$nulls":6},819,"幼保連携型認定こども園",{"$nulls":8},"819 幼保連携型認定こども園","業務","81 学校教育"]
[{"$nulls":4},82,"その他の教育，学習支援業",820,"管理，補助的経済活動を行う事業所（82その他の教育，学習支援業）",{"$nulls":7},{"$f":"E467&\" \"&F467","v":"82 その他の教育，学習支援業"},"820 管理，補助的経済活動を行う事業所（82その他の教育，学習支援業）","業務","82 その他の教育，学習支援業"]
[{"$nulls":6},821,"社会教育",{"$nulls":8},"821 社会教育","業務","82 その他の教育，学習支援業"]
[{"$nulls":6},822,"職業・教育支援施設",{"$nulls":8},"822 職業・教育支援施設","業務","82 その他の教育，学習支援業"]
[{"$nulls":6},823,"学習塾",{"$nulls":8},"823 学習塾","業務","82 その他の教育，学習支援業"]
[{"$nulls":6},824,"教養・技能教授業",{"$nulls":8},"824 教養・技能教授業","業務","82 その他の教育，学習支援業"]
[{"$nulls":6},829,"他に分類されない教育，学習支援業",{"$nulls":8},"829 他に分類されない教育，学習支援業","業務","82 その他の教育，学習支援業"]
[null,null,"P","医療，福祉 ",83,"医療業",830,"管理，補助的経済活動を行う事業所（83医療業）",{"$nulls":7},{"$f":"E473&\" \"&F473","v":"83 医療業"},"830 管理，補助的経済活動を行う事業所（83医療業）","業務","83 医療業"]
[{"$nulls":6},831,"病院",{"$nulls":8},"831 病院","業務","83 医療業"]
[{"$nulls":6},832,"一般診療所",{"$nulls":8},"832 一般診療所","業務","83 医療業"]
[{"$nulls":6},833,"歯科診療所",{"$nulls":8},"833 歯科診療所","業務","83 医療業"]
[{"$nulls":6},834,"助産・看護業",{"$nulls":8},"834 助産・看護業","業務","83 医療業"]
[{"$nulls":6},835,"療術業",{"$nulls":8},"835 療術業","業務","83 医療業"]
[{"$nulls":6},836,"医療に附帯するサービス業",{"$nulls":8},"836 医療に附帯するサービス業","業務","83 医療業"]
[{"$nulls":4},84,"保健衛生",840,"管理，補助的経済活動を行う事業所（84保健衛生）",{"$nulls":7},{"$f":"E480&\" \"&F480","v":"84 保健衛生"},"840 管理，補助的経済活動を行う事業所（84保健衛生）","業務","84 保健衛生"]
[{"$nulls":6},841,"保健所",{"$nulls":8},"841 保健所","業務","84 保健衛生"]
[{"$nulls":6},842,"健康相談施設",{"$nulls":8},"842 健康相談施設","業務","84 保健衛生"]
[{"$nulls":6},849,"その他の保健衛生",{"$nulls":8},"849 その他の保健衛生","業務","84 保健衛生"]
[{"$nulls":4},85,"社会保険・社会福祉・介護事業",850,"管理，補助的経済活動を行う事業所（85社会保険・社会福祉・介護事業）",{"$nulls":7},{"$f":"E484&\" \"&F484","v":"85 社会保険・社会福祉・介護事業"},"850 管理，補助的経済活動を行う事業所（85社会保険・社会福祉・介護事業）","業務","85 社会保険・社会福祉・介護事業"]
[{"$nulls":6},851,"社会保険事業団体",{"$nulls":8},"851 社会保険事業団体","業務","85 社会保険・社会福祉・介護事業"]
[{"$nulls":6},852,"福祉事務所",{"$nulls":8},"852 福祉事務所","業務","85 社会保険・社会福祉・介護事業"]
[{"$nulls":6},853,"児童福祉事業",{"$nulls":8},"853 児童福祉事業","業務","85 社会保険・社会福祉・介護事業"]
[{"$nulls":6},854,"老人福祉・介護事業",{"$nulls":8},"854 老人福祉・介護事業","業務","85 社会保険・社会福祉・介護事業"]
[{"$nulls":6},855,"障害者福祉事業",{"$nulls":8},"855 障害者福祉事業","業務","85 社会保険・社会福祉・介護事業"]
[{"$nulls":6},859,"その他の社会保険・社会福祉・介護事業",{"$nulls":8},"859 その他の社会保険・社会福祉・介護事業","業務","85 社会保険・社会福祉・介護事業"]
[null,null,"Q","複合サービス事業",86,"郵便局",860,"管理，補助的経済活動を行う事業所（86郵便局）",{"$nulls":7},{"$f":"E491&\" \"&F491","v":"86 郵便局"},"860 管理，補助的経済活動を行う事業所（86郵便局）","業務","86 郵便局"]
[{"$nulls":6},861,"郵便局",{"$nulls":8},"861 郵便局","業務","86 郵便局"]
[{"$nulls":6},862,"郵便局受託業",{"$nulls":8},"862 郵便局受託業","業務","86 郵便局"]
[{"$nulls":4},87,"協同組合（他に分類されないもの）",870,"管理，補助的経済活動を行う事業所（87協同組合）",{"$nulls":7},{"$f":"E494&\" \"&F494","v":"87 協同組合（他に分類されないもの）"},"870 管理，補助的経済活動を行う事業所（87協同組合）","業務","87 協同組合（他に分類されないもの）"]
[{"$nulls":6},871,"農林水産業協同組合（他に分類されないもの）",{"$nulls":8},"871 農林水産業協同組合（他に分類されないもの）","業務","87 協同組合（他に分類されないもの）"]
[{"$nulls":6},872,"事業協同組合（他に分類されないもの）",{"$nulls":8},"872 事業協同組合（他に分類されないもの）","業務","87 協同組合（他に分類されないもの）"]
[null,null,"R","サービス業（他に分類されないもの）",88,"廃棄物処理業",880,"管理，補助的経済活動を行う事業所（88廃棄物処理業）",{"$nulls":7},{"$f":"E497&\" \"&F497","v":"88 廃棄物処理業"},"880 管理，補助的経済活動を行う事業所（88廃棄物処理業）","業務","88 廃棄物処理業"]
[{"$nulls":6},881,"一般廃棄物処理業",{"$nulls":8},"881 一般廃棄物処理業","業務","88 廃棄物処理業"]
[{"$nulls":6},882,"産業廃棄物処理業",{"$nulls":8},"882 産業廃棄物処理業","業務","88 廃棄物処理業"]
[{"$nulls":6},889,"その他の廃棄物処理業",{"$nulls":8},"889 その他の廃棄物処理業","業務","88 廃棄物処理業"]
[{"$nulls":4},89,"自動車整備業",890,"管理，補助的経済活動を行う事業所（89自動車整備業）",{"$nulls":7},{"$f":"E501&\" \"&F501","v":"89 自動車整備業"},"890 管理，補助的経済活動を行う事業所（89自動車整備業）","業務","89 自動車整備業"]
[{"$nulls":6},891,"自動車整備業",{"$nulls":8},"891 自動車整備業","業務","89 自動車整備業"]
[{"$nulls":4},90,"機械等修理業（別掲を除く）",900,"管理，補助的経済活動を行う事業所（90機械等修理業）",{"$nulls":7},{"$f":"E503&\" \"&F503","v":"90 機械等修理業（別掲を除く）"},"900 管理，補助的経済活動を行う事業所（90機械等修理業）","業務","90 機械等修理業（別掲を除く）"]
[{"$nulls":6},901,"機械修理業（電気機械器具を除く）",{"$nulls":8},"901 機械修理業（電気機械器具を除く）","業務","90 機械等修理業（別掲を除く）"]
[{"$nulls":6},902,"電気機械器具修理業",{"$nulls":8},"902 電気機械器具修理業","業務","90 機械等修理業（別掲を除く）"]
[{"$nulls":6},903,"表具業",{"$nulls":8},"903 表具業","業務","90 機械等修理業（別掲を除く）"]
[{"$nulls":6},909,"その他の修理業",{"$nulls":8},"909 その他の修理業","業務","90 機械等修理業（別掲を除く）"]
[{"$nulls":4},91,"職業紹介・労働者派遣業",910,"管理，補助的経済活動を行う事業所（91職業紹介・労働者派遣業）",{"$nulls":7},{"$f":"E508&\" \"&F508","v":"91 職業紹介・労働者派遣業"},"910 管理，補助的経済活動を行う事業所（91職業紹介・労働者派遣業）","業務","91 職業紹介・労働者派遣業"]
[{"$nulls":6},911,"職業紹介業",{"$nulls":8},"911 職業紹介業","業務","91 職業紹介・労働者派遣業"]
[{"$nulls":6},912,"労働者派遣業",{"$nulls":8},"912 労働者派遣業","業務","91 職業紹介・労働者派遣業"]
[{"$nulls":4},92,"その他の事業サービス業",920,"管理，補助的経済活動を行う事業所（92その他の事業サービス業）",{"$nulls":7},{"$f":"E511&\" \"&F511","v":"92 その他の事業サービス業"},"920 管理，補助的経済活動を行う事業所（92その他の事業サービス業）","業務","92 その他の事業サービス業"]
[{"$nulls":6},921,"速記・ワープロ入力・複写業",{"$nulls":8},"921 速記・ワープロ入力・複写業","業務","92 その他の事業サービス業"]
[{"$nulls":6},922,"建物サービス業",{"$nulls":8},"922 建物サービス業","業務","92 その他の事業サービス業"]
[{"$nulls":6},923,"警備業",{"$nulls":8},"923 警備業","業務","92 その他の事業サービス業"]
[{"$nulls":6},929,"他に分類されない事業サービス業",{"$nulls":8},{"$f":"G515&\" \"&H515","v":"929 他に分類されない事業サービス業"},"業務","92 その他の事業サービス業"]
[{"$nulls":4},93,"政治・経済・文化団体",931,"経済団体",{"$nulls":7},{"$f":"E516&\" \"&F516","v":"93 政治・経済・文化団体"},"931 経済団体","業務","93 政治・経済・文化団体"]
[{"$nulls":6},932,"労働団体",{"$nulls":8},"932 労働団体","業務","93 政治・経済・文化団体"]
[{"$nulls":6},933,"学術・文化団体",{"$nulls":8},"933 学術・文化団体","業務","93 政治・経済・文化団体"]
[{"$nulls":6},934,"政治団体",{"$nulls":8},"934 政治団体","業務","93 政治・経済・文化団体"]
[{"$nulls":6},939,"他に分類されない非営利的団体",{"$nulls":8},"939 他に分類されない非営利的団体","業務","93 政治・経済・文化団体"]
[{"$nulls":4},94,"宗教",941,"神道系宗教",{"$nulls":7},{"$f":"E521&\" \"&F521","v":"94 宗教"},"941 神道系宗教","業務","94 宗教"]
[{"$nulls":6},942,"仏教系宗教",{"$nulls":8},"942 仏教系宗教","業務","94 宗教"]
[{"$nulls":6},943,"キリスト教系宗教",{"$nulls":8},"943 キリスト教系宗教","業務","94 宗教"]
[{"$nulls":6},949,"その他の宗教",{"$nulls":8},"949 その他の宗教","業務","94 宗教"]
[{"$nulls":4},95,"その他のサービス業",950,"管理，補助的経済活動を行う事業所（95その他のサービス業）",{"$nulls":7},{"$f":"E525&\" \"&F525","v":"95 その他のサービス業"},"950 管理，補助的経済活動を行う事業所（95その他のサービス業）","業務","95 その他のサービス業"]
[{"$nulls":6},951,"集会場",{"$nulls":8},"951 集会場","業務","95 その他のサービス業"]
[{"$nulls":6},952,"と畜場",{"$nulls":8},"952 と畜場","業務","95 その他のサービス業"]
[{"$nulls":6},959,"他に分類されないサービス業",{"$nulls":8},"959 他に分類されないサービス業","業務","95 その他のサービス業"]
[{"$nulls":4},96,"外国公務",961,"外国公館",{"$nulls":7},{"$f":"E529&\" \"&F529","v":"96 外国公務"},"961 外国公館","業務","96 外国公務"]
[{"$nulls":6},969,"その他の外国公務",{"$nulls":8},"969 その他の外国公務","業務","96 外国公務"]
[null,null,"S","公務（他に分類されるものを除く） ",97,"国家公務",971,"立法機関",{"$nulls":7},{"$f":"E531&\" \"&F531","v":"97 国家公務"},"971 立法機関","業務","97 国家公務"]
[{"$nulls":6},972,"司法機関",{"$nulls":8},"972 司法機関","業務","97 国家公務"]
[{"$nulls":6},973,"行政機関",{"$nulls":8},"973 行政機関","業務","97 国家公務"]
[{"$nulls":4},98,"地方公務",981,"都道府県機関",{"$nulls":7},{"$f":"E534&\" \"&F534","v":"98 地方公務"},"981 都道府県機関","業務","98 地方公務"]
[{"$nulls":6},982,"市町村機関",{"$nulls":8},"982 市町村機関","業務","98 地方公務"]
[null,null,"T","分類不能の産業",99,"分類不能の産業",999,"分類不能の産業",{"$nulls":7},{"$f":"E536&\" \"&F536","v":"99 分類不能の産業"},"999 分類不能の産業","業務","99 分類不能の産業"]

{"sheet":"集計用_算定報告書","index":47,"n_rows":91,"n_cols":124,"rows_kept":91,"hidden":true,"merged":[[7,1,7,12],[7,13,7,31],[7,32,7,70],[7,71,7,84],[7,85,7,123],[8,4,8,5],[8,6,8,12],[8,13,8,17],[8,18,8,24],[8,27,8,31],[8,32,8,44],[8,45,8,57],[8,58,8,70],[8,71,8,75],[8,76,8,82],[8,85,8,97],[8,98,8,110],[8,111,8,123],[9,8,9,12],[9,35,9,36],[9,37,9,38],[9,39,9,40],[9,42,9,43],[9,48,9,49],[9,50,9,51],[9,52,9,53],[9,55,9,56],[9,61,9,62],[9,63,9,64],[9,65,9,66],[9,68,9,69],[9,88,9,89],[9,90,9,91],[9,92,9,93],[9,95,9,96],[9,101,9,102],[9,103,9,104],[9,105,9,106],[9,108,9,109],[9,114,9,115],[9,116,9,117],[9,118,9,119],[9,121,9,122]]}
[]
[]
[null,"INDIRECT用",{"$nulls":69},"ここから"]
[null,{"$f":"\"'\"&RIGHT(CELL(\"filename\",'1. 基本情報等'!$B3),LEN(CELL(\"filename\",'1. 基本情報等'!$B3))-FIND(\"]\",CELL(\"filename\",'1. 基本情報等'!$B3)))&\"'!\"","v":"'1. 基本情報等'!"},{"$f":"\"'\"&RIGHT(CELL(\"filename\",'6-1. CO2排出量①'!$B3),LEN(CELL(\"filename\",'6-1. CO2排出量①'!$B3))-FIND(\"]\",CELL(\"filename\",'6-1. CO2排出量①'!$B3)))&\"'!\"","v":"'6-1. CO2排出量①'!"},{"$f":"\"'\"&RIGHT(CELL(\"filename\",'6-2. CO2排出量②'!$B3),LEN(CELL(\"filename\",'6-2. CO2排出量②'!$B3))-FIND(\"]\",CELL(\"filename\",'6-2. CO2排出量②'!$B3)))&\"'!\"","v":"'6-2. CO2排出量②'!"},{"$f":"\"'\"&RIGHT(CELL(\"filename\",'6-3. CO2排出量③'!$B3),LEN(CELL(\"filename\",'6-3. CO2排出量③'!$B3))-FIND(\"]\",CELL(\"filename\",'6-3. CO2排出量③'!$B3)))&\"'!\"","v":"'6-3. CO2排出量③'!"},{"$f":"\"'\"&RIGHT(CELL(\"filename\",'6-4. CO2排出量_総括'!$B3),LEN(CELL(\"filename\",'6-4. CO2排出量_総括'!$B3))-FIND(\"]\",CELL(\"filename\",'6-4. CO2排出量_総括'!$B3)))&\"'!\"","v":"'6-4. CO2排出量_総括'!"},{"$f":"\"'\"&RIGHT(CELL(\"filename\",'7-1. CO2排出量①'!$B3),LEN(CELL(\"filename\",'7-1. CO2排出量①'!$B3))-FIND(\"]\",CELL(\"filename\",'7-1. CO2排出量①'!$B3)))&\"'!\"","v":"'7-1. CO2排出量①'!"},{"$f":"\"'\"&RIGHT(CELL(\"filename\",'7-2. CO2排出量②'!$B3),LEN(CELL(\"filename\",'7-2. CO2排出量②'!$B3))-FIND(\"]\",CELL(\"filename\",'7-2. CO2排出量②'!$B3)))&\"'!\"","v":"'7-2. CO2排出量②'!"},{"$f":"\"'\"&RIGHT(CELL(\"filename\",'7-3. CO2排出量③'!$B3),LEN(CELL(\"filename\",'7-3. CO2排出量③'!$B3))-FIND(\"]\",CELL(\"filename\",'7-3. CO2排出量③'!$B3)))&\"'!\"","v":"'7-3. CO2排出量③'!"},{"$f":"\"'\"&RIGHT(CELL(\"filename\",'7-4. CO2排出量_総括'!$B3),LEN(CELL(\"filename\",'7-4. CO2排出量_総括'!$B3))-FIND(\"]\",CELL(\"filename\",'7-4. CO2排出量_総括'!$B3)))&\"'!\"","v":"'7-4. CO2排出量_総括'!"}]
[]
[]
[null,"1.基本情報",{"$nulls":11},"6-4",{"$nulls":19},"6-1",{"$nulls":12},"6-2",{"$nulls":12},"6-3",{"$nulls":11},"7-4",{"$nulls":14},"7-1",{"$nulls":12},"7-2",{"$nulls":12},"7-3"]
[null,"1. 基本情報",{"$nulls":11},"CO2排出量（工場・事業場全体）_総括",{"$nulls":18},"CO2排出量（工場・事業場全体）_計画年度",{"$nulls":38},"CO2排出量（主要システム系統）_総括",{"$nulls":13},"CO2排出量（主要システム系統）_計画年度"]
[{"$nulls":4},"業種等",null,"事業場の種類（工場の場合は記入不要）",{"$nulls":6},"基準年度値",{"$nulls":4},"算定年度のまとめ",{"$nulls":8},"年度ごとの生産数量等",{"$nulls":4},"算定年度1",{"$nulls":12},"算定年度2",{"$nulls":12},"算定年度3",{"$nulls":12},"基準年度値",{"$nulls":4},"算定年度のまとめ",{"$nulls":8},"算定年度1",{"$nulls":12},"算定年度2",{"$nulls":12},"算定年度3"]
[{"$nulls":8},"用途別内訳(m2)",{"$nulls":4},"t-CO2","t-CO2","GJ",{"$nulls":4},"t-CO2","t-CO2","GJ",null,null,"t-CO2","t-CO2",{"$nulls":8},"活動量",null,"単位発熱量",null,"CO2排出係数",null,"CO2排出量","GJ換算",{"$nulls":5},"活動量",null,"単位発熱量",null,"CO2排出係数",null,"CO2排出量","GJ換算",{"$nulls":5},"活動量",null,"単位発熱量",null,"CO2排出係数",null,"CO2排出量","GJ換算",null,null,"t-CO2","t-CO2","GJ",{"$nulls":4},"t-CO2","t-CO2","GJ",null,null,"t-CO2","t-CO2",{"$nulls":3},"活動量",null,"単位発熱量",null,"CO2排出係数",null,"CO2排出量","GJ換算",null,"備考",{"$nulls":3},"活動量",null,"単位発熱量",null,"CO2排出係数",null,"CO2排出量","GJ換算",null,"備考",{"$nulls":3},"活動量",null,"単位発熱量",null,"CO2排出係数",null,"CO2排出量","GJ換算",null,"備考"]
[null,"目標保有者の名称","工場・事業場の名称","工場・事業場の所在地","分類番号：産業分類名\n※日本標準産業分類\n（平成25年10月改定）より","事業所形態（工場/事業場）","主たる用途","建物の延床面積（㎡）","事務所","学校","ホテル","病院","店舗","CO2排出量","エネルギー起源CO2排出量(a)","エネルギー使用量(b)","脱炭素化指標(a)/(b)","備考",null,"算定年度","CO2排出量","エネルギー起源CO2排出量(a)","エネルギー使用量(b)","脱炭素化指標(a)/(b)","備考","排出削減目標量","排出目標量",null,"算定年度","生産数量等（数値）","単位","備考",null,"モニタリングポイントNO","活動種別","量","単位","係数","単位","係数","単位","t-CO2/年","対象","GJ換算量","備考",null,"モニタリングポイントNO","活動種別","量","単位","係数","単位","係数","単位","t-CO2/年","対象","GJ換算量","備考",null,"モニタリングポイントNO","活動種別","量","単位","係数","単位","係数","単位","t-CO2/年","対象","GJ換算量","備考","CO2排出量","エネルギー起源CO2排出量(a)","エネルギー使用量(b)","脱炭素化指標(a)/(b)","備考",null,"算定年度","CO2排出量","エネルギー起源CO2排出量(a)","エネルギー使用量(b)","脱炭素化指標(a)/(b)","備考","排出削減目標量","排出目標量",null,"モニタリングポイントNO","活動種別","量","単位","係数","単位","係数","単位","t-CO2/年","対象","GJ換算量",null,null,"モニタリングポイントNO","活動種別","量","単位","係数","単位","係数","単位","t-CO2/年","対象","GJ換算量",null,null,"モニタリングポイントNO","活動種別","量","単位","係数","単位","係数","単位","t-CO2/年","対象","GJ換算量"]
[7,{"$f":"IF(INDIRECT($B$4&\"K14\")=\"\",\"★\",INDIRECT($B$4&\"K14\"))","v":"★"},{"$f":"IF(INDIRECT($B$4&\"K15\")=\"\",\"★\",INDIRECT($B$4&\"K15\"))","v":"★"},{"$f":"IF(INDIRECT($B$4&\"K16\")=\"\",\"★\",INDIRECT($B$4&\"K16\"))","v":"★"},{"$f":"IF(INDIRECT($B$4&\"K18\")=\"\",\"★\",INDIRECT($B$4&\"K18\"))","v":"★"},{"$f":"IF(INDIRECT($B$4&\"K17\")=\"\",\"★\",INDIRECT($B$4&\"K17\"))","v":"★"},{"$f":"IF(INDIRECT($B$4&\"K19\")=\"\",\"★\",INDIRECT($B$4&\"K19\"))","v":"★"},{"$f":"IF(INDIRECT($B$4&\"S20\")=\"\",\"★\",INDIRECT($B$4&\"S20\"))","v":0},{"$f":"IF(INDIRECT($B$4&\"S21\")=\"\",\"★\",INDIRECT($B$4&\"S21\"))","v":"★"},{"$f":"IF(INDIRECT($B$4&\"S22\")=\"\",\"★\",INDIRECT($B$4&\"S22\"))","v":"★"},{"$f":"IF(INDIRECT($B$4&\"S23\")=\"\",\"★\",INDIRECT($B$4&\"S23\"))","v":"★"},{"$f":"IF(INDIRECT($B$4&\"S24\")=\"\",\"★\",INDIRECT($B$4&\"S24\"))","v":"★"},{"$f":"IF(INDIRECT($B$4&\"S25\")=\"\",\"★\",INDIRECT($B$4&\"S25\"))","v":"★"},{"$f":"IF(INDIRECT($F$4&\"H11\")=\"\",\"★\",INDIRECT($F$4&\"H11\"))","v":0},{"$f":"IF(INDIRECT($F$4&\"K11\")=\"\",\"★\",INDIRECT($F$4&\"K11\"))","v":0},{"$f":"IF(INDIRECT($F$4&\"N11\")=\"\",\"★\",INDIRECT($F$4&\"N11\"))","v":0},{"$f":"IF(INDIRECT($F$4&\"P11\")=\"\",\"★\",INDIRECT($F$4&\"P11\"))","v":"---"},{"$f":"IF(INDIRECT($F$4&\"Q11\")=\"\",\"★\",INDIRECT($F$4&\"Q11\"))","v":"★"},"年度1",{"$f":"IF(INDIRECT($F$4&\"B7\")=\"\",\"★\",INDIRECT($F$4&\"B7\"))","v":"令和2年度"},{"$f":"IF(INDIRECT($F$4&\"H7\")=\"\",\"★\",INDIRECT($F$4&\"H7\"))","v":0},{"$f":"IF(INDIRECT($F$4&\"K7\")=\"\",\"★\",INDIRECT($F$4&\"K7\"))","v":0},{"$f":"IF(INDIRECT($F$4&\"N7\")=\"\",\"★\",INDIRECT($F$4&\"N7\"))","v":0},{"$f":"IF(INDIRECT($F$4&\"P7\")=\"\",\"★\",INDIRECT($F$4&\"P7\"))","v":"---"},{"$f":"IF(INDIRECT($F$4&\"Q7\")=\"\",\"★\",INDIRECT($F$4&\"Q7\"))","v":"★"},{"$f":"IF(INDIRECT($F$4&\"H16\")=\"\",\"★\",INDIRECT($F$4&\"H16\"))","v":"★"},{"$f":"IF(INDIRECT($F$4&\"H17\")=\"\",\"★\",INDIRECT($F$4&\"H17\"))","v":"★"},"年度1",{"$f":"IF(INDIRECT($F$4&\"B24\")=\"\",\"★\",INDIRECT($F$4&\"B24\"))","v":"令和2年度"},{"$f":"IF(INDIRECT($F$4&\"H24\")=\"\",\"★\",INDIRECT($F$4&\"H24\"))","v":"★"},{"$f":"IF(INDIRECT($F$4&\"K24\")=\"\",\"★\",INDIRECT($F$4&\"K24\"))","v":"★"},{"$f":"IF(INDIRECT($F$4&\"N24\")=\"\",\"★\",INDIRECT($F$4&\"N24\"))","v":"★"},1,{"$f":"IF(INDIRECT($C$4&\"C\"&$A12)=\"\",\"★\",INDIRECT($C$4&\"C\"&$A12))","v":"★"},{"$f":"IF(INDIRECT($C$4&\"D\"&$A12)=\"\",\"★\",INDIRECT($C$4&\"D\"&$A12))","v":"★"},{"$f":"IF(INDIRECT($C$4&\"E\"&$A12)=\"\",\"★\",INDIRECT($C$4&\"E\"&$A12))","v":0},{"$f":"IF(INDIRECT($C$4&\"F\"&$A12)=\"\",\"★\",INDIRECT($C$4&\"F\"&$A12))","v":"★"},{"$f":"IF(INDIRECT($C$4&\"G\"&$A12)=\"\",\"★\",INDIRECT($C$4&\"G\"&$A12))","v":"★"},{"$f":"IF(INDIRECT($C$4&\"H\"&$A12)=\"\",\"★\",INDIRECT($C$4&\"H\"&$A12))","v":"★"},{"$f":"IF(INDIRECT($C$4&\"I\"&$A12)=\"\",\"★\",INDIRECT($C$4&\"I\"&$A12))","v":"★"},{"$f":"IF(INDIRECT($C$4&\"J\"&$A12)=\"\",\"★\",INDIRECT($C$4&\"J\"&$A12))","v":"★"},{"$f":"IF(INDIRECT($C$4&\"K\"&$A12)=\"\",\"★\",INDIRECT($C$4&\"K\"&$A12))","v":"★"},{"$f":"IF(INDIRECT($C$4&\"AC\"&$A12)=\"\",\"★\",INDIRECT($C$4&\"AC\"&$A12))","v":"★"},{"$f":"IF(INDIRECT($C$4&\"AD\"&$A12)=\"\",\"★\",INDIRECT($C$4&\"AD\"&$A12))","v":"★"},{"$f":"IF(INDIRECT($C$4&\"L\"&$A12)=\"\",\"★\",INDIRECT($C$4&\"L\"&$A12))","v":"★"},1,{"$f":"IF(INDIRECT($D$4&\"C\"&$A12)=\"\",\"★\",INDIRECT($D$4&\"C\"&$A12))","v":"★"},{"$f":"IF(INDIRECT($D$4&\"D\"&$A12)=\"\",\"★\",INDIRECT($D$4&\"D\"&$A12))","v":"★"},{"$f":"IF(INDIRECT($D$4&\"E\"&$A12)=\"\",\"★\",INDIRECT($D$4&\"E\"&$A12))","v":0},{"$f":"IF(INDIRECT($D$4&\"F\"&$A12)=\"\",\"★\",INDIRECT($D$4&\"F\"&$A12))","v":"★"},{"$f":"IF(INDIRECT($D$4&\"G\"&$A12)=\"\",\"★\",INDIRECT($D$4&\"G\"&$A12))","v":"★"},{"$f":"IF(INDIRECT($D$4&\"H\"&$A12)=\"\",\"★\",INDIRECT($D$4&\"H\"&$A12))","v":"★"},{"$f":"IF(INDIRECT($D$4&\"I\"&$A12)=\"\",\"★\",INDIRECT($D$4&\"I\"&$A12))","v":"★"},{"$f":"IF(INDIRECT($D$4&\"J\"&$A12)=\"\",\"★\",INDIRECT($D$4&\"J\"&$A12))","v":"★"},{"$f":"IF(INDIRECT($D$4&\"K\"&$A12)=\"\",\"★\",INDIRECT($D$4&\"K\"&$A12))","v":"★"},{"$f":"IF(INDIRECT($D$4&\"AC\"&$A12)=\"\",\"★\",INDIRECT($D$4&\"AC\"&$A12))","v":"★"},{"$f":"IF(INDIRECT($D$4&\"AD\"&$A12)=\"\",\"★\",INDIRECT($D$4&\"AD\"&$A12))","v":"★"},{"$f":"IF(INDIRECT($D$4&\"L\"&$A12)=\"\",\"★\",INDIRECT($D$4&\"L\"&$A12))","v":"★"},1,{"$f":"IF(INDIRECT($E$4&\"C\"&$A12)=\"\",\"★\",INDIRECT($E$4&\"C\"&$A12))","v":"★"},{"$f":"IF(INDIRECT($E$4&\"D\"&$A12)=\"\",\"★\",INDIRECT($E$4&\"D\"&$A12))","v":"★"},{"$f":"IF(INDIRECT($E$4&\"E\"&$A12)=\"\",\"★\",INDIRECT($E$4&\"E\"&$A12))","v":0},{"$f":"IF(INDIRECT($E$4&\"F\"&$A12)=\"\",\"★\",INDIRECT($E$4&\"F\"&$A12))","v":"★"},{"$f":"IF(INDIRECT($E$4&\"G\"&$A12)=\"\",\"★\",INDIRECT($E$4&\"G\"&$A12))","v":"★"},{"$f":"IF(INDIRECT($E$4&\"H\"&$A12)=\"\",\"★\",INDIRECT($E$4&\"H\"&$A12))","v":"★"},{"$f":"IF(INDIRECT($E$4&\"I\"&$A12)=\"\",\"★\",INDIRECT($E$4&\"I\"&$A12))","v":"★"},{"$f":"IF(INDIRECT($E$4&\"J\"&$A12)=\"\",\"★\",INDIRECT($E$4&\"J\"&$A12))","v":"★"},{"$f":"IF(INDIRECT($E$4&\"K\"&$A12)=\"\",\"★\",INDIRECT($E$4&\"K\"&$A12))","v":"★"},{"$f":"IF(INDIRECT($E$4&\"AC\"&$A12)=\"\",\"★\",INDIRECT($E$4&\"AC\"&$A12))","v":"★"},{"$f":"IF(INDIRECT($E$4&\"AD\"&$A12)=\"\",\"★\",INDIRECT($E$4&\"AD\"&$A12))","v":"★"},{"$f":"IF(INDIRECT($E$4&\"L\"&$A12)=\"\",\"★\",INDIRECT($E$4&\"L\"&$A12))","v":"★"},{"$f":"IF(INDIRECT($J$4&\"H11\")=\"\",\"★\",INDIRECT($J$4&\"H11\"))","v":0},{"$f":"IF(INDIRECT($J$4&\"K11\")=\"\",\"★\",INDIRECT($J$4&\"K11\"))","v":0},{"$f":"IF(INDIRECT($J$4&\"N11\")=\"\",\"★\",INDIRECT($J$4&\"N11\"))","v":0},{"$f":"IF(INDIRECT($J$4&\"P11\")=\"\",\"★\",INDIRECT($J$4&\"P11\"))","v":"---"},{"$f":"IF(INDIRECT($J$4&\"Q11\")=\"\",\"★\",INDIRECT($J$4&\"Q11\"))","v":"★"},"年度1",{"$f":"IF(INDIRECT($J$4&\"B7\")=\"\",\"★\",INDIRECT($J$4&\"B7\"))","v":"令和2年度"},{"$f":"IF(INDIRECT($J$4&\"H7\")=\"\",\"★\",INDIRECT($J$4&\"H7\"))","v":0},{"$f":"IF(INDIRECT($J$4&\"K7\")=\"\",\"★\",INDIRECT($J$4&\"K7\"))","v":0},{"$f":"IF(INDIRECT($J$4&\"N7\")=\"\",\"★\",INDIRECT($J$4&\"N7\"))","v":0},{"$f":"IF(INDIRECT($J$4&\"P7\")=\"\",\"★\",INDIRECT($J$4&\"P7\"))","v":"---"},{"$f":"IF(INDIRECT($J$4&\"Q7\")=\"\",\"★\",INDIRECT($J$4&\"Q7\"))","v":"★"},{"$f":"IF(INDIRECT($J$4&\"H16\")=\"\",\"★\",INDIRECT($J$4&\"H16\"))","v":"★"},{"$f":"IF(INDIRECT($J$4&\"H17\")=\"\",\"★\",INDIRECT($J$4&\"H17\"))","v":"★"},1,{"$f":"IF(INDIRECT($G$4&\"C\"&$A12)=\"\",\"★\",INDIRECT($G$4&\"C\"&$A12))","v":"★"},{"$f":"IF(INDIRECT($G$4&\"D\"&$A12)=\"\",\"★\",INDIRECT($G$4&\"D\"&$A12))","v":"★"},{"$f":"IF(INDIRECT($G$4&\"E\"&$A12)=\"\",\"★\",INDIRECT($G$4&\"E\"&$A12))","v":"★"},{"$f":"IF(INDIRECT($G$4&\"F\"&$A12)=\"\",\"★\",INDIRECT($G$4&\"F\"&$A12))","v":"★"},{"$f":"IF(INDIRECT($G$4&\"G\"&$A12)=\"\",\"★\",INDIRECT($G$4&\"G\"&$A12))","v":"★"},{"$f":"IF(INDIRECT($G$4&\"H\"&$A12)=\"\",\"★\",INDIRECT($G$4&\"H\"&$A12))","v":"★"},{"$f":"IF(INDIRECT($G$4&\"I\"&$A12)=\"\",\"★\",INDIRECT($G$4&\"I\"&$A12))","v":"★"},{"$f":"IF(INDIRECT($G$4&\"J\"&$A12)=\"\",\"★\",INDIRECT($G$4&\"J\"&$A12))","v":"★"},{"$f":"IF(INDIRECT($G$4&\"K\"&$A12)=\"\",\"★\",INDIRECT($G$4&\"K\"&$A12))","v":"★"},{"$f":"IF(INDIRECT($G$4&\"N\"&$A12)=\"\",\"★\",INDIRECT($G$4&\"N\"&$A12))","v":"★"},{"$f":"IF(INDIRECT($G$4&\"O\"&$A12)=\"\",\"★\",INDIRECT($G$4&\"O\"&$A12))","v":"★"},{"$f":"IF(INDIRECT($G$4&\"L\"&$A12)=\"\",\"★\",INDIRECT($G$4&\"L\"&$A12))","v":"★"},1,{"$f":"IF(INDIRECT($H$4&\"C\"&$A12)=\"\",\"★\",INDIRECT($H$4&\"C\"&$A12))","v":"★"},{"$f":"IF(INDIRECT($H$4&\"D\"&$A12)=\"\",\"★\",INDIRECT($H$4&\"D\"&$A12))","v":"★"},{"$f":"IF(INDIRECT($H$4&\"E\"&$A12)=\"\",\"★\",INDIRECT($H$4&\"E\"&$A12))","v":"★"},{"$f":"IF(INDIRECT($H$4&\"F\"&$A12)=\"\",\"★\",INDIRECT($H$4&\"F\"&$A12))","v":"★"},{"$f":"IF(INDIRECT($H$4&\"G\"&$A12)=\"\",\"★\",INDIRECT($H$4&\"G\"&$A12))","v":"★"},{"$f":"IF(INDIRECT($H$4&\"H\"&$A12)=\"\",\"★\",INDIRECT($H$4&\"H\"&$A12))","v":"★"},{"$f":"IF(INDIRECT($H$4&\"I\"&$A12)=\"\",\"★\",INDIRECT($H$4&\"I\"&$A12))","v":"★"},{"$f":"IF(INDIRECT($H$4&\"J\"&$A12)=\"\",\"★\",INDIRECT($H$4&\"J\"&$A12))","v":"★"},{"$f":"IF(INDIRECT($H$4&\"K\"&$A12)=\"\",\"★\",INDIRECT($H$4&\"K\"&$A12))","v":"★"},{"$f":"IF(INDIRECT($H$4&\"N\"&$A12)=\"\",\"★\",INDIRECT($H$4&\"N\"&$A12))","v":"★"},{"$f":"IF(INDIRECT($H$4&\"O\"&$A12)=\"\",\"★\",INDIRECT($H$4&\"O\"&$A12))","v":"★"},{"$f":"IF(INDIRECT($H$4&\"L\"&$A12)=\"\",\"★\",INDIRECT($H$4&\"L\"&$A12))","v":"★"},1,{"$f":"IF(INDIRECT($I$4&\"C\"&$A12)=\"\",\"★\",INDIRECT($I$4&\"C\"&$A12))","v":"★"},{"$f":"IF(INDIRECT($I$4&\"D\"&$A12)=\"\",\"★\",INDIRECT($I$4&\"D\"&$A12))","v":"★"},{"$f":"IF(INDIRECT($I$4&\"E\"&$A12)=\"\",\"★\",INDIRECT($I$4&\"E\"&$A12))","v":"★"},{"$f":"IF(INDIRECT($I$4&\"F\"&$A12)=\"\",\"★\",INDIRECT($I$4&\"F\"&$A12))","v":"★"},{"$f":"IF(INDIRECT($I$4&\"G\"&$A12)=\"\",\"★\",INDIRECT($I$4&\"G\"&$A12))","v":"★"},{"$f":"IF(INDIRECT($I$4&\"H\"&$A12)=\"\",\"★\",INDIRECT($I$4&\"H\"&$A12))","v":"★"},{"$f":"IF(INDIRECT($I$4&\"I\"&$A12)=\"\",\"★\",INDIRECT($I$4&\"I\"&$A12))","v":"★"},{"$f":"IF(INDIRECT($I$4&\"J\"&$A12)=\"\",\"★\",INDIRECT($I$4&\"J\"&$A12))","v":"★"},{"$f":"IF(INDIRECT($I$4&\"K\"&$A12)=\"\",\"★\",INDIRECT($I$4&\"K\"&$A12))","v":"★"},{"$f":"IF(INDIRECT($I$4&\"N\"&$A12)=\"\",\"★\",INDIRECT($I$4&\"N\"&$A12))","v":"★"},{"$f":"IF(INDIRECT($I$4&\"O\"&$A12)=\"\",\"★\",INDIRECT($I$4&\"O\"&$A12))","v":"★"},{"$f":"IF(INDIRECT($I$4&\"L\"&$A12)=\"\",\"★\",INDIRECT($I$4&\"L\"&$A12))","v":"★"}]
[{"$f":"A12+1","v":8},{"$nulls":17},"年度2",{"$f":"IF(INDIRECT($F$4&\"B8\")=\"\",\"★\",INDIRECT($F$4&\"B8\"))","v":"令和3年度"},{"$f":"IF(INDIRECT($F$4&\"H8\")=\"\",\"★\",INDIRECT($F$4&\"H8\"))","v":0},{"$f":"IF(INDIRECT($F$4&\"K8\")=\"\",\"★\",INDIRECT($F$4&\"K8\"))","v":0},{"$f":"IF(INDIRECT($F$4&\"N8\")=\"\",\"★\",INDIRECT($F$4&\"N8\"))","v":0},{"$f":"IF(INDIRECT($F$4&\"P8\")=\"\",\"★\",INDIRECT($F$4&\"P8\"))","v":"---"},{"$f":"IF(INDIRECT($F$4&\"Q8\")=\"\",\"★\",INDIRECT($F$4&\"Q8\"))","v":"★"},null,null,"年度2",{"$f":"IF(INDIRECT($F$4&\"B25\")=\"\",\"★\",INDIRECT($F$4&\"B25\"))","v":"令和3年度"},{"$f":"IF(INDIRECT($F$4&\"H25\")=\"\",\"★\",INDIRECT($F$4&\"H25\"))","v":"★"},{"$f":"IF(INDIRECT($F$4&\"K25\")=\"\",\"★\",INDIRECT($F$4&\"K25\"))","v":"★"},{"$f":"IF(INDIRECT($F$4&\"N25\")=\"\",\"★\",INDIRECT($F$4&\"N25\"))","v":"★"},2,{"$f":"IF(INDIRECT($C$4&\"C\"&$A13)=\"\",\"★\",INDIRECT($C$4&\"C\"&$A13))","v":"★"},{"$f":"IF(INDIRECT($C$4&\"D\"&$A13)=\"\",\"★\",INDIRECT($C$4&\"D\"&$A13))","v":"★"},{"$f":"IF(INDIRECT($C$4&\"E\"&$A13)=\"\",\"★\",INDIRECT($C$4&\"E\"&$A13))","v":0},{"$f":"IF(INDIRECT($C$4&\"F\"&$A13)=\"\",\"★\",INDIRECT($C$4&\"F\"&$A13))","v":"★"},{"$f":"IF(INDIRECT($C$4&\"G\"&$A13)=\"\",\"★\",INDIRECT($C$4&\"G\"&$A13))","v":"★"},{"$f":"IF(INDIRECT($C$4&\"H\"&$A13)=\"\",\"★\",INDIRECT($C$4&\"H\"&$A13))","v":"★"},{"$f":"IF(INDIRECT($C$4&\"I\"&$A13)=\"\",\"★\",INDIRECT($C$4&\"I\"&$A13))","v":"★"},{"$f":"IF(INDIRECT($C$4&\"J\"&$A13)=\"\",\"★\",INDIRECT($C$4&\"J\"&$A13))","v":"★"},{"$f":"IF(INDIRECT($C$4&\"K\"&$A13)=\"\",\"★\",INDIRECT($C$4&\"K\"&$A13))","v":"★"},{"$f":"IF(INDIRECT($C$4&\"AC\"&$A13)=\"\",\"★\",INDIRECT($C$4&\"AC\"&$A13))","v":"★"},{"$f":"IF(INDIRECT($C$4&\"AD\"&$A13)=\"\",\"★\",INDIRECT($C$4&\"AD\"&$A13))","v":"★"},{"$f":"IF(INDIRECT($C$4&\"L\"&$A13)=\"\",\"★\",INDIRECT($C$4&\"L\"&$A13))","v":"★"},2,{"$f":"IF(INDIRECT($D$4&\"C\"&$A13)=\"\",\"★\",INDIRECT($D$4&\"C\"&$A13))","v":"★"},{"$f":"IF(INDIRECT($D$4&\"D\"&$A13)=\"\",\"★\",INDIRECT($D$4&\"D\"&$A13))","v":"★"},{"$f":"IF(INDIRECT($D$4&\"E\"&$A13)=\"\",\"★\",INDIRECT($D$4&\"E\"&$A13))","v":0},{"$f":"IF(INDIRECT($D$4&\"F\"&$A13)=\"\",\"★\",INDIRECT($D$4&\"F\"&$A13))","v":"★"},{"$f":"IF(INDIRECT($D$4&\"G\"&$A13)=\"\",\"★\",INDIRECT($D$4&\"G\"&$A13))","v":"★"},{"$f":"IF(INDIRECT($D$4&\"H\"&$A13)=\"\",\"★\",INDIRECT($D$4&\"H\"&$A13))","v":"★"},{"$f":"IF(INDIRECT($D$4&\"I\"&$A13)=\"\",\"★\",INDIRECT($D$4&\"I\"&$A13))","v":"★"},{"$f":"IF(INDIRECT($D$4&\"J\"&$A13)=\"\",\"★\",INDIRECT($D$4&\"J\"&$A13))","v":"★"},{"$f":"IF(INDIRECT($D$4&\"K\"&$A13)=\"\",\"★\",INDIRECT($D$4&\"K\"&$A13))","v":"★"},{"$f":"IF(INDIRECT($D$4&\"AC\"&$A13)=\"\",\"★\",INDIRECT($D$4&\"AC\"&$A13))","v":"★"},{"$f":"IF(INDIRECT($D$4&\"AD\"&$A13)=\"\",\"★\",INDIRECT($D$4&\"AD\"&$A13))","v":"★"},{"$f":"IF(INDIRECT($D$4&\"L\"&$A13)=\"\",\"★\",INDIRECT($D$4&\"L\"&$A13))","v":"★"},2,{"$f":"IF(INDIRECT($E$4&\"C\"&$A13)=\"\",\"★\",INDIRECT($E$4&\"C\"&$A13))","v":"★"},{"$f":"IF(INDIRECT($E$4&\"D\"&$A13)=\"\",\"★\",INDIRECT($E$4&\"D\"&$A13))","v":"★"},{"$f":"IF(INDIRECT($E$4&\"E\"&$A13)=\"\",\"★\",INDIRECT($E$4&\"E\"&$A13))","v":0},{"$f":"IF(INDIRECT($E$4&\"F\"&$A13)=\"\",\"★\",INDIRECT($E$4&\"F\"&$A13))","v":"★"},{"$f":"IF(INDIRECT($E$4&\"G\"&$A13)=\"\",\"★\",INDIRECT($E$4&\"G\"&$A13))","v":"★"},{"$f":"IF(INDIRECT($E$4&\"H\"&$A13)=\"\",\"★\",INDIRECT($E$4&\"H\"&$A13))","v":"★"},{"$f":"IF(INDIRECT($E$4&\"I\"&$A13)=\"\",\"★\",INDIRECT($E$4&\"I\"&$A13))","v":"★"},{"$f":"IF(INDIRECT($E$4&\"J\"&$A13)=\"\",\"★\",INDIRECT($E$4&\"J\"&$A13))","v":"★"},{"$f":"IF(INDIRECT($E$4&\"K\"&$A13)=\"\",\"★\",INDIRECT($E$4&\"K\"&$A13))","v":"★"},{"$f":"IF(INDIRECT($E$4&\"AC\"&$A13)=\"\",\"★\",INDIRECT($E$4&\"AC\"&$A13))","v":"★"},{"$f":"IF(INDIRECT($E$4&\"AD\"&$A13)=\"\",\"★\",INDIRECT($E$4&\"AD\"&$A13))","v":"★"},{"$f":"IF(INDIRECT($E$4&\"L\"&$A13)=\"\",\"★\",INDIRECT($E$4&\"L\"&$A13))","v":"★"},{"$nulls":5},"年度2",{"$f":"IF(INDIRECT($J$4&\"B8\")=\"\",\"★\",INDIRECT($J$4&\"B8\"))","v":"令和3年度"},{"$f":"IF(INDIRECT($J$4&\"H8\")=\"\",\"★\",INDIRECT($J$4&\"H8\"))","v":0},{"$f":"IF(INDIRECT($J$4&\"K8\")=\"\",\"★\",INDIRECT($J$4&\"K8\"))","v":0},{"$f":"IF(INDIRECT($J$4&\"N8\")=\"\",\"★\",INDIRECT($J$4&\"N8\"))","v":0},{"$f":"IF(INDIRECT($J$4&\"P8\")=\"\",\"★\",INDIRECT($J$4&\"P8\"))","v":"---"},{"$f":"IF(INDIRECT($J$4&\"Q8\")=\"\",\"★\",INDIRECT($J$4&\"Q8\"))","v":"★"},null,null,2,{"$f":"IF(INDIRECT($G$4&\"C\"&$A13)=\"\",\"★\",INDIRECT($G$4&\"C\"&$A13))","v":"★"},{"$f":"IF(INDIRECT($G$4&\"D\"&$A13)=\"\",\"★\",INDIRECT($G$4&\"D\"&$A13))","v":"★"},{"$f":"IF(INDIRECT($G$4&\"E\"&$A13)=\"\",\"★\",INDIRECT($G$4&\"E\"&$A13))","v":"★"},{"$f":"IF(INDIRECT($G$4&\"F\"&$A13)=\"\",\"★\",INDIRECT($G$4&\"F\"&$A13))","v":"★"},{"$f":"IF(INDIRECT($G$4&\"G\"&$A13)=\"\",\"★\",INDIRECT($G$4&\"G\"&$A13))","v":"★"},{"$f":"IF(INDIRECT($G$4&\"H\"&$A13)=\"\",\"★\",INDIRECT($G$4&\"H\"&$A13))","v":"★"},{"$f":"IF(INDIRECT($G$4&\"I\"&$A13)=\"\",\"★\",INDIRECT($G$4&\"I\"&$A13))","v":"★"},{"$f":"IF(INDIRECT($G$4&\"J\"&$A13)=\"\",\"★\",INDIRECT($G$4&\"J\"&$A13))","v":"★"},{"$f":"IF(INDIRECT($G$4&\"K\"&$A13)=\"\",\"★\",INDIRECT($G$4&\"K\"&$A13))","v":"★"},{"$f":"IF(INDIRECT($G$4&\"N\"&$A13)=\"\",\"★\",INDIRECT($G$4&\"N\"&$A13))","v":"★"},{"$f":"IF(INDIRECT($G$4&\"O\"&$A13)=\"\",\"★\",INDIRECT($G$4&\"O\"&$A13))","v":"★"},{"$f":"IF(INDIRECT($G$4&\"L\"&$A13)=\"\",\"★\",INDIRECT($G$4&\"L\"&$A13))","v":"★"},2,{"$f":"IF(INDIRECT($H$4&\"C\"&$A13)=\"\",\"★\",INDIRECT($H$4&\"C\"&$A13))","v":"★"},{"$f":"IF(INDIRECT($H$4&\"D\"&$A13)=\"\",\"★\",INDIRECT($H$4&\"D\"&$A13))","v":"★"},{"$f":"IF(INDIRECT($H$4&\"E\"&$A13)=\"\",\"★\",INDIRECT($H$4&\"E\"&$A13))","v":"★"},{"$f":"IF(INDIRECT($H$4&\"F\"&$A13)=\"\",\"★\",INDIRECT($H$4&\"F\"&$A13))","v":"★"},{"$f":"IF(INDIRECT($H$4&\"G\"&$A13)=\"\",\"★\",INDIRECT($H$4&\"G\"&$A13))","v":"★"},{"$f":"IF(INDIRECT($H$4&\"H\"&$A13)=\"\",\"★\",INDIRECT($H$4&\"H\"&$A13))","v":"★"},{"$f":"IF(INDIRECT($H$4&\"I\"&$A13)=\"\",\"★\",INDIRECT($H$4&\"I\"&$A13))","v":"★"},{"$f":"IF(INDIRECT($H$4&\"J\"&$A13)=\"\",\"★\",INDIRECT($H$4&\"J\"&$A13))","v":"★"},{"$f":"IF(INDIRECT($H$4&\"K\"&$A13)=\"\",\"★\",INDIRECT($H$4&\"K\"&$A13))","v":"★"},{"$f":"IF(INDIRECT($H$4&\"N\"&$A13)=\"\",\"★\",INDIRECT($H$4&\"N\"&$A13))","v":"★"},{"$f":"IF(INDIRECT($H$4&\"O\"&$A13)=\"\",\"★\",INDIRECT($H$4&\"O\"&$A13))","v":"★"},{"$f":"IF(INDIRECT($H$4&\"L\"&$A13)=\"\",\"★\",INDIRECT($H$4&\"L\"&$A13))","v":"★"},2,{"$f":"IF(INDIRECT($I$4&\"C\"&$A13)=\"\",\"★\",INDIRECT($I$4&\"C\"&$A13))","v":"★"},{"$f":"IF(INDIRECT($I$4&\"D\"&$A13)=\"\",\"★\",INDIRECT($I$4&\"D\"&$A13))","v":"★"},{"$f":"IF(INDIRECT($I$4&\"E\"&$A13)=\"\",\"★\",INDIRECT($I$4&\"E\"&$A13))","v":"★"},{"$f":"IF(INDIRECT($I$4&\"F\"&$A13)=\"\",\"★\",INDIRECT($I$4&\"F\"&$A13))","v":"★"},{"$f":"IF(INDIRECT($I$4&\"G\"&$A13)=\"\",\"★\",INDIRECT($I$4&\"G\"&$A13))","v":"★"},{"$f":"IF(INDIRECT($I$4&\"H\"&$A13)=\"\",\"★\",INDIRECT($I$4&\"H\"&$A13))","v":"★"},{"$f":"IF(INDIRECT($I$4&\"I\"&$A13)=\"\",\"★\",INDIRECT($I$4&\"I\"&$A13))","v":"★"},{"$f":"IF(INDIRECT($I$4&\"J\"&$A13)=\"\",\"★\",INDIRECT($I$4&\"J\"&$A13))","v":"★"},{"$f":"IF(INDIRECT($I$4&\"K\"&$A13)=\"\",\"★\",INDIRECT($I$4&\"K\"&$A13))","v":"★"},{"$f":"IF(INDIRECT($I$4&\"N\"&$A13)=\"\",\"★\",INDIRECT($I$4&\"N\"&$A13))","v":"★"},{"$f":"IF(INDIRECT($I$4&\"O\"&$A13)=\"\",\"★\",INDIRECT($I$4&\"O\"&$A13))","v":"★"},{"$f":"IF(INDIRECT($I$4&\"L\"&$A13)=\"\",\"★\",INDIRECT($I$4&\"L\"&$A13))","v":"★"}]
[{"$f":"A13+1","v":9},{"$nulls":17},"年度3",{"$f":"IF(INDIRECT($F$4&\"B9\")=\"\",\"★\",INDIRECT($F$4&\"B9\"))","v":"令和4年度"},{"$f":"IF(INDIRECT($F$4&\"H9\")=\"\",\"★\",INDIRECT($F$4&\"H9\"))","v":0},{"$f":"IF(INDIRECT($F$4&\"K9\")=\"\",\"★\",INDIRECT($F$4&\"K9\"))","v":0},{"$f":"IF(INDIRECT($F$4&\"N9\")=\"\",\"★\",INDIRECT($F$4&\"N9\"))","v":0},{"$f":"IF(INDIRECT($F$4&\"P9\")=\"\",\"★\",INDIRECT($F$4&\"P9\"))","v":"---"},{"$f":"IF(INDIRECT($F$4&\"Q9\")=\"\",\"★\",INDIRECT($F$4&\"Q9\"))","v":"★"},null,null,"年度3",{"$f":"IF(INDIRECT($F$4&\"B26\")=\"\",\"★\",INDIRECT($F$4&\"B26\"))","v":"令和4年度"},{"$f":"IF(INDIRECT($F$4&\"H26\")=\"\",\"★\",INDIRECT($F$4&\"H26\"))","v":"★"},{"$f":"IF(INDIRECT($F$4&\"K26\")=\"\",\"★\",INDIRECT($F$4&\"K26\"))","v":"★"},{"$f":"IF(INDIRECT($F$4&\"N26\")=\"\",\"★\",INDIRECT($F$4&\"N26\"))","v":"★"},3,{"$f":"IF(INDIRECT($C$4&\"C\"&$A14)=\"\",\"★\",INDIRECT($C$4&\"C\"&$A14))","v":"★"},{"$f":"IF(INDIRECT($C$4&\"D\"&$A14)=\"\",\"★\",INDIRECT($C$4&\"D\"&$A14))","v":"★"},{"$f":"IF(INDIRECT($C$4&\"E\"&$A14)=\"\",\"★\",INDIRECT($C$4&\"E\"&$A14))","v":0},{"$f":"IF(INDIRECT($C$4&\"F\"&$A14)=\"\",\"★\",INDIRECT($C$4&\"F\"&$A14))","v":"★"},{"$f":"IF(INDIRECT($C$4&\"G\"&$A14)=\"\",\"★\",INDIRECT($C$4&\"G\"&$A14))","v":"★"},{"$f":"IF(INDIRECT($C$4&\"H\"&$A14)=\"\",\"★\",INDIRECT($C$4&\"H\"&$A14))","v":"★"},{"$f":"IF(INDIRECT($C$4&\"I\"&$A14)=\"\",\"★\",INDIRECT($C$4&\"I\"&$A14))","v":"★"},{"$f":"IF(INDIRECT($C$4&\"J\"&$A14)=\"\",\"★\",INDIRECT($C$4&\"J\"&$A14))","v":"★"},{"$f":"IF(INDIRECT($C$4&\"K\"&$A14)=\"\",\"★\",INDIRECT($C$4&\"K\"&$A14))","v":"★"},{"$f":"IF(INDIRECT($C$4&\"AC\"&$A14)=\"\",\"★\",INDIRECT($C$4&\"AC\"&$A14))","v":"★"},{"$f":"IF(INDIRECT($C$4&\"AD\"&$A14)=\"\",\"★\",INDIRECT($C$4&\"AD\"&$A14))","v":"★"},{"$f":"IF(INDIRECT($C$4&\"L\"&$A14)=\"\",\"★\",INDIRECT($C$4&\"L\"&$A14))","v":"★"},3,{"$f":"IF(INDIRECT($D$4&\"C\"&$A14)=\"\",\"★\",INDIRECT($D$4&\"C\"&$A14))","v":"★"},{"$f":"IF(INDIRECT($D$4&\"D\"&$A14)=\"\",\"★\",INDIRECT($D$4&\"D\"&$A14))","v":"★"},{"$f":"IF(INDIRECT($D$4&\"E\"&$A14)=\"\",\"★\",INDIRECT($D$4&\"E\"&$A14))","v":0},{"$f":"IF(INDIRECT($D$4&\"F\"&$A14)=\"\",\"★\",INDIRECT($D$4&\"F\"&$A14))","v":"★"},{"$f":"IF(INDIRECT($D$4&\"G\"&$A14)=\"\",\"★\",INDIRECT($D$4&\"G\"&$A14))","v":"★"},{"$f":"IF(INDIRECT($D$4&\"H\"&$A14)=\"\",\"★\",INDIRECT($D$4&\"H\"&$A14))","v":"★"},{"$f":"IF(INDIRECT($D$4&\"I\"&$A14)=\"\",\"★\",INDIRECT($D$4&\"I\"&$A14))","v":"★"},{"$f":"IF(INDIRECT($D$4&\"J\"&$A14)=\"\",\"★\",INDIRECT($D$4&\"J\"&$A14))","v":"★"},{"$f":"IF(INDIRECT($D$4&\"K\"&$A14)=\"\",\"★\",INDIRECT($D$4&\"K\"&$A14))","v":"★"},{"$f":"IF(INDIRECT($D$4&\"AC\"&$A14)=\"\",\"★\",INDIRECT($D$4&\"AC\"&$A14))","v":"★"},{"$f":"IF(INDIRECT($D$4&\"AD\"&$A14)=\"\",\"★\",INDIRECT($D$4&\"AD\"&$A14))","v":"★"},{"$f":"IF(INDIRECT($D$4&\"L\"&$A14)=\"\",\"★\",INDIRECT($D$4&\"L\"&$A14))","v":"★"},3,{"$f":"IF(INDIRECT($E$4&\"C\"&$A14)=\"\",\"★\",INDIRECT($E$4&\"C\"&$A14))","v":"★"},{"$f":"IF(INDIRECT($E$4&\"D\"&$A14)=\"\",\"★\",INDIRECT($E$4&\"D\"&$A14))","v":"★"},{"$f":"IF(INDIRECT($E$4&\"E\"&$A14)=\"\",\"★\",INDIRECT($E$4&\"E\"&$A14))","v":0},{"$f":"IF(INDIRECT($E$4&\"F\"&$A14)=\"\",\"★\",INDIRECT($E$4&\"F\"&$A14))","v":"★"},{"$f":"IF(INDIRECT($E$4&\"G\"&$A14)=\"\",\"★\",INDIRECT($E$4&\"G\"&$A14))","v":"★"},{"$f":"IF(INDIRECT($E$4&\"H\"&$A14)=\"\",\"★\",INDIRECT($E$4&\"H\"&$A14))","v":"★"},{"$f":"IF(INDIRECT($E$4&\"I\"&$A14)=\"\",\"★\",INDIRECT($E$4&\"I\"&$A14))","v":"★"},{"$f":"IF(INDIRECT($E$4&\"J\"&$A14)=\"\",\"★\",INDIRECT($E$4&\"J\"&$A14))","v":"★"},{"$f":"IF(INDIRECT($E$4&\"K\"&$A14)=\"\",\"★\",INDIRECT($E$4&\"K\"&$A14))","v":"★"},{"$f":"IF(INDIRECT($E$4&\"AC\"&$A14)=\"\",\"★\",INDIRECT($E$4&\"AC\"&$A14))","v":"★"},{"$f":"IF(INDIRECT($E$4&\"AD\"&$A14)=\"\",\"★\",INDIRECT($E$4&\"AD\"&$A14))","v":"★"},{"$f":"IF(INDIRECT($E$4&\"L\"&$A14)=\"\",\"★\",INDIRECT($E$4&\"L\"&$A14))","v":"★"},{"$nulls":5},"年度3",{"$f":"IF(INDIRECT($J$4&\"B9\")=\"\",\"★\",INDIRECT($J$4&\"B9\"))","v":"令和4年度"},{"$f":"IF(INDIRECT($J$4&\"H9\")=\"\",\"★\",INDIRECT($J$4&\"H9\"))","v":0},{"$f":"IF(INDIRECT($J$4&\"K9\")=\"\",\"★\",INDIRECT($J$4&\"K9\"))","v":0},{"$f":"IF(INDIRECT($J$4&\"N9\")=\"\",\"★\",INDIRECT($J$4&\"N9\"))","v":0},{"$f":"IF(INDIRECT($J$4&\"P9\")=\"\",\"★\",INDIRECT($J$4&\"P9\"))","v":"---"},{"$f":"IF(INDIRECT($J$4&\"Q9\")=\"\",\"★\",INDIRECT($J$4&\"Q9\"))","v":"★"},null,null,3,{"$f":"IF(INDIRECT($G$4&\"C\"&$A14)=\"\",\"★\",INDIRECT($G$4&\"C\"&$A14))","v":"★"},{"$f":"IF(INDIRECT($G$4&\"D\"&$A14)=\"\",\"★\",INDIRECT($G$4&\"D\"&$A14))","v":"★"},{"$f":"IF(INDIRECT($G$4&\"E\"&$A14)=\"\",\"★\",INDIRECT($G$4&\"E\"&$A14))","v":"★"},{"$f":"IF(INDIRECT($G$4&\"F\"&$A14)=\"\",\"★\",INDIRECT($G$4&\"F\"&$A14))","v":"★"},{"$f":"IF(INDIRECT($G$4&\"G\"&$A14)=\"\",\"★\",INDIRECT($G$4&\"G\"&$A14))","v":"★"},{"$f":"IF(INDIRECT($G$4&\"H\"&$A14)=\"\",\"★\",INDIRECT($G$4&\"H\"&$A14))","v":"★"},{"$f":"IF(INDIRECT($G$4&\"I\"&$A14)=\"\",\"★\",INDIRECT($G$4&\"I\"&$A14))","v":"★"},{"$f":"IF(INDIRECT($G$4&\"J\"&$A14)=\"\",\"★\",INDIRECT($G$4&\"J\"&$A14))","v":"★"},{"$f":"IF(INDIRECT($G$4&\"K\"&$A14)=\"\",\"★\",INDIRECT($G$4&\"K\"&$A14))","v":"★"},{"$f":"IF(INDIRECT($G$4&\"N\"&$A14)=\"\",\"★\",INDIRECT($G$4&\"N\"&$A14))","v":"★"},{"$f":"IF(INDIRECT($G$4&\"O\"&$A14)=\"\",\"★\",INDIRECT($G$4&\"O\"&$A14))","v":"★"},{"$f":"IF(INDIRECT($G$4&\"L\"&$A14)=\"\",\"★\",INDIRECT($G$4&\"L\"&$A14))","v":"★"},3,{"$f":"IF(INDIRECT($H$4&\"C\"&$A14)=\"\",\"★\",INDIRECT($H$4&\"C\"&$A14))","v":"★"},{"$f":"IF(INDIRECT($H$4&\"D\"&$A14)=\"\",\"★\",INDIRECT($H$4&\"D\"&$A14))","v":"★"},{"$f":"IF(INDIRECT($H$4&\"E\"&$A14)=\"\",\"★\",INDIRECT($H$4&\"E\"&$A14))","v":"★"},{"$f":"IF(INDIRECT($H$4&\"F\"&$A14)=\"\",\"★\",INDIRECT($H$4&\"F\"&$A14))","v":"★"},{"$f":"IF(INDIRECT($H$4&\"G\"&$A14)=\"\",\"★\",INDIRECT($H$4&\"G\"&$A14))","v":"★"},{"$f":"IF(INDIRECT($H$4&\"H\"&$A14)=\"\",\"★\",INDIRECT($H$4&\"H\"&$A14))","v":"★"},{"$f":"IF(INDIRECT($H$4&\"I\"&$A14)=\"\",\"★\",INDIRECT($H$4&\"I\"&$A14))","v":"★"},{"$f":"IF(INDIRECT($H$4&\"J\"&$A14)=\"\",\"★\",INDIRECT($H$4&\"J\"&$A14))","v":"★"},{"$f":"IF(INDIRECT($H$4&\"K\"&$A14)=\"\",\"★\",INDIRECT($H$4&\"K\"&$A14))","v":"★"},{"$f":"IF(INDIRECT($H$4&\"N\"&$A14)=\"\",\"★\",INDIRECT($H$4&\"N\"&$A14))","v":"★"},{"$f":"IF(INDIRECT($H$4&\"O\"&$A14)=\"\",\"★\",INDIRECT($H$4&\"O\"&$A14))","v":"★"},{"$f":"IF(INDIRECT($H$4&\"L\"&$A14)=\"\",\"★\",INDIRECT($H$4&\"L\"&$A14))","v":"★"},3,{"$f":"IF(INDIRECT($I$4&\"C\"&$A14)=\"\",\"★\",INDIRECT($I$4&\"C\"&$A14))","v":"★"},{"$f":"IF(INDIRECT($I$4&\"D\"&$A14)=\"\",\"★\",INDIRECT($I$4&\"D\"&$A14))","v":"★"},{"$f":"IF(INDIRECT($I$4&\"E\"&$A14)=\"\",\"★\",INDIRECT($I$4&\"E\"&$A14))","v":"★"},{"$f":"IF(INDIRECT($I$4&\"F\"&$A14)=\"\",\"★\",INDIRECT($I$4&\"F\"&$A14))","v":"★"},{"$f":"IF(INDIRECT($I$4&\"G\"&$A14)=\"\",\"★\",INDIRECT($I$4&\"G\"&$A14))","v":"★"},{"$f":"IF(INDIRECT($I$4&\"H\"&$A14)=\"\",\"★\",INDIRECT($I$4&\"H\"&$A14))","v":"★"},{"$f":"IF(INDIRECT($I$4&\"I\"&$A14)=\"\",\"★\",INDIRECT($I$4&\"I\"&$A14))","v":"★"},{"$f":"IF(INDIRECT($I$4&\"J\"&$A14)=\"\",\"★\",INDIRECT($I$4&\"J\"&$A14))","v":"★"},{"$f":"IF(INDIRECT($I$4&\"K\"&$A14)=\"\",\"★\",INDIRECT($I$4&\"K\"&$A14))","v":"★"},{"$f":"IF(INDIRECT($I$4&\"N\"&$A14)=\"\",\"★\",INDIRECT($I$4&\"N\"&$A14))","v":"★"},{"$f":"IF(INDIRECT($I$4&\"O\"&$A14)=\"\",\"★\",INDIRECT($I$4&\"O\"&$A14))","v":"★"},{"$f":"IF(INDIRECT($I$4&\"L\"&$A14)=\"\",\"★\",INDIRECT($I$4&\"L\"&$A14))","v":"★"}]
[10,{"$nulls":17},"合計",null,{"$f":"IF(INDIRECT($F$4&\"H10\")=\"\",\"★\",INDIRECT($F$4&\"H10\"))","v":0},{"$f":"IF(INDIRECT($F$4&\"K10\")=\"\",\"★\",INDIRECT($F$4&\"K10\"))","v":0},{"$f":"IF(INDIRECT($F$4&\"N10\")=\"\",\"★\",INDIRECT($F$4&\"N10\"))","v":0},null,{"$f":"IF(INDIRECT($F$4&\"Q10\")=\"\",\"★\",INDIRECT($F$4&\"Q10\"))","v":"★"},{"$nulls":7},4,{"$f":"IF(INDIRECT($C$4&\"C\"&$A15)=\"\",\"★\",INDIRECT($C$4&\"C\"&$A15))","v":"★"},{"$f":"IF(INDIRECT($C$4&\"D\"&$A15)=\"\",\"★\",INDIRECT($C$4&\"D\"&$A15))","v":"★"},{"$f":"IF(INDIRECT($C$4&\"E\"&$A15)=\"\",\"★\",INDIRECT($C$4&\"E\"&$A15))","v":0},{"$f":"IF(INDIRECT($C$4&\"F\"&$A15)=\"\",\"★\",INDIRECT($C$4&\"F\"&$A15))","v":"★"},{"$f":"IF(INDIRECT($C$4&\"G\"&$A15)=\"\",\"★\",INDIRECT($C$4&\"G\"&$A15))","v":"★"},{"$f":"IF(INDIRECT($C$4&\"H\"&$A15)=\"\",\"★\",INDIRECT($C$4&\"H\"&$A15))","v":"★"},{"$f":"IF(INDIRECT($C$4&\"I\"&$A15)=\"\",\"★\",INDIRECT($C$4&\"I\"&$A15))","v":"★"},{"$f":"IF(INDIRECT($C$4&\"J\"&$A15)=\"\",\"★\",INDIRECT($C$4&\"J\"&$A15))","v":"★"},{"$f":"IF(INDIRECT($C$4&\"K\"&$A15)=\"\",\"★\",INDIRECT($C$4&\"K\"&$A15))","v":"★"},{"$f":"IF(INDIRECT($C$4&\"AC\"&$A15)=\"\",\"★\",INDIRECT($C$4&\"AC\"&$A15))","v":"★"},{"$f":"IF(INDIRECT($C$4&\"AD\"&$A15)=\"\",\"★\",INDIRECT($C$4&\"AD\"&$A15))","v":"★"},{"$f":"IF(INDIRECT($C$4&\"L\"&$A15)=\"\",\"★\",INDIRECT($C$4&\"L\"&$A15))","v":"★"},4,{"$f":"IF(INDIRECT($D$4&\"C\"&$A15)=\"\",\"★\",INDIRECT($D$4&\"C\"&$A15))","v":"★"},{"$f":"IF(INDIRECT($D$4&\"D\"&$A15)=\"\",\"★\",INDIRECT($D$4&\"D\"&$A15))","v":"★"},{"$f":"IF(INDIRECT($D$4&\"E\"&$A15)=\"\",\"★\",INDIRECT($D$4&\"E\"&$A15))","v":0},{"$f":"IF(INDIRECT($D$4&\"F\"&$A15)=\"\",\"★\",INDIRECT($D$4&\"F\"&$A15))","v":"★"},{"$f":"IF(INDIRECT($D$4&\"G\"&$A15)=\"\",\"★\",INDIRECT($D$4&\"G\"&$A15))","v":"★"},{"$f":"IF(INDIRECT($D$4&\"H\"&$A15)=\"\",\"★\",INDIRECT($D$4&\"H\"&$A15))","v":"★"},{"$f":"IF(INDIRECT($D$4&\"I\"&$A15)=\"\",\"★\",INDIRECT($D$4&\"I\"&$A15))","v":"★"},{"$f":"IF(INDIRECT($D$4&\"J\"&$A15)=\"\",\"★\",INDIRECT($D$4&\"J\"&$A15))","v":"★"},{"$f":"IF(INDIRECT($D$4&\"K\"&$A15)=\"\",\"★\",INDIRECT($D$4&\"K\"&$A15))","v":"★"},{"$f":"IF(INDIRECT($D$4&\"AC\"&$A15)=\"\",\"★\",INDIRECT($D$4&\"AC\"&$A15))","v":"★"},{"$f":"IF(INDIRECT($D$4&\"AD\"&$A15)=\"\",\"★\",INDIRECT($D$4&\"AD\"&$A15))","v":"★"},{"$f":"IF(INDIRECT($D$4&\"L\"&$A15)=\"\",\"★\",INDIRECT($D$4&\"L\"&$A15))","v":"★"},4,{"$f":"IF(INDIRECT($E$4&\"C\"&$A15)=\"\",\"★\",INDIRECT($E$4&\"C\"&$A15))","v":"★"},{"$f":"IF(INDIRECT($E$4&\"D\"&$A15)=\"\",\"★\",INDIRECT($E$4&\"D\"&$A15))","v":"★"},{"$f":"IF(INDIRECT($E$4&\"E\"&$A15)=\"\",\"★\",INDIRECT($E$4&\"E\"&$A15))","v":0},{"$f":"IF(INDIRECT($E$4&\"F\"&$A15)=\"\",\"★\",INDIRECT($E$4&\"F\"&$A15))","v":"★"},{"$f":"IF(INDIRECT($E$4&\"G\"&$A15)=\"\",\"★\",INDIRECT($E$4&\"G\"&$A15))","v":"★"},{"$f":"IF(INDIRECT($E$4&\"H\"&$A15)=\"\",\"★\",INDIRECT($E$4&\"H\"&$A15))","v":"★"},{"$f":"IF(INDIRECT($E$4&\"I\"&$A15)=\"\",\"★\",INDIRECT($E$4&\"I\"&$A15))","v":"★"},{"$f":"IF(INDIRECT($E$4&\"J\"&$A15)=\"\",\"★\",INDIRECT($E$4&\"J\"&$A15))","v":"★"},{"$f":"IF(INDIRECT($E$4&\"K\"&$A15)=\"\",\"★\",INDIRECT($E$4&\"K\"&$A15))","v":"★"},{"$f":"IF(INDIRECT($E$4&\"AC\"&$A15)=\"\",\"★\",INDIRECT($E$4&\"AC\"&$A15))","v":"★"},{"$f":"IF(INDIRECT($E$4&\"AD\"&$A15)=\"\",\"★\",INDIRECT($E$4&\"AD\"&$A15))","v":"★"},{"$f":"IF(INDIRECT($E$4&\"L\"&$A15)=\"\",\"★\",INDIRECT($E$4&\"L\"&$A15))","v":"★"},{"$nulls":5},"合計",null,{"$f":"IF(INDIRECT($J$4&\"H10\")=\"\",\"★\",INDIRECT($J$4&\"H10\"))","v":0},{"$f":"IF(INDIRECT($J$4&\"K10\")=\"\",\"★\",INDIRECT($J$4&\"K10\"))","v":0},{"$f":"IF(INDIRECT($J$4&\"N10\")=\"\",\"★\",INDIRECT($J$4&\"N10\"))","v":0},null,{"$f":"IF(INDIRECT($J$4&\"Q10\")=\"\",\"★\",INDIRECT($J$4&\"Q10\"))","v":"★"},null,null,4,{"$f":"IF(INDIRECT($G$4&\"C\"&$A15)=\"\",\"★\",INDIRECT($G$4&\"C\"&$A15))","v":"★"},{"$f":"IF(INDIRECT($G$4&\"D\"&$A15)=\"\",\"★\",INDIRECT($G$4&\"D\"&$A15))","v":"★"},{"$f":"IF(INDIRECT($G$4&\"E\"&$A15)=\"\",\"★\",INDIRECT($G$4&\"E\"&$A15))","v":"★"},{"$f":"IF(INDIRECT($G$4&\"F\"&$A15)=\"\",\"★\",INDIRECT($G$4&\"F\"&$A15))","v":"★"},{"$f":"IF(INDIRECT($G$4&\"G\"&$A15)=\"\",\"★\",INDIRECT($G$4&\"G\"&$A15))","v":"★"},{"$f":"IF(INDIRECT($G$4&\"H\"&$A15)=\"\",\"★\",INDIRECT($G$4&\"H\"&$A15))","v":"★"},{"$f":"IF(INDIRECT($G$4&\"I\"&$A15)=\"\",\"★\",INDIRECT($G$4&\"I\"&$A15))","v":"★"},{"$f":"IF(INDIRECT($G$4&\"J\"&$A15)=\"\",\"★\",INDIRECT($G$4&\"J\"&$A15))","v":"★"},{"$f":"IF(INDIRECT($G$4&\"K\"&$A15)=\"\",\"★\",INDIRECT($G$4&\"K\"&$A15))","v":"★"},{"$f":"IF(INDIRECT($G$4&\"N\"&$A15)=\"\",\"★\",INDIRECT($G$4&\"N\"&$A15))","v":"★"},{"$f":"IF(INDIRECT($G$4&\"O\"&$A15)=\"\",\"★\",INDIRECT($G$4&\"O\"&$A15))","v":"★"},{"$f":"IF(INDIRECT($G$4&\"L\"&$A15)=\"\",\"★\",INDIRECT($G$4&\"L\"&$A15))","v":"★"},4,{"$f":"IF(INDIRECT($H$4&\"C\"&$A15)=\"\",\"★\",INDIRECT($H$4&\"C\"&$A15))","v":"★"},{"$f":"IF(INDIRECT($H$4&\"D\"&$A15)=\"\",\"★\",INDIRECT($H$4&\"D\"&$A15))","v":"★"},{"$f":"IF(INDIRECT($H$4&\"E\"&$A15)=\"\",\"★\",INDIRECT($H$4&\"E\"&$A15))","v":"★"},{"$f":"IF(INDIRECT($H$4&\"F\"&$A15)=\"\",\"★\",INDIRECT($H$4&\"F\"&$A15))","v":"★"},{"$f":"IF(INDIRECT($H$4&\"G\"&$A15)=\"\",\"★\",INDIRECT($H$4&\"G\"&$A15))","v":"★"},{"$f":"IF(INDIRECT($H$4&\"H\"&$A15)=\"\",\"★\",INDIRECT($H$4&\"H\"&$A15))","v":"★"},{"$f":"IF(INDIRECT($H$4&\"I\"&$A15)=\"\",\"★\",INDIRECT($H$4&\"I\"&$A15))","v":"★"},{"$f":"IF(INDIRECT($H$4&\"J\"&$A15)=\"\",\"★\",INDIRECT($H$4&\"J\"&$A15))","v":"★"},{"$f":"IF(INDIRECT($H$4&\"K\"&$A15)=\"\",\"★\",INDIRECT($H$4&\"K\"&$A15))","v":"★"},{"$f":"IF(INDIRECT($H$4&\"N\"&$A15)=\"\",\"★\",INDIRECT($H$4&\"N\"&$A15))","v":"★"},{"$f":"IF(INDIRECT($H$4&\"O\"&$A15)=\"\",\"★\",INDIRECT($H$4&\"O\"&$A15))","v":"★"},{"$f":"IF(INDIRECT($H$4&\"L\"&$A15)=\"\",\"★\",INDIRECT($H$4&\"L\"&$A15))","v":"★"},4,{"$f":"IF(INDIRECT($I$4&\"C\"&$A15)=\"\",\"★\",INDIRECT($I$4&\"C\"&$A15))","v":"★"},{"$f":"IF(INDIRECT($I$4&\"D\"&$A15)=\"\",\"★\",INDIRECT($I$4&\"D\"&$A15))","v":"★"},{"$f":"IF(INDIRECT($I$4&\"E\"&$A15)=\"\",\"★\",INDIRECT($I$4&\"E\"&$A15))","v":"★"},{"$f":"IF(INDIRECT($I$4&\"F\"&$A15)=\"\",\"★\",INDIRECT($I$4&\"F\"&$A15))","v":"★"},{"$f":"IF(INDIRECT($I$4&\"G\"&$A15)=\"\",\"★\",INDIRECT($I$4&\"G\"&$A15))","v":"★"},{"$f":"IF(INDIRECT($I$4&\"H\"&$A15)=\"\",\"★\",INDIRECT($I$4&\"H\"&$A15))","v":"★"},{"$f":"IF(INDIRECT($I$4&\"I\"&$A15)=\"\",\"★\",INDIRECT($I$4&\"I\"&$A15))","v":"★"},{"$f":"IF(INDIRECT($I$4&\"J\"&$A15)=\"\",\"★\",INDIRECT($I$4&\"J\"&$A15))","v":"★"},{"$f":"IF(INDIRECT($I$4&\"K\"&$A15)=\"\",\"★\",INDIRECT($I$4&\"K\"&$A15))","v":"★"},{"$f":"IF(INDIRECT($I$4&\"N\"&$A15)=\"\",\"★\",INDIRECT($I$4&\"N\"&$A15))","v":"★"},{"$f":"IF(INDIRECT($I$4&\"O\"&$A15)=\"\",\"★\",INDIRECT($I$4&\"O\"&$A15))","v":"★"},{"$f":"IF(INDIRECT($I$4&\"L\"&$A15)=\"\",\"★\",INDIRECT($I$4&\"L\"&$A15))","v":"★"}]
[11,{"$nulls":31},5,{"$f":"IF(INDIRECT($C$4&\"C\"&$A16)=\"\",\"★\",INDIRECT($C$4&\"C\"&$A16))","v":"★"},{"$f":"IF(INDIRECT($C$4&\"D\"&$A16)=\"\",\"★\",INDIRECT($C$4&\"D\"&$A16))","v":"★"},{"$f":"IF(INDIRECT($C$4&\"E\"&$A16)=\"\",\"★\",INDIRECT($C$4&\"E\"&$A16))","v":0},{"$f":"IF(INDIRECT($C$4&\"F\"&$A16)=\"\",\"★\",INDIRECT($C$4&\"F\"&$A16))","v":"★"},{"$f":"IF(INDIRECT($C$4&\"G\"&$A16)=\"\",\"★\",INDIRECT($C$4&\"G\"&$A16))","v":"★"},{"$f":"IF(INDIRECT($C$4&\"H\"&$A16)=\"\",\"★\",INDIRECT($C$4&\"H\"&$A16))","v":"★"},{"$f":"IF(INDIRECT($C$4&\"I\"&$A16)=\"\",\"★\",INDIRECT($C$4&\"I\"&$A16))","v":"★"},{"$f":"IF(INDIRECT($C$4&\"J\"&$A16)=\"\",\"★\",INDIRECT($C$4&\"J\"&$A16))","v":"★"},{"$f":"IF(INDIRECT($C$4&\"K\"&$A16)=\"\",\"★\",INDIRECT($C$4&\"K\"&$A16))","v":"★"},{"$f":"IF(INDIRECT($C$4&\"AC\"&$A16)=\"\",\"★\",INDIRECT($C$4&\"AC\"&$A16))","v":"★"},{"$f":"IF(INDIRECT($C$4&\"AD\"&$A16)=\"\",\"★\",INDIRECT($C$4&\"AD\"&$A16))","v":"★"},{"$f":"IF(INDIRECT($C$4&\"L\"&$A16)=\"\",\"★\",INDIRECT($C$4&\"L\"&$A16))","v":"★"},5,{"$f":"IF(INDIRECT($D$4&\"C\"&$A16)=\"\",\"★\",INDIRECT($D$4&\"C\"&$A16))","v":"★"},{"$f":"IF(INDIRECT($D$4&\"D\"&$A16)=\"\",\"★\",INDIRECT($D$4&\"D\"&$A16))","v":"★"},{"$f":"IF(INDIRECT($D$4&\"E\"&$A16)=\"\",\"★\",INDIRECT($D$4&\"E\"&$A16))","v":0},{"$f":"IF(INDIRECT($D$4&\"F\"&$A16)=\"\",\"★\",INDIRECT($D$4&\"F\"&$A16))","v":"★"},{"$f":"IF(INDIRECT($D$4&\"G\"&$A16)=\"\",\"★\",INDIRECT($D$4&\"G\"&$A16))","v":"★"},{"$f":"IF(INDIRECT($D$4&\"H\"&$A16)=\"\",\"★\",INDIRECT($D$4&\"H\"&$A16))","v":"★"},{"$f":"IF(INDIRECT($D$4&\"I\"&$A16)=\"\",\"★\",INDIRECT($D$4&\"I\"&$A16))","v":"★"},{"$f":"IF(INDIRECT($D$4&\"J\"&$A16)=\"\",\"★\",INDIRECT($D$4&\"J\"&$A16))","v":"★"},{"$f":"IF(INDIRECT($D$4&\"K\"&$A16)=\"\",\"★\",INDIRECT($D$4&\"K\"&$A16))","v":"★"},{"$f":"IF(INDIRECT($D$4&\"AC\"&$A16)=\"\",\"★\",INDIRECT($D$4&\"AC\"&$A16))","v":"★"},{"$f":"IF(INDIRECT($D$4&\"AD\"&$A16)=\"\",\"★\",INDIRECT($D$4&\"AD\"&$A16))","v":"★"},{"$f":"IF(INDIRECT($D$4&\"L\"&$A16)=\"\",\"★\",INDIRECT($D$4&\"L\"&$A16))","v":"★"},5,{"$f":"IF(INDIRECT($E$4&\"C\"&$A16)=\"\",\"★\",INDIRECT($E$4&\"C\"&$A16))","v":"★"},{"$f":"IF(INDIRECT($E$4&\"D\"&$A16)=\"\",\"★\",INDIRECT($E$4&\"D\"&$A16))","v":"★"},{"$f":"IF(INDIRECT($E$4&\"E\"&$A16)=\"\",\"★\",INDIRECT($E$4&\"E\"&$A16))","v":0},{"$f":"IF(INDIRECT($E$4&\"F\"&$A16)=\"\",\"★\",INDIRECT($E$4&\"F\"&$A16))","v":"★"},{"$f":"IF(INDIRECT($E$4&\"G\"&$A16)=\"\",\"★\",INDIRECT($E$4&\"G\"&$A16))","v":"★"},{"$f":"IF(INDIRECT($E$4&\"H\"&$A16)=\"\",\"★\",INDIRECT($E$4&\"H\"&$A16))","v":"★"},{"$f":"IF(INDIRECT($E$4&\"I\"&$A16)=\"\",\"★\",INDIRECT($E$4&\"I\"&$A16))","v":"★"},{"$f":"IF(INDIRECT($E$4&\"J\"&$A16)=\"\",\"★\",INDIRECT($E$4&\"J\"&$A16))","v":"★"},{"$f":"IF(INDIRECT($E$4&\"K\"&$A16)=\"\",\"★\",INDIRECT($E$4&\"K\"&$A16))","v":"★"},{"$f":"IF(INDIRECT($E$4&\"AC\"&$A16)=\"\",\"★\",INDIRECT($E$4&\"AC\"&$A16))","v":"★"},{"$f":"IF(INDIRECT($E$4&\"AD\"&$A16)=\"\",\"★\",INDIRECT($E$4&\"AD\"&$A16))","v":"★"},{"$f":"IF(INDIRECT($E$4&\"L\"&$A16)=\"\",\"★\",INDIRECT($E$4&\"L\"&$A16))","v":"★"},{"$nulls":14},5,{"$f":"IF(INDIRECT($G$4&\"C\"&$A16)=\"\",\"★\",INDIRECT($G$4&\"C\"&$A16))","v":"★"},{"$f":"IF(INDIRECT($G$4&\"D\"&$A16)=\"\",\"★\",INDIRECT($G$4&\"D\"&$A16))","v":"★"},{"$f":"IF(INDIRECT($G$4&\"E\"&$A16)=\"\",\"★\",INDIRECT($G$4&\"E\"&$A16))","v":"★"},{"$f":"IF(INDIRECT($G$4&\"F\"&$A16)=\"\",\"★\",INDIRECT($G$4&\"F\"&$A16))","v":"★"},{"$f":"IF(INDIRECT($G$4&\"G\"&$A16)=\"\",\"★\",INDIRECT($G$4&\"G\"&$A16))","v":"★"},{"$f":"IF(INDIRECT($G$4&\"H\"&$A16)=\"\",\"★\",INDIRECT($G$4&\"H\"&$A16))","v":"★"},{"$f":"IF(INDIRECT($G$4&\"I\"&$A16)=\"\",\"★\",INDIRECT($G$4&\"I\"&$A16))","v":"★"},{"$f":"IF(INDIRECT($G$4&\"J\"&$A16)=\"\",\"★\",INDIRECT($G$4&\"J\"&$A16))","v":"★"},{"$f":"IF(INDIRECT($G$4&\"K\"&$A16)=\"\",\"★\",INDIRECT($G$4&\"K\"&$A16))","v":"★"},{"$f":"IF(INDIRECT($G$4&\"N\"&$A16)=\"\",\"★\",INDIRECT($G$4&\"N\"&$A16))","v":"★"},{"$f":"IF(INDIRECT($G$4&\"O\"&$A16)=\"\",\"★\",INDIRECT($G$4&\"O\"&$A16))","v":"★"},{"$f":"IF(INDIRECT($G$4&\"L\"&$A16)=\"\",\"★\",INDIRECT($G$4&\"L\"&$A16))","v":"★"},5,{"$f":"IF(INDIRECT($H$4&\"C\"&$A16)=\"\",\"★\",INDIRECT($H$4&\"C\"&$A16))","v":"★"},{"$f":"IF(INDIRECT($H$4&\"D\"&$A16)=\"\",\"★\",INDIRECT($H$4&\"D\"&$A16))","v":"★"},{"$f":"IF(INDIRECT($H$4&\"E\"&$A16)=\"\",\"★\",INDIRECT($H$4&\"E\"&$A16))","v":"★"},{"$f":"IF(INDIRECT($H$4&\"F\"&$A16)=\"\",\"★\",INDIRECT($H$4&\"F\"&$A16))","v":"★"},{"$f":"IF(INDIRECT($H$4&\"G\"&$A16)=\"\",\"★\",INDIRECT($H$4&\"G\"&$A16))","v":"★"},{"$f":"IF(INDIRECT($H$4&\"H\"&$A16)=\"\",\"★\",INDIRECT($H$4&\"H\"&$A16))","v":"★"},{"$f":"IF(INDIRECT($H$4&\"I\"&$A16)=\"\",\"★\",INDIRECT($H$4&\"I\"&$A16))","v":"★"},{"$f":"IF(INDIRECT($H$4&\"J\"&$A16)=\"\",\"★\",INDIRECT($H$4&\"J\"&$A16))","v":"★"},{"$f":"IF(INDIRECT($H$4&\"K\"&$A16)=\"\",\"★\",INDIRECT($H$4&\"K\"&$A16))","v":"★"},{"$f":"IF(INDIRECT($H$4&\"N\"&$A16)=\"\",\"★\",INDIRECT($H$4&\"N\"&$A16))","v":"★"},{"$f":"IF(INDIRECT($H$4&\"O\"&$A16)=\"\",\"★\",INDIRECT($H$4&\"O\"&$A16))","v":"★"},{"$f":"IF(INDIRECT($H$4&\"L\"&$A16)=\"\",\"★\",INDIRECT($H$4&\"L\"&$A16))","v":"★"},5,{"$f":"IF(INDIRECT($I$4&\"C\"&$A16)=\"\",\"★\",INDIRECT($I$4&\"C\"&$A16))","v":"★"},{"$f":"IF(INDIRECT($I$4&\"D\"&$A16)=\"\",\"★\",INDIRECT($I$4&\"D\"&$A16))","v":"★"},{"$f":"IF(INDIRECT($I$4&\"E\"&$A16)=\"\",\"★\",INDIRECT($I$4&\"E\"&$A16))","v":"★"},{"$f":"IF(INDIRECT($I$4&\"F\"&$A16)=\"\",\"★\",INDIRECT($I$4&\"F\"&$A16))","v":"★"},{"$f":"IF(INDIRECT($I$4&\"G\"&$A16)=\"\",\"★\",INDIRECT($I$4&\"G\"&$A16))","v":"★"},{"$f":"IF(INDIRECT($I$4&\"H\"&$A16)=\"\",\"★\",INDIRECT($I$4&\"H\"&$A16))","v":"★"},{"$f":"IF(INDIRECT($I$4&\"I\"&$A16)=\"\",\"★\",INDIRECT($I$4&\"I\"&$A16))","v":"★"},{"$f":"IF(INDIRECT($I$4&\"J\"&$A16)=\"\",\"★\",INDIRECT($I$4&\"J\"&$A16))","v":"★"},{"$f":"IF(INDIRECT($I$4&\"K\"&$A16)=\"\",\"★\",INDIRECT($I$4&\"K\"&$A16))","v":"★"},{"$f":"IF(INDIRECT($I$4&\"N\"&$A16)=\"\",\"★\",INDIRECT($I$4&\"N\"&$A16))","v":"★"},{"$f":"IF(INDIRECT($I$4&\"O\"&$A16)=\"\",\"★\",INDIRECT($I$4&\"O\"&$A16))","v":"★"},{"$f":"IF(INDIRECT($I$4&\"L\"&$A16)=\"\",\"★\",INDIRECT($I$4&\"L\"&$A16))","v":"★"}]
[12,{"$nulls":31},6,{"$f":"IF(INDIRECT($C$4&\"C\"&$A17)=\"\",\"★\",INDIRECT($C$4&\"C\"&$A17))","v":"★"},{"$f":"IF(INDIRECT($C$4&\"D\"&$A17)=\"\",\"★\",INDIRECT($C$4&\"D\"&$A17))","v":"★"},{"$f":"IF(INDIRECT($C$4&\"E\"&$A17)=\"\",\"★\",INDIRECT($C$4&\"E\"&$A17))","v":0},{"$f":"IF(INDIRECT($C$4&\"F\"&$A17)=\"\",\"★\",INDIRECT($C$4&\"F\"&$A17))","v":"★"},{"$f":"IF(INDIRECT($C$4&\"G\"&$A17)=\"\",\"★\",INDIRECT($C$4&\"G\"&$A17))","v":"★"},{"$f":"IF(INDIRECT($C$4&\"H\"&$A17)=\"\",\"★\",INDIRECT($C$4&\"H\"&$A17))","v":"★"},{"$f":"IF(INDIRECT($C$4&\"I\"&$A17)=\"\",\"★\",INDIRECT($C$4&\"I\"&$A17))","v":"★"},{"$f":"IF(INDIRECT($C$4&\"J\"&$A17)=\"\",\"★\",INDIRECT($C$4&\"J\"&$A17))","v":"★"},{"$f":"IF(INDIRECT($C$4&\"K\"&$A17)=\"\",\"★\",INDIRECT($C$4&\"K\"&$A17))","v":"★"},{"$f":"IF(INDIRECT($C$4&\"AC\"&$A17)=\"\",\"★\",INDIRECT($C$4&\"AC\"&$A17))","v":"★"},{"$f":"IF(INDIRECT($C$4&\"AD\"&$A17)=\"\",\"★\",INDIRECT($C$4&\"AD\"&$A17))","v":"★"},{"$f":"IF(INDIRECT($C$4&\"L\"&$A17)=\"\",\"★\",INDIRECT($C$4&\"L\"&$A17))","v":"★"},6,{"$f":"IF(INDIRECT($D$4&\"C\"&$A17)=\"\",\"★\",INDIRECT($D$4&\"C\"&$A17))","v":"★"},{"$f":"IF(INDIRECT($D$4&\"D\"&$A17)=\"\",\"★\",INDIRECT($D$4&\"D\"&$A17))","v":"★"},{"$f":"IF(INDIRECT($D$4&\"E\"&$A17)=\"\",\"★\",INDIRECT($D$4&\"E\"&$A17))","v":0},{"$f":"IF(INDIRECT($D$4&\"F\"&$A17)=\"\",\"★\",INDIRECT($D$4&\"F\"&$A17))","v":"★"},{"$f":"IF(INDIRECT($D$4&\"G\"&$A17)=\"\",\"★\",INDIRECT($D$4&\"G\"&$A17))","v":"★"},{"$f":"IF(INDIRECT($D$4&\"H\"&$A17)=\"\",\"★\",INDIRECT($D$4&\"H\"&$A17))","v":"★"},{"$f":"IF(INDIRECT($D$4&\"I\"&$A17)=\"\",\"★\",INDIRECT($D$4&\"I\"&$A17))","v":"★"},{"$f":"IF(INDIRECT($D$4&\"J\"&$A17)=\"\",\"★\",INDIRECT($D$4&\"J\"&$A17))","v":"★"},{"$f":"IF(INDIRECT($D$4&\"K\"&$A17)=\"\",\"★\",INDIRECT($D$4&\"K\"&$A17))","v":"★"},{"$f":"IF(INDIRECT($D$4&\"AC\"&$A17)=\"\",\"★\",INDIRECT($D$4&\"AC\"&$A17))","v":"★"},{"$f":"IF(INDIRECT($D$4&\"AD\"&$A17)=\"\",\"★\",INDIRECT($D$4&\"AD\"&$A17))","v":"★"},{"$f":"IF(INDIRECT($D$4&\"L\"&$A17)=\"\",\"★\",INDIRECT($D$4&\"L\"&$A17))","v":"★"},6,{"$f":"IF(INDIRECT($E$4&\"C\"&$A17)=\"\",\"★\",INDIRECT($E$4&\"C\"&$A17))","v":"★"},{"$f":"IF(INDIRECT($E$4&\"D\"&$A17)=\"\",\"★\",INDIRECT($E$4&\"D\"&$A17))","v":"★"},{"$f":"IF(INDIRECT($E$4&\"E\"&$A17)=\"\",\"★\",INDIRECT($E$4&\"E\"&$A17))","v":0},{"$f":"IF(INDIRECT($E$4&\"F\"&$A17)=\"\",\"★\",INDIRECT($E$4&\"F\"&$A17))","v":"★"},{"$f":"IF(INDIRECT($E$4&\"G\"&$A17)=\"\",\"★\",INDIRECT($E$4&\"G\"&$A17))","v":"★"},{"$f":"IF(INDIRECT($E$4&\"H\"&$A17)=\"\",\"★\",INDIRECT($E$4&\"H\"&$A17))","v":"★"},{"$f":"IF(INDIRECT($E$4&\"I\"&$A17)=\"\",\"★\",INDIRECT($E$4&\"I\"&$A17))","v":"★"},{"$f":"IF(INDIRECT($E$4&\"J\"&$A17)=\"\",\"★\",INDIRECT($E$4&\"J\"&$A17))","v":"★"},{"$f":"IF(INDIRECT($E$4&\"K\"&$A17)=\"\",\"★\",INDIRECT($E$4&\"K\"&$A17))","v":"★"},{"$f":"IF(INDIRECT($E$4&\"AC\"&$A17)=\"\",\"★\",INDIRECT($E$4&\"AC\"&$A17))","v":"★"},{"$f":"IF(INDIRECT($E$4&\"AD\"&$A17)=\"\",\"★\",INDIRECT($E$4&\"AD\"&$A17))","v":"★"},{"$f":"IF(INDIRECT($E$4&\"L\"&$A17)=\"\",\"★\",INDIRECT($E$4&\"L\"&$A17))","v":"★"},{"$nulls":14},6,{"$f":"IF(INDIRECT($G$4&\"C\"&$A17)=\"\",\"★\",INDIRECT($G$4&\"C\"&$A17))","v":"★"},{"$f":"IF(INDIRECT($G$4&\"D\"&$A17)=\"\",\"★\",INDIRECT($G$4&\"D\"&$A17))","v":"★"},{"$f":"IF(INDIRECT($G$4&\"E\"&$A17)=\"\",\"★\",INDIRECT($G$4&\"E\"&$A17))","v":"★"},{"$f":"IF(INDIRECT($G$4&\"F\"&$A17)=\"\",\"★\",INDIRECT($G$4&\"F\"&$A17))","v":"★"},{"$f":"IF(INDIRECT($G$4&\"G\"&$A17)=\"\",\"★\",INDIRECT($G$4&\"G\"&$A17))","v":"★"},{"$f":"IF(INDIRECT($G$4&\"H\"&$A17)=\"\",\"★\",INDIRECT($G$4&\"H\"&$A17))","v":"★"},{"$f":"IF(INDIRECT($G$4&\"I\"&$A17)=\"\",\"★\",INDIRECT($G$4&\"I\"&$A17))","v":"★"},{"$f":"IF(INDIRECT($G$4&\"J\"&$A17)=\"\",\"★\",INDIRECT($G$4&\"J\"&$A17))","v":"★"},{"$f":"IF(INDIRECT($G$4&\"K\"&$A17)=\"\",\"★\",INDIRECT($G$4&\"K\"&$A17))","v":"★"},{"$f":"IF(INDIRECT($G$4&\"N\"&$A17)=\"\",\"★\",INDIRECT($G$4&\"N\"&$A17))","v":"★"},{"$f":"IF(INDIRECT($G$4&\"O\"&$A17)=\"\",\"★\",INDIRECT($G$4&\"O\"&$A17))","v":"★"},{"$f":"IF(INDIRECT($G$4&\"L\"&$A17)=\"\",\"★\",INDIRECT($G$4&\"L\"&$A17))","v":"★"},6,{"$f":"IF(INDIRECT($H$4&\"C\"&$A17)=\"\",\"★\",INDIRECT($H$4&\"C\"&$A17))","v":"★"},{"$f":"IF(INDIRECT($H$4&\"D\"&$A17)=\"\",\"★\",INDIRECT($H$4&\"D\"&$A17))","v":"★"},{"$f":"IF(INDIRECT($H$4&\"E\"&$A17)=\"\",\"★\",INDIRECT($H$4&\"E\"&$A17))","v":"★"},{"$f":"IF(INDIRECT($H$4&\"F\"&$A17)=\"\",\"★\",INDIRECT($H$4&\"F\"&$A17))","v":"★"},{"$f":"IF(INDIRECT($H$4&\"G\"&$A17)=\"\",\"★\",INDIRECT($H$4&\"G\"&$A17))","v":"★"},{"$f":"IF(INDIRECT($H$4&\"H\"&$A17)=\"\",\"★\",INDIRECT($H$4&\"H\"&$A17))","v":"★"},{"$f":"IF(INDIRECT($H$4&\"I\"&$A17)=\"\",\"★\",INDIRECT($H$4&\"I\"&$A17))","v":"★"},{"$f":"IF(INDIRECT($H$4&\"J\"&$A17)=\"\",\"★\",INDIRECT($H$4&\"J\"&$A17))","v":"★"},{"$f":"IF(INDIRECT($H$4&\"K\"&$A17)=\"\",\"★\",INDIRECT($H$4&\"K\"&$A17))","v":"★"},{"$f":"IF(INDIRECT($H$4&\"N\"&$A17)=\"\",\"★\",INDIRECT($H$4&\"N\"&$A17))","v":"★"},{"$f":"IF(INDIRECT($H$4&\"O\"&$A17)=\"\",\"★\",INDIRECT($H$4&\"O\"&$A17))","v":"★"},{"$f":"IF(INDIRECT($H$4&\"L\"&$A17)=\"\",\"★\",INDIRECT($H$4&\"L\"&$A17))","v":"★"},6,{"$f":"IF(INDIRECT($I$4&\"C\"&$A17)=\"\",\"★\",INDIRECT($I$4&\"C\"&$A17))","v":"★"},{"$f":"IF(INDIRECT($I$4&\"D\"&$A17)=\"\",\"★\",INDIRECT($I$4&\"D\"&$A17))","v":"★"},{"$f":"IF(INDIRECT($I$4&\"E\"&$A17)=\"\",\"★\",INDIRECT($I$4&\"E\"&$A17))","v":"★"},{"$f":"IF(INDIRECT($I$4&\"F\"&$A17)=\"\",\"★\",INDIRECT($I$4&\"F\"&$A17))","v":"★"},{"$f":"IF(INDIRECT($I$4&\"G\"&$A17)=\"\",\"★\",INDIRECT($I$4&\"G\"&$A17))","v":"★"},{"$f":"IF(INDIRECT($I$4&\"H\"&$A17)=\"\",\"★\",INDIRECT($I$4&\"H\"&$A17))","v":"★"},{"$f":"IF(INDIRECT($I$4&\"I\"&$A17)=\"\",\"★\",INDIRECT($I$4&\"I\"&$A17))","v":"★"},{"$f":"IF(INDIRECT($I$4&\"J\"&$A17)=\"\",\"★\",INDIRECT($I$4&\"J\"&$A17))","v":"★"},{"$f":"IF(INDIRECT($I$4&\"K\"&$A17)=\"\",\"★\",INDIRECT($I$4&\"K\"&$A17))","v":"★"},{"$f":"IF(INDIRECT($I$4&\"N\"&$A17)=\"\",\"★\",INDIRECT($I$4&\"N\"&$A17))","v":"★"},{"$f":"IF(INDIRECT($I$4&\"O\"&$A17)=\"\",\"★\",INDIRECT($I$4&\"O\"&$A17))","v":"★"},{"$f":"IF(INDIRECT($I$4&\"L\"&$A17)=\"\",\"★\",INDIRECT($I$4&\"L\"&$A17))","v":"★"}]
[13,{"$nulls":31},7,{"$f":"IF(INDIRECT($C$4&\"C\"&$A18)=\"\",\"★\",INDIRECT($C$4&\"C\"&$A18))","v":"★"},{"$f":"IF(INDIRECT($C$4&\"D\"&$A18)=\"\",\"★\",INDIRECT($C$4&\"D\"&$A18))","v":"★"},{"$f":"IF(INDIRECT($C$4&\"E\"&$A18)=\"\",\"★\",INDIRECT($C$4&\"E\"&$A18))","v":0},{"$f":"IF(INDIRECT($C$4&\"F\"&$A18)=\"\",\"★\",INDIRECT($C$4&\"F\"&$A18))","v":"★"},{"$f":"IF(INDIRECT($C$4&\"G\"&$A18)=\"\",\"★\",INDIRECT($C$4&\"G\"&$A18))","v":"★"},{"$f":"IF(INDIRECT($C$4&\"H\"&$A18)=\"\",\"★\",INDIRECT($C$4&\"H\"&$A18))","v":"★"},{"$f":"IF(INDIRECT($C$4&\"I\"&$A18)=\"\",\"★\",INDIRECT($C$4&\"I\"&$A18))","v":"★"},{"$f":"IF(INDIRECT($C$4&\"J\"&$A18)=\"\",\"★\",INDIRECT($C$4&\"J\"&$A18))","v":"★"},{"$f":"IF(INDIRECT($C$4&\"K\"&$A18)=\"\",\"★\",INDIRECT($C$4&\"K\"&$A18))","v":"★"},{"$f":"IF(INDIRECT($C$4&\"AC\"&$A18)=\"\",\"★\",INDIRECT($C$4&\"AC\"&$A18))","v":"★"},{"$f":"IF(INDIRECT($C$4&\"AD\"&$A18)=\"\",\"★\",INDIRECT($C$4&\"AD\"&$A18))","v":"★"},{"$f":"IF(INDIRECT($C$4&\"L\"&$A18)=\"\",\"★\",INDIRECT($C$4&\"L\"&$A18))","v":"★"},7,{"$f":"IF(INDIRECT($D$4&\"C\"&$A18)=\"\",\"★\",INDIRECT($D$4&\"C\"&$A18))","v":"★"},{"$f":"IF(INDIRECT($D$4&\"D\"&$A18)=\"\",\"★\",INDIRECT($D$4&\"D\"&$A18))","v":"★"},{"$f":"IF(INDIRECT($D$4&\"E\"&$A18)=\"\",\"★\",INDIRECT($D$4&\"E\"&$A18))","v":0},{"$f":"IF(INDIRECT($D$4&\"F\"&$A18)=\"\",\"★\",INDIRECT($D$4&\"F\"&$A18))","v":"★"},{"$f":"IF(INDIRECT($D$4&\"G\"&$A18)=\"\",\"★\",INDIRECT($D$4&\"G\"&$A18))","v":"★"},{"$f":"IF(INDIRECT($D$4&\"H\"&$A18)=\"\",\"★\",INDIRECT($D$4&\"H\"&$A18))","v":"★"},{"$f":"IF(INDIRECT($D$4&\"I\"&$A18)=\"\",\"★\",INDIRECT($D$4&\"I\"&$A18))","v":"★"},{"$f":"IF(INDIRECT($D$4&\"J\"&$A18)=\"\",\"★\",INDIRECT($D$4&\"J\"&$A18))","v":"★"},{"$f":"IF(INDIRECT($D$4&\"K\"&$A18)=\"\",\"★\",INDIRECT($D$4&\"K\"&$A18))","v":"★"},{"$f":"IF(INDIRECT($D$4&\"AC\"&$A18)=\"\",\"★\",INDIRECT($D$4&\"AC\"&$A18))","v":"★"},{"$f":"IF(INDIRECT($D$4&\"AD\"&$A18)=\"\",\"★\",INDIRECT($D$4&\"AD\"&$A18))","v":"★"},{"$f":"IF(INDIRECT($D$4&\"L\"&$A18)=\"\",\"★\",INDIRECT($D$4&\"L\"&$A18))","v":"★"},7,{"$f":"IF(INDIRECT($E$4&\"C\"&$A18)=\"\",\"★\",INDIRECT($E$4&\"C\"&$A18))","v":"★"},{"$f":"IF(INDIRECT($E$4&\"D\"&$A18)=\"\",\"★\",INDIRECT($E$4&\"D\"&$A18))","v":"★"},{"$f":"IF(INDIRECT($E$4&\"E\"&$A18)=\"\",\"★\",INDIRECT($E$4&\"E\"&$A18))","v":0},{"$f":"IF(INDIRECT($E$4&\"F\"&$A18)=\"\",\"★\",INDIRECT($E$4&\"F\"&$A18))","v":"★"},{"$f":"IF(INDIRECT($E$4&\"G\"&$A18)=\"\",\"★\",INDIRECT($E$4&\"G\"&$A18))","v":"★"},{"$f":"IF(INDIRECT($E$4&\"H\"&$A18)=\"\",\"★\",INDIRECT($E$4&\"H\"&$A18))","v":"★"},{"$f":"IF(INDIRECT($E$4&\"I\"&$A18)=\"\",\"★\",INDIRECT($E$4&\"I\"&$A18))","v":"★"},{"$f":"IF(INDIRECT($E$4&\"J\"&$A18)=\"\",\"★\",INDIRECT($E$4&\"J\"&$A18))","v":"★"},{"$f":"IF(INDIRECT($E$4&\"K\"&$A18)=\"\",\"★\",INDIRECT($E$4&\"K\"&$A18))","v":"★"},{"$f":"IF(INDIRECT($E$4&\"AC\"&$A18)=\"\",\"★\",INDIRECT($E$4&\"AC\"&$A18))","v":"★"},{"$f":"IF(INDIRECT($E$4&\"AD\"&$A18)=\"\",\"★\",INDIRECT($E$4&\"AD\"&$A18))","v":"★"},{"$f":"IF(INDIRECT($E$4&\"L\"&$A18)=\"\",\"★\",INDIRECT($E$4&\"L\"&$A18))","v":"★"},{"$nulls":14},7,{"$f":"IF(INDIRECT($G$4&\"C\"&$A18)=\"\",\"★\",INDIRECT($G$4&\"C\"&$A18))","v":"★"},{"$f":"IF(INDIRECT($G$4&\"D\"&$A18)=\"\",\"★\",INDIRECT($G$4&\"D\"&$A18))","v":"★"},{"$f":"IF(INDIRECT($G$4&\"E\"&$A18)=\"\",\"★\",INDIRECT($G$4&\"E\"&$A18))","v":"★"},{"$f":"IF(INDIRECT($G$4&\"F\"&$A18)=\"\",\"★\",INDIRECT($G$4&\"F\"&$A18))","v":"★"},{"$f":"IF(INDIRECT($G$4&\"G\"&$A18)=\"\",\"★\",INDIRECT($G$4&\"G\"&$A18))","v":"★"},{"$f":"IF(INDIRECT($G$4&\"H\"&$A18)=\"\",\"★\",INDIRECT($G$4&\"H\"&$A18))","v":"★"},{"$f":"IF(INDIRECT($G$4&\"I\"&$A18)=\"\",\"★\",INDIRECT($G$4&\"I\"&$A18))","v":"★"},{"$f":"IF(INDIRECT($G$4&\"J\"&$A18)=\"\",\"★\",INDIRECT($G$4&\"J\"&$A18))","v":"★"},{"$f":"IF(INDIRECT($G$4&\"K\"&$A18)=\"\",\"★\",INDIRECT($G$4&\"K\"&$A18))","v":"★"},{"$f":"IF(INDIRECT($G$4&\"N\"&$A18)=\"\",\"★\",INDIRECT($G$4&\"N\"&$A18))","v":"★"},{"$f":"IF(INDIRECT($G$4&\"O\"&$A18)=\"\",\"★\",INDIRECT($G$4&\"O\"&$A18))","v":"★"},{"$f":"IF(INDIRECT($G$4&\"L\"&$A18)=\"\",\"★\",INDIRECT($G$4&\"L\"&$A18))","v":"★"},7,{"$f":"IF(INDIRECT($H$4&\"C\"&$A18)=\"\",\"★\",INDIRECT($H$4&\"C\"&$A18))","v":"★"},{"$f":"IF(INDIRECT($H$4&\"D\"&$A18)=\"\",\"★\",INDIRECT($H$4&\"D\"&$A18))","v":"★"},{"$f":"IF(INDIRECT($H$4&\"E\"&$A18)=\"\",\"★\",INDIRECT($H$4&\"E\"&$A18))","v":"★"},{"$f":"IF(INDIRECT($H$4&\"F\"&$A18)=\"\",\"★\",INDIRECT($H$4&\"F\"&$A18))","v":"★"},{"$f":"IF(INDIRECT($H$4&\"G\"&$A18)=\"\",\"★\",INDIRECT($H$4&\"G\"&$A18))","v":"★"},{"$f":"IF(INDIRECT($H$4&\"H\"&$A18)=\"\",\"★\",INDIRECT($H$4&\"H\"&$A18))","v":"★"},{"$f":"IF(INDIRECT($H$4&\"I\"&$A18)=\"\",\"★\",INDIRECT($H$4&\"I\"&$A18))","v":"★"},{"$f":"IF(INDIRECT($H$4&\"J\"&$A18)=\"\",\"★\",INDIRECT($H$4&\"J\"&$A18))","v":"★"},{"$f":"IF(INDIRECT($H$4&\"K\"&$A18)=\"\",\"★\",INDIRECT($H$4&\"K\"&$A18))","v":"★"},{"$f":"IF(INDIRECT($H$4&\"N\"&$A18)=\"\",\"★\",INDIRECT($H$4&\"N\"&$A18))","v":"★"},{"$f":"IF(INDIRECT($H$4&\"O\"&$A18)=\"\",\"★\",INDIRECT($H$4&\"O\"&$A18))","v":"★"},{"$f":"IF(INDIRECT($H$4&\"L\"&$A18)=\"\",\"★\",INDIRECT($H$4&\"L\"&$A18))","v":"★"},7,{"$f":"IF(INDIRECT($I$4&\"C\"&$A18)=\"\",\"★\",INDIRECT($I$4&\"C\"&$A18))","v":"★"},{"$f":"IF(INDIRECT($I$4&\"D\"&$A18)=\"\",\"★\",INDIRECT($I$4&\"D\"&$A18))","v":"★"},{"$f":"IF(INDIRECT($I$4&\"E\"&$A18)=\"\",\"★\",INDIRECT($I$4&\"E\"&$A18))","v":"★"},{"$f":"IF(INDIRECT($I$4&\"F\"&$A18)=\"\",\"★\",INDIRECT($I$4&\"F\"&$A18))","v":"★"},{"$f":"IF(INDIRECT($I$4&\"G\"&$A18)=\"\",\"★\",INDIRECT($I$4&\"G\"&$A18))","v":"★"},{"$f":"IF(INDIRECT($I$4&\"H\"&$A18)=\"\",\"★\",INDIRECT($I$4&\"H\"&$A18))","v":"★"},{"$f":"IF(INDIRECT($I$4&\"I\"&$A18)=\"\",\"★\",INDIRECT($I$4&\"I\"&$A18))","v":"★"},{"$f":"IF(INDIRECT($I$4&\"J\"&$A18)=\"\",\"★\",INDIRECT($I$4&\"J\"&$A18))","v":"★"},{"$f":"IF(INDIRECT($I$4&\"K\"&$A18)=\"\",\"★\",INDIRECT($I$4&\"K\"&$A18))","v":"★"},{"$f":"IF(INDIRECT($I$4&\"N\"&$A18)=\"\",\"★\",INDIRECT($I$4&\"N\"&$A18))","v":"★"},{"$f":"IF(INDIRECT($I$4&\"O\"&$A18)=\"\",\"★\",INDIRECT($I$4&\"O\"&$A18))","v":"★"},{"$f":"IF(INDIRECT($I$4&\"L\"&$A18)=\"\",\"★\",INDIRECT($I$4&\"L\"&$A18))","v":"★"}]
[14,{"$nulls":31},8,{"$f":"IF(INDIRECT($C$4&\"C\"&$A19)=\"\",\"★\",INDIRECT($C$4&\"C\"&$A19))","v":"★"},{"$f":"IF(INDIRECT($C$4&\"D\"&$A19)=\"\",\"★\",INDIRECT($C$4&\"D\"&$A19))","v":"★"},{"$f":"IF(INDIRECT($C$4&\"E\"&$A19)=\"\",\"★\",INDIRECT($C$4&\"E\"&$A19))","v":0},{"$f":"IF(INDIRECT($C$4&\"F\"&$A19)=\"\",\"★\",INDIRECT($C$4&\"F\"&$A19))","v":"★"},{"$f":"IF(INDIRECT($C$4&\"G\"&$A19)=\"\",\"★\",INDIRECT($C$4&\"G\"&$A19))","v":"★"},{"$f":"IF(INDIRECT($C$4&\"H\"&$A19)=\"\",\"★\",INDIRECT($C$4&\"H\"&$A19))","v":"★"},{"$f":"IF(INDIRECT($C$4&\"I\"&$A19)=\"\",\"★\",INDIRECT($C$4&\"I\"&$A19))","v":"★"},{"$f":"IF(INDIRECT($C$4&\"J\"&$A19)=\"\",\"★\",INDIRECT($C$4&\"J\"&$A19))","v":"★"},{"$f":"IF(INDIRECT($C$4&\"K\"&$A19)=\"\",\"★\",INDIRECT($C$4&\"K\"&$A19))","v":"★"},{"$f":"IF(INDIRECT($C$4&\"AC\"&$A19)=\"\",\"★\",INDIRECT($C$4&\"AC\"&$A19))","v":"★"},{"$f":"IF(INDIRECT($C$4&\"AD\"&$A19)=\"\",\"★\",INDIRECT($C$4&\"AD\"&$A19))","v":"★"},{"$f":"IF(INDIRECT($C$4&\"L\"&$A19)=\"\",\"★\",INDIRECT($C$4&\"L\"&$A19))","v":"★"},8,{"$f":"IF(INDIRECT($D$4&\"C\"&$A19)=\"\",\"★\",INDIRECT($D$4&\"C\"&$A19))","v":"★"},{"$f":"IF(INDIRECT($D$4&\"D\"&$A19)=\"\",\"★\",INDIRECT($D$4&\"D\"&$A19))","v":"★"},{"$f":"IF(INDIRECT($D$4&\"E\"&$A19)=\"\",\"★\",INDIRECT($D$4&\"E\"&$A19))","v":0},{"$f":"IF(INDIRECT($D$4&\"F\"&$A19)=\"\",\"★\",INDIRECT($D$4&\"F\"&$A19))","v":"★"},{"$f":"IF(INDIRECT($D$4&\"G\"&$A19)=\"\",\"★\",INDIRECT($D$4&\"G\"&$A19))","v":"★"},{"$f":"IF(INDIRECT($D$4&\"H\"&$A19)=\"\",\"★\",INDIRECT($D$4&\"H\"&$A19))","v":"★"},{"$f":"IF(INDIRECT($D$4&\"I\"&$A19)=\"\",\"★\",INDIRECT($D$4&\"I\"&$A19))","v":"★"},{"$f":"IF(INDIRECT($D$4&\"J\"&$A19)=\"\",\"★\",INDIRECT($D$4&\"J\"&$A19))","v":"★"},{"$f":"IF(INDIRECT($D$4&\"K\"&$A19)=\"\",\"★\",INDIRECT($D$4&\"K\"&$A19))","v":"★"},{"$f":"IF(INDIRECT($D$4&\"AC\"&$A19)=\"\",\"★\",INDIRECT($D$4&\"AC\"&$A19))","v":"★"},{"$f":"IF(INDIRECT($D$4&\"AD\"&$A19)=\"\",\"★\",INDIRECT($D$4&\"AD\"&$A19))","v":"★"},{"$f":"IF(INDIRECT($D$4&\"L\"&$A19)=\"\",\"★\",INDIRECT($D$4&\"L\"&$A19))","v":"★"},8,{"$f":"IF(INDIRECT($E$4&\"C\"&$A19)=\"\",\"★\",INDIRECT($E$4&\"C\"&$A19))","v":"★"},{"$f":"IF(INDIRECT($E$4&\"D\"&$A19)=\"\",\"★\",INDIRECT($E$4&\"D\"&$A19))","v":"★"},{"$f":"IF(INDIRECT($E$4&\"E\"&$A19)=\"\",\"★\",INDIRECT($E$4&\"E\"&$A19))","v":0},{"$f":"IF(INDIRECT($E$4&\"F\"&$A19)=\"\",\"★\",INDIRECT($E$4&\"F\"&$A19))","v":"★"},{"$f":"IF(INDIRECT($E$4&\"G\"&$A19)=\"\",\"★\",INDIRECT($E$4&\"G\"&$A19))","v":"★"},{"$f":"IF(INDIRECT($E$4&\"H\"&$A19)=\"\",\"★\",INDIRECT($E$4&\"H\"&$A19))","v":"★"},{"$f":"IF(INDIRECT($E$4&\"I\"&$A19)=\"\",\"★\",INDIRECT($E$4&\"I\"&$A19))","v":"★"},{"$f":"IF(INDIRECT($E$4&\"J\"&$A19)=\"\",\"★\",INDIRECT($E$4&\"J\"&$A19))","v":"★"},{"$f":"IF(INDIRECT($E$4&\"K\"&$A19)=\"\",\"★\",INDIRECT($E$4&\"K\"&$A19))","v":"★"},{"$f":"IF(INDIRECT($E$4&\"AC\"&$A19)=\"\",\"★\",INDIRECT($E$4&\"AC\"&$A19))","v":"★"},{"$f":"IF(INDIRECT($E$4&\"AD\"&$A19)=\"\",\"★\",INDIRECT($E$4&\"AD\"&$A19))","v":"★"},{"$f":"IF(INDIRECT($E$4&\"L\"&$A19)=\"\",\"★\",INDIRECT($E$4&\"L\"&$A19))","v":"★"},{"$nulls":14},8,{"$f":"IF(INDIRECT($G$4&\"C\"&$A19)=\"\",\"★\",INDIRECT($G$4&\"C\"&$A19))","v":"★"},{"$f":"IF(INDIRECT($G$4&\"D\"&$A19)=\"\",\"★\",INDIRECT($G$4&\"D\"&$A19))","v":"★"},{"$f":"IF(INDIRECT($G$4&\"E\"&$A19)=\"\",\"★\",INDIRECT($G$4&\"E\"&$A19))","v":"★"},{"$f":"IF(INDIRECT($G$4&\"F\"&$A19)=\"\",\"★\",INDIRECT($G$4&\"F\"&$A19))","v":"★"},{"$f":"IF(INDIRECT($G$4&\"G\"&$A19)=\"\",\"★\",INDIRECT($G$4&\"G\"&$A19))","v":"★"},{"$f":"IF(INDIRECT($G$4&\"H\"&$A19)=\"\",\"★\",INDIRECT($G$4&\"H\"&$A19))","v":"★"},{"$f":"IF(INDIRECT($G$4&\"I\"&$A19)=\"\",\"★\",INDIRECT($G$4&\"I\"&$A19))","v":"★"},{"$f":"IF(INDIRECT($G$4&\"J\"&$A19)=\"\",\"★\",INDIRECT($G$4&\"J\"&$A19))","v":"★"},{"$f":"IF(INDIRECT($G$4&\"K\"&$A19)=\"\",\"★\",INDIRECT($G$4&\"K\"&$A19))","v":"★"},{"$f":"IF(INDIRECT($G$4&\"N\"&$A19)=\"\",\"★\",INDIRECT($G$4&\"N\"&$A19))","v":"★"},{"$f":"IF(INDIRECT($G$4&\"O\"&$A19)=\"\",\"★\",INDIRECT($G$4&\"O\"&$A19))","v":"★"},{"$f":"IF(INDIRECT($G$4&\"L\"&$A19)=\"\",\"★\",INDIRECT($G$4&\"L\"&$A19))","v":"★"},8,{"$f":"IF(INDIRECT($H$4&\"C\"&$A19)=\"\",\"★\",INDIRECT($H$4&\"C\"&$A19))","v":"★"},{"$f":"IF(INDIRECT($H$4&\"D\"&$A19)=\"\",\"★\",INDIRECT($H$4&\"D\"&$A19))","v":"★"},{"$f":"IF(INDIRECT($H$4&\"E\"&$A19)=\"\",\"★\",INDIRECT($H$4&\"E\"&$A19))","v":"★"},{"$f":"IF(INDIRECT($H$4&\"F\"&$A19)=\"\",\"★\",INDIRECT($H$4&\"F\"&$A19))","v":"★"},{"$f":"IF(INDIRECT($H$4&\"G\"&$A19)=\"\",\"★\",INDIRECT($H$4&\"G\"&$A19))","v":"★"},{"$f":"IF(INDIRECT($H$4&\"H\"&$A19)=\"\",\"★\",INDIRECT($H$4&\"H\"&$A19))","v":"★"},{"$f":"IF(INDIRECT($H$4&\"I\"&$A19)=\"\",\"★\",INDIRECT($H$4&\"I\"&$A19))","v":"★"},{"$f":"IF(INDIRECT($H$4&\"J\"&$A19)=\"\",\"★\",INDIRECT($H$4&\"J\"&$A19))","v":"★"},{"$f":"IF(INDIRECT($H$4&\"K\"&$A19)=\"\",\"★\",INDIRECT($H$4&\"K\"&$A19))","v":"★"},{"$f":"IF(INDIRECT($H$4&\"N\"&$A19)=\"\",\"★\",INDIRECT($H$4&\"N\"&$A19))","v":"★"},{"$f":"IF(INDIRECT($H$4&\"O\"&$A19)=\"\",\"★\",INDIRECT($H$4&\"O\"&$A19))","v":"★"},{"$f":"IF(INDIRECT($H$4&\"L\"&$A19)=\"\",\"★\",INDIRECT($H$4&\"L\"&$A19))","v":"★"},8,{"$f":"IF(INDIRECT($I$4&\"C\"&$A19)=\"\",\"★\",INDIRECT($I$4&\"C\"&$A19))","v":"★"},{"$f":"IF(INDIRECT($I$4&\"D\"&$A19)=\"\",\"★\",INDIRECT($I$4&\"D\"&$A19))","v":"★"},{"$f":"IF(INDIRECT($I$4&\"E\"&$A19)=\"\",\"★\",INDIRECT($I$4&\"E\"&$A19))","v":"★"},{"$f":"IF(INDIRECT($I$4&\"F\"&$A19)=\"\",\"★\",INDIRECT($I$4&\"F\"&$A19))","v":"★"},{"$f":"IF(INDIRECT($I$4&\"G\"&$A19)=\"\",\"★\",INDIRECT($I$4&\"G\"&$A19))","v":"★"},{"$f":"IF(INDIRECT($I$4&\"H\"&$A19)=\"\",\"★\",INDIRECT($I$4&\"H\"&$A19))","v":"★"},{"$f":"IF(INDIRECT($I$4&\"I\"&$A19)=\"\",\"★\",INDIRECT($I$4&\"I\"&$A19))","v":"★"},{"$f":"IF(INDIRECT($I$4&\"J\"&$A19)=\"\",\"★\",INDIRECT($I$4&\"J\"&$A19))","v":"★"},{"$f":"IF(INDIRECT($I$4&\"K\"&$A19)=\"\",\"★\",INDIRECT($I$4&\"K\"&$A19))","v":"★"},{"$f":"IF(INDIRECT($I$4&\"N\"&$A19)=\"\",\"★\",INDIRECT($I$4&\"N\"&$A19))","v":"★"},{"$f":"IF(INDIRECT($I$4&\"O\"&$A19)=\"\",\"★\",INDIRECT($I$4&\"O\"&$A19))","v":"★"},{"$f":"IF(INDIRECT($I$4&\"L\"&$A19)=\"\",\"★\",INDIRECT($I$4&\"L\"&$A19))","v":"★"}]
[15,{"$nulls":31},9,{"$f":"IF(INDIRECT($C$4&\"C\"&$A20)=\"\",\"★\",INDIRECT($C$4&\"C\"&$A20))","v":"★"},{"$f":"IF(INDIRECT($C$4&\"D\"&$A20)=\"\",\"★\",INDIRECT($C$4&\"D\"&$A20))","v":"★"},{"$f":"IF(INDIRECT($C$4&\"E\"&$A20)=\"\",\"★\",INDIRECT($C$4&\"E\"&$A20))","v":0},{"$f":"IF(INDIRECT($C$4&\"F\"&$A20)=\"\",\"★\",INDIRECT($C$4&\"F\"&$A20))","v":"★"},{"$f":"IF(INDIRECT($C$4&\"G\"&$A20)=\"\",\"★\",INDIRECT($C$4&\"G\"&$A20))","v":"★"},{"$f":"IF(INDIRECT($C$4&\"H\"&$A20)=\"\",\"★\",INDIRECT($C$4&\"H\"&$A20))","v":"★"},{"$f":"IF(INDIRECT($C$4&\"I\"&$A20)=\"\",\"★\",INDIRECT($C$4&\"I\"&$A20))","v":"★"},{"$f":"IF(INDIRECT($C$4&\"J\"&$A20)=\"\",\"★\",INDIRECT($C$4&\"J\"&$A20))","v":"★"},{"$f":"IF(INDIRECT($C$4&\"K\"&$A20)=\"\",\"★\",INDIRECT($C$4&\"K\"&$A20))","v":"★"},{"$f":"IF(INDIRECT($C$4&\"AC\"&$A20)=\"\",\"★\",INDIRECT($C$4&\"AC\"&$A20))","v":"★"},{"$f":"IF(INDIRECT($C$4&\"AD\"&$A20)=\"\",\"★\",INDIRECT($C$4&\"AD\"&$A20))","v":"★"},{"$f":"IF(INDIRECT($C$4&\"L\"&$A20)=\"\",\"★\",INDIRECT($C$4&\"L\"&$A20))","v":"★"},9,{"$f":"IF(INDIRECT($D$4&\"C\"&$A20)=\"\",\"★\",INDIRECT($D$4&\"C\"&$A20))","v":"★"},{"$f":"IF(INDIRECT($D$4&\"D\"&$A20)=\"\",\"★\",INDIRECT($D$4&\"D\"&$A20))","v":"★"},{"$f":"IF(INDIRECT($D$4&\"E\"&$A20)=\"\",\"★\",INDIRECT($D$4&\"E\"&$A20))","v":0},{"$f":"IF(INDIRECT($D$4&\"F\"&$A20)=\"\",\"★\",INDIRECT($D$4&\"F\"&$A20))","v":"★"},{"$f":"IF(INDIRECT($D$4&\"G\"&$A20)=\"\",\"★\",INDIRECT($D$4&\"G\"&$A20))","v":"★"},{"$f":"IF(INDIRECT($D$4&\"H\"&$A20)=\"\",\"★\",INDIRECT($D$4&\"H\"&$A20))","v":"★"},{"$f":"IF(INDIRECT($D$4&\"I\"&$A20)=\"\",\"★\",INDIRECT($D$4&\"I\"&$A20))","v":"★"},{"$f":"IF(INDIRECT($D$4&\"J\"&$A20)=\"\",\"★\",INDIRECT($D$4&\"J\"&$A20))","v":"★"},{"$f":"IF(INDIRECT($D$4&\"K\"&$A20)=\"\",\"★\",INDIRECT($D$4&\"K\"&$A20))","v":"★"},{"$f":"IF(INDIRECT($D$4&\"AC\"&$A20)=\"\",\"★\",INDIRECT($D$4&\"AC\"&$A20))","v":"★"},{"$f":"IF(INDIRECT($D$4&\"AD\"&$A20)=\"\",\"★\",INDIRECT($D$4&\"AD\"&$A20))","v":"★"},{"$f":"IF(INDIRECT($D$4&\"L\"&$A20)=\"\",\"★\",INDIRECT($D$4&\"L\"&$A20))","v":"★"},9,{"$f":"IF(INDIRECT($E$4&\"C\"&$A20)=\"\",\"★\",INDIRECT($E$4&\"C\"&$A20))","v":"★"},{"$f":"IF(INDIRECT($E$4&\"D\"&$A20)=\"\",\"★\",INDIRECT($E$4&\"D\"&$A20))","v":"★"},{"$f":"IF(INDIRECT($E$4&\"E\"&$A20)=\"\",\"★\",INDIRECT($E$4&\"E\"&$A20))","v":0},{"$f":"IF(INDIRECT($E$4&\"F\"&$A20)=\"\",\"★\",INDIRECT($E$4&\"F\"&$A20))","v":"★"},{"$f":"IF(INDIRECT($E$4&\"G\"&$A20)=\"\",\"★\",INDIRECT($E$4&\"G\"&$A20))","v":"★"},{"$f":"IF(INDIRECT($E$4&\"H\"&$A20)=\"\",\"★\",INDIRECT($E$4&\"H\"&$A20))","v":"★"},{"$f":"IF(INDIRECT($E$4&\"I\"&$A20)=\"\",\"★\",INDIRECT($E$4&\"I\"&$A20))","v":"★"},{"$f":"IF(INDIRECT($E$4&\"J\"&$A20)=\"\",\"★\",INDIRECT($E$4&\"J\"&$A20))","v":"★"},{"$f":"IF(INDIRECT($E$4&\"K\"&$A20)=\"\",\"★\",INDIRECT($E$4&\"K\"&$A20))","v":"★"},{"$f":"IF(INDIRECT($E$4&\"AC\"&$A20)=\"\",\"★\",INDIRECT($E$4&\"AC\"&$A20))","v":"★"},{"$f":"IF(INDIRECT($E$4&\"AD\"&$A20)=\"\",\"★\",INDIRECT($E$4&\"AD\"&$A20))","v":"★"},{"$f":"IF(INDIRECT($E$4&\"L\"&$A20)=\"\",\"★\",INDIRECT($E$4&\"L\"&$A20))","v":"★"},{"$nulls":14},9,{"$f":"IF(INDIRECT($G$4&\"C\"&$A20)=\"\",\"★\",INDIRECT($G$4&\"C\"&$A20))","v":"★"},{"$f":"IF(INDIRECT($G$4&\"D\"&$A20)=\"\",\"★\",INDIRECT($G$4&\"D\"&$A20))","v":"★"},{"$f":"IF(INDIRECT($G$4&\"E\"&$A20)=\"\",\"★\",INDIRECT($G$4&\"E\"&$A20))","v":"★"},{"$f":"IF(INDIRECT($G$4&\"F\"&$A20)=\"\",\"★\",INDIRECT($G$4&\"F\"&$A20))","v":"★"},{"$f":"IF(INDIRECT($G$4&\"G\"&$A20)=\"\",\"★\",INDIRECT($G$4&\"G\"&$A20))","v":"★"},{"$f":"IF(INDIRECT($G$4&\"H\"&$A20)=\"\",\"★\",INDIRECT($G$4&\"H\"&$A20))","v":"★"},{"$f":"IF(INDIRECT($G$4&\"I\"&$A20)=\"\",\"★\",INDIRECT($G$4&\"I\"&$A20))","v":"★"},{"$f":"IF(INDIRECT($G$4&\"J\"&$A20)=\"\",\"★\",INDIRECT($G$4&\"J\"&$A20))","v":"★"},{"$f":"IF(INDIRECT($G$4&\"K\"&$A20)=\"\",\"★\",INDIRECT($G$4&\"K\"&$A20))","v":"★"},{"$f":"IF(INDIRECT($G$4&\"N\"&$A20)=\"\",\"★\",INDIRECT($G$4&\"N\"&$A20))","v":"★"},{"$f":"IF(INDIRECT($G$4&\"O\"&$A20)=\"\",\"★\",INDIRECT($G$4&\"O\"&$A20))","v":"★"},{"$f":"IF(INDIRECT($G$4&\"L\"&$A20)=\"\",\"★\",INDIRECT($G$4&\"L\"&$A20))","v":"★"},9,{"$f":"IF(INDIRECT($H$4&\"C\"&$A20)=\"\",\"★\",INDIRECT($H$4&\"C\"&$A20))","v":"★"},{"$f":"IF(INDIRECT($H$4&\"D\"&$A20)=\"\",\"★\",INDIRECT($H$4&\"D\"&$A20))","v":"★"},{"$f":"IF(INDIRECT($H$4&\"E\"&$A20)=\"\",\"★\",INDIRECT($H$4&\"E\"&$A20))","v":"★"},{"$f":"IF(INDIRECT($H$4&\"F\"&$A20)=\"\",\"★\",INDIRECT($H$4&\"F\"&$A20))","v":"★"},{"$f":"IF(INDIRECT($H$4&\"G\"&$A20)=\"\",\"★\",INDIRECT($H$4&\"G\"&$A20))","v":"★"},{"$f":"IF(INDIRECT($H$4&\"H\"&$A20)=\"\",\"★\",INDIRECT($H$4&\"H\"&$A20))","v":"★"},{"$f":"IF(INDIRECT($H$4&\"I\"&$A20)=\"\",\"★\",INDIRECT($H$4&\"I\"&$A20))","v":"★"},{"$f":"IF(INDIRECT($H$4&\"J\"&$A20)=\"\",\"★\",INDIRECT($H$4&\"J\"&$A20))","v":"★"},{"$f":"IF(INDIRECT($H$4&\"K\"&$A20)=\"\",\"★\",INDIRECT($H$4&\"K\"&$A20))","v":"★"},{"$f":"IF(INDIRECT($H$4&\"N\"&$A20)=\"\",\"★\",INDIRECT($H$4&\"N\"&$A20))","v":"★"},{"$f":"IF(INDIRECT($H$4&\"O\"&$A20)=\"\",\"★\",INDIRECT($H$4&\"O\"&$A20))","v":"★"},{"$f":"IF(INDIRECT($H$4&\"L\"&$A20)=\"\",\"★\",INDIRECT($H$4&\"L\"&$A20))","v":"★"},9,{"$f":"IF(INDIRECT($I$4&\"C\"&$A20)=\"\",\"★\",INDIRECT($I$4&\"C\"&$A20))","v":"★"},{"$f":"IF(INDIRECT($I$4&\"D\"&$A20)=\"\",\"★\",INDIRECT($I$4&\"D\"&$A20))","v":"★"},{"$f":"IF(INDIRECT($I$4&\"E\"&$A20)=\"\",\"★\",INDIRECT($I$4&\"E\"&$A20))","v":"★"},{"$f":"IF(INDIRECT($I$4&\"F\"&$A20)=\"\",\"★\",INDIRECT($I$4&\"F\"&$A20))","v":"★"},{"$f":"IF(INDIRECT($I$4&\"G\"&$A20)=\"\",\"★\",INDIRECT($I$4&\"G\"&$A20))","v":"★"},{"$f":"IF(INDIRECT($I$4&\"H\"&$A20)=\"\",\"★\",INDIRECT($I$4&\"H\"&$A20))","v":"★"},{"$f":"IF(INDIRECT($I$4&\"I\"&$A20)=\"\",\"★\",INDIRECT($I$4&\"I\"&$A20))","v":"★"},{"$f":"IF(INDIRECT($I$4&\"J\"&$A20)=\"\",\"★\",INDIRECT($I$4&\"J\"&$A20))","v":"★"},{"$f":"IF(INDIRECT($I$4&\"K\"&$A20)=\"\",\"★\",INDIRECT($I$4&\"K\"&$A20))","v":"★"},{"$f":"IF(INDIRECT($I$4&\"N\"&$A20)=\"\",\"★\",INDIRECT($I$4&\"N\"&$A20))","v":"★"},{"$f":"IF(INDIRECT($I$4&\"O\"&$A20)=\"\",\"★\",INDIRECT($I$4&\"O\"&$A20))","v":"★"},{"$f":"IF(INDIRECT($I$4&\"L\"&$A20)=\"\",\"★\",INDIRECT($I$4&\"L\"&$A20))","v":"★"}]
[16,{"$nulls":31},10,{"$f":"IF(INDIRECT($C$4&\"C\"&$A21)=\"\",\"★\",INDIRECT($C$4&\"C\"&$A21))","v":"★"},{"$f":"IF(INDIRECT($C$4&\"D\"&$A21)=\"\",\"★\",INDIRECT($C$4&\"D\"&$A21))","v":"★"},{"$f":"IF(INDIRECT($C$4&\"E\"&$A21)=\"\",\"★\",INDIRECT($C$4&\"E\"&$A21))","v":0},{"$f":"IF(INDIRECT($C$4&\"F\"&$A21)=\"\",\"★\",INDIRECT($C$4&\"F\"&$A21))","v":"★"},{"$f":"IF(INDIRECT($C$4&\"G\"&$A21)=\"\",\"★\",INDIRECT($C$4&\"G\"&$A21))","v":"★"},{"$f":"IF(INDIRECT($C$4&\"H\"&$A21)=\"\",\"★\",INDIRECT($C$4&\"H\"&$A21))","v":"★"},{"$f":"IF(INDIRECT($C$4&\"I\"&$A21)=\"\",\"★\",INDIRECT($C$4&\"I\"&$A21))","v":"★"},{"$f":"IF(INDIRECT($C$4&\"J\"&$A21)=\"\",\"★\",INDIRECT($C$4&\"J\"&$A21))","v":"★"},{"$f":"IF(INDIRECT($C$4&\"K\"&$A21)=\"\",\"★\",INDIRECT($C$4&\"K\"&$A21))","v":"★"},{"$f":"IF(INDIRECT($C$4&\"AC\"&$A21)=\"\",\"★\",INDIRECT($C$4&\"AC\"&$A21))","v":"★"},{"$f":"IF(INDIRECT($C$4&\"AD\"&$A21)=\"\",\"★\",INDIRECT($C$4&\"AD\"&$A21))","v":"★"},{"$f":"IF(INDIRECT($C$4&\"L\"&$A21)=\"\",\"★\",INDIRECT($C$4&\"L\"&$A21))","v":"★"},10,{"$f":"IF(INDIRECT($D$4&\"C\"&$A21)=\"\",\"★\",INDIRECT($D$4&\"C\"&$A21))","v":"★"},{"$f":"IF(INDIRECT($D$4&\"D\"&$A21)=\"\",\"★\",INDIRECT($D$4&\"D\"&$A21))","v":"★"},{"$f":"IF(INDIRECT($D$4&\"E\"&$A21)=\"\",\"★\",INDIRECT($D$4&\"E\"&$A21))","v":0},{"$f":"IF(INDIRECT($D$4&\"F\"&$A21)=\"\",\"★\",INDIRECT($D$4&\"F\"&$A21))","v":"★"},{"$f":"IF(INDIRECT($D$4&\"G\"&$A21)=\"\",\"★\",INDIRECT($D$4&\"G\"&$A21))","v":"★"},{"$f":"IF(INDIRECT($D$4&\"H\"&$A21)=\"\",\"★\",INDIRECT($D$4&\"H\"&$A21))","v":"★"},{"$f":"IF(INDIRECT($D$4&\"I\"&$A21)=\"\",\"★\",INDIRECT($D$4&\"I\"&$A21))","v":"★"},{"$f":"IF(INDIRECT($D$4&\"J\"&$A21)=\"\",\"★\",INDIRECT($D$4&\"J\"&$A21))","v":"★"},{"$f":"IF(INDIRECT($D$4&\"K\"&$A21)=\"\",\"★\",INDIRECT($D$4&\"K\"&$A21))","v":"★"},{"$f":"IF(INDIRECT($D$4&\"AC\"&$A21)=\"\",\"★\",INDIRECT($D$4&\"AC\"&$A21))","v":"★"},{"$f":"IF(INDIRECT($D$4&\"AD\"&$A21)=\"\",\"★\",INDIRECT($D$4&\"AD\"&$A21))","v":"★"},{"$f":"IF(INDIRECT($D$4&\"L\"&$A21)=\"\",\"★\",INDIRECT($D$4&\"L\"&$A21))","v":"★"},10,{"$f":"IF(INDIRECT($E$4&\"C\"&$A21)=\"\",\"★\",INDIRECT($E$4&\"C\"&$A21))","v":"★"},{"$f":"IF(INDIRECT($E$4&\"D\"&$A21)=\"\",\"★\",INDIRECT($E$4&\"D\"&$A21))","v":"★"},{"$f":"IF(INDIRECT($E$4&\"E\"&$A21)=\"\",\"★\",INDIRECT($E$4&\"E\"&$A21))","v":0},{"$f":"IF(INDIRECT($E$4&\"F\"&$A21)=\"\",\"★\",INDIRECT($E$4&\"F\"&$A21))","v":"★"},{"$f":"IF(INDIRECT($E$4&\"G\"&$A21)=\"\",\"★\",INDIRECT($E$4&\"G\"&$A21))","v":"★"},{"$f":"IF(INDIRECT($E$4&\"H\"&$A21)=\"\",\"★\",INDIRECT($E$4&\"H\"&$A21))","v":"★"},{"$f":"IF(INDIRECT($E$4&\"I\"&$A21)=\"\",\"★\",INDIRECT($E$4&\"I\"&$A21))","v":"★"},{"$f":"IF(INDIRECT($E$4&\"J\"&$A21)=\"\",\"★\",INDIRECT($E$4&\"J\"&$A21))","v":"★"},{"$f":"IF(INDIRECT($E$4&\"K\"&$A21)=\"\",\"★\",INDIRECT($E$4&\"K\"&$A21))","v":"★"},{"$f":"IF(INDIRECT($E$4&\"AC\"&$A21)=\"\",\"★\",INDIRECT($E$4&\"AC\"&$A21))","v":"★"},{"$f":"IF(INDIRECT($E$4&\"AD\"&$A21)=\"\",\"★\",INDIRECT($E$4&\"AD\"&$A21))","v":"★"},{"$f":"IF(INDIRECT($E$4&\"L\"&$A21)=\"\",\"★\",INDIRECT($E$4&\"L\"&$A21))","v":"★"},{"$nulls":14},10,{"$f":"IF(INDIRECT($G$4&\"C\"&$A21)=\"\",\"★\",INDIRECT($G$4&\"C\"&$A21))","v":"★"},{"$f":"IF(INDIRECT($G$4&\"D\"&$A21)=\"\",\"★\",INDIRECT($G$4&\"D\"&$A21))","v":"★"},{"$f":"IF(INDIRECT($G$4&\"E\"&$A21)=\"\",\"★\",INDIRECT($G$4&\"E\"&$A21))","v":"★"},{"$f":"IF(INDIRECT($G$4&\"F\"&$A21)=\"\",\"★\",INDIRECT($G$4&\"F\"&$A21))","v":"★"},{"$f":"IF(INDIRECT($G$4&\"G\"&$A21)=\"\",\"★\",INDIRECT($G$4&\"G\"&$A21))","v":"★"},{"$f":"IF(INDIRECT($G$4&\"H\"&$A21)=\"\",\"★\",INDIRECT($G$4&\"H\"&$A21))","v":"★"},{"$f":"IF(INDIRECT($G$4&\"I\"&$A21)=\"\",\"★\",INDIRECT($G$4&\"I\"&$A21))","v":"★"},{"$f":"IF(INDIRECT($G$4&\"J\"&$A21)=\"\",\"★\",INDIRECT($G$4&\"J\"&$A21))","v":"★"},{"$f":"IF(INDIRECT($G$4&\"K\"&$A21)=\"\",\"★\",INDIRECT($G$4&\"K\"&$A21))","v":"★"},{"$f":"IF(INDIRECT($G$4&\"N\"&$A21)=\"\",\"★\",INDIRECT($G$4&\"N\"&$A21))","v":"★"},{"$f":"IF(INDIRECT($G$4&\"O\"&$A21)=\"\",\"★\",INDIRECT($G$4&\"O\"&$A21))","v":"★"},{"$f":"IF(INDIRECT($G$4&\"L\"&$A21)=\"\",\"★\",INDIRECT($G$4&\"L\"&$A21))","v":"★"},10,{"$f":"IF(INDIRECT($H$4&\"C\"&$A21)=\"\",\"★\",INDIRECT($H$4&\"C\"&$A21))","v":"★"},{"$f":"IF(INDIRECT($H$4&\"D\"&$A21)=\"\",\"★\",INDIRECT($H$4&\"D\"&$A21))","v":"★"},{"$f":"IF(INDIRECT($H$4&\"E\"&$A21)=\"\",\"★\",INDIRECT($H$4&\"E\"&$A21))","v":"★"},{"$f":"IF(INDIRECT($H$4&\"F\"&$A21)=\"\",\"★\",INDIRECT($H$4&\"F\"&$A21))","v":"★"},{"$f":"IF(INDIRECT($H$4&\"G\"&$A21)=\"\",\"★\",INDIRECT($H$4&\"G\"&$A21))","v":"★"},{"$f":"IF(INDIRECT($H$4&\"H\"&$A21)=\"\",\"★\",INDIRECT($H$4&\"H\"&$A21))","v":"★"},{"$f":"IF(INDIRECT($H$4&\"I\"&$A21)=\"\",\"★\",INDIRECT($H$4&\"I\"&$A21))","v":"★"},{"$f":"IF(INDIRECT($H$4&\"J\"&$A21)=\"\",\"★\",INDIRECT($H$4&\"J\"&$A21))","v":"★"},{"$f":"IF(INDIRECT($H$4&\"K\"&$A21)=\"\",\"★\",INDIRECT($H$4&\"K\"&$A21))","v":"★"},{"$f":"IF(INDIRECT($H$4&\"N\"&$A21)=\"\",\"★\",INDIRECT($H$4&\"N\"&$A21))","v":"★"},{"$f":"IF(INDIRECT($H$4&\"O\"&$A21)=\"\",\"★\",INDIRECT($H$4&\"O\"&$A21))","v":"★"},{"$f":"IF(INDIRECT($H$4&\"L\"&$A21)=\"\",\"★\",INDIRECT($H$4&\"L\"&$A21))","v":"★"},10,{"$f":"IF(INDIRECT($I$4&\"C\"&$A21)=\"\",\"★\",INDIRECT($I$4&\"C\"&$A21))","v":"★"},{"$f":"IF(INDIRECT($I$4&\"D\"&$A21)=\"\",\"★\",INDIRECT($I$4&\"D\"&$A21))","v":"★"},{"$f":"IF(INDIRECT($I$4&\"E\"&$A21)=\"\",\"★\",INDIRECT($I$4&\"E\"&$A21))","v":"★"},{"$f":"IF(INDIRECT($I$4&\"F\"&$A21)=\"\",\"★\",INDIRECT($I$4&\"F\"&$A21))","v":"★"},{"$f":"IF(INDIRECT($I$4&\"G\"&$A21)=\"\",\"★\",INDIRECT($I$4&\"G\"&$A21))","v":"★"},{"$f":"IF(INDIRECT($I$4&\"H\"&$A21)=\"\",\"★\",INDIRECT($I$4&\"H\"&$A21))","v":"★"},{"$f":"IF(INDIRECT($I$4&\"I\"&$A21)=\"\",\"★\",INDIRECT($I$4&\"I\"&$A21))","v":"★"},{"$f":"IF(INDIRECT($I$4&\"J\"&$A21)=\"\",\"★\",INDIRECT($I$4&\"J\"&$A21))","v":"★"},{"$f":"IF(INDIRECT($I$4&\"K\"&$A21)=\"\",\"★\",INDIRECT($I$4&\"K\"&$A21))","v":"★"},{"$f":"IF(INDIRECT($I$4&\"N\"&$A21)=\"\",\"★\",INDIRECT($I$4&\"N\"&$A21))","v":"★"},{"$f":"IF(INDIRECT($I$4&\"O\"&$A21)=\"\",\"★\",INDIRECT($I$4&\"O\"&$A21))","v":"★"},{"$f":"IF(INDIRECT($I$4&\"L\"&$A21)=\"\",\"★\",INDIRECT($I$4&\"L\"&$A21))","v":"★"}]
[17,{"$nulls":31},11,{"$f":"IF(INDIRECT($C$4&\"C\"&$A22)=\"\",\"★\",INDIRECT($C$4&\"C\"&$A22))","v":"★"},{"$f":"IF(INDIRECT($C$4&\"D\"&$A22)=\"\",\"★\",INDIRECT($C$4&\"D\"&$A22))","v":"★"},{"$f":"IF(INDIRECT($C$4&\"E\"&$A22)=\"\",\"★\",INDIRECT($C$4&\"E\"&$A22))","v":0},{"$f":"IF(INDIRECT($C$4&\"F\"&$A22)=\"\",\"★\",INDIRECT($C$4&\"F\"&$A22))","v":"★"},{"$f":"IF(INDIRECT($C$4&\"G\"&$A22)=\"\",\"★\",INDIRECT($C$4&\"G\"&$A22))","v":"★"},{"$f":"IF(INDIRECT($C$4&\"H\"&$A22)=\"\",\"★\",INDIRECT($C$4&\"H\"&$A22))","v":"★"},{"$f":"IF(INDIRECT($C$4&\"I\"&$A22)=\"\",\"★\",INDIRECT($C$4&\"I\"&$A22))","v":"★"},{"$f":"IF(INDIRECT($C$4&\"J\"&$A22)=\"\",\"★\",INDIRECT($C$4&\"J\"&$A22))","v":"★"},{"$f":"IF(INDIRECT($C$4&\"K\"&$A22)=\"\",\"★\",INDIRECT($C$4&\"K\"&$A22))","v":"★"},{"$f":"IF(INDIRECT($C$4&\"AC\"&$A22)=\"\",\"★\",INDIRECT($C$4&\"AC\"&$A22))","v":"★"},{"$f":"IF(INDIRECT($C$4&\"AD\"&$A22)=\"\",\"★\",INDIRECT($C$4&\"AD\"&$A22))","v":"★"},{"$f":"IF(INDIRECT($C$4&\"L\"&$A22)=\"\",\"★\",INDIRECT($C$4&\"L\"&$A22))","v":"★"},11,{"$f":"IF(INDIRECT($D$4&\"C\"&$A22)=\"\",\"★\",INDIRECT($D$4&\"C\"&$A22))","v":"★"},{"$f":"IF(INDIRECT($D$4&\"D\"&$A22)=\"\",\"★\",INDIRECT($D$4&\"D\"&$A22))","v":"★"},{"$f":"IF(INDIRECT($D$4&\"E\"&$A22)=\"\",\"★\",INDIRECT($D$4&\"E\"&$A22))","v":0},{"$f":"IF(INDIRECT($D$4&\"F\"&$A22)=\"\",\"★\",INDIRECT($D$4&\"F\"&$A22))","v":"★"},{"$f":"IF(INDIRECT($D$4&\"G\"&$A22)=\"\",\"★\",INDIRECT($D$4&\"G\"&$A22))","v":"★"},{"$f":"IF(INDIRECT($D$4&\"H\"&$A22)=\"\",\"★\",INDIRECT($D$4&\"H\"&$A22))","v":"★"},{"$f":"IF(INDIRECT($D$4&\"I\"&$A22)=\"\",\"★\",INDIRECT($D$4&\"I\"&$A22))","v":"★"},{"$f":"IF(INDIRECT($D$4&\"J\"&$A22)=\"\",\"★\",INDIRECT($D$4&\"J\"&$A22))","v":"★"},{"$f":"IF(INDIRECT($D$4&\"K\"&$A22)=\"\",\"★\",INDIRECT($D$4&\"K\"&$A22))","v":"★"},{"$f":"IF(INDIRECT($D$4&\"AC\"&$A22)=\"\",\"★\",INDIRECT($D$4&\"AC\"&$A22))","v":"★"},{"$f":"IF(INDIRECT($D$4&\"AD\"&$A22)=\"\",\"★\",INDIRECT($D$4&\"AD\"&$A22))","v":"★"},{"$f":"IF(INDIRECT($D$4&\"L\"&$A22)=\"\",\"★\",INDIRECT($D$4&\"L\"&$A22))","v":"★"},11,{"$f":"IF(INDIRECT($E$4&\"C\"&$A22)=\"\",\"★\",INDIRECT($E$4&\"C\"&$A22))","v":"★"},{"$f":"IF(INDIRECT($E$4&\"D\"&$A22)=\"\",\"★\",INDIRECT($E$4&\"D\"&$A22))","v":"★"},{"$f":"IF(INDIRECT($E$4&\"E\"&$A22)=\"\",\"★\",INDIRECT($E$4&\"E\"&$A22))","v":0},{"$f":"IF(INDIRECT($E$4&\"F\"&$A22)=\"\",\"★\",INDIRECT($E$4&\"F\"&$A22))","v":"★"},{"$f":"IF(INDIRECT($E$4&\"G\"&$A22)=\"\",\"★\",INDIRECT($E$4&\"G\"&$A22))","v":"★"},{"$f":"IF(INDIRECT($E$4&\"H\"&$A22)=\"\",\"★\",INDIRECT($E$4&\"H\"&$A22))","v":"★"},{"$f":"IF(INDIRECT($E$4&\"I\"&$A22)=\"\",\"★\",INDIRECT($E$4&\"I\"&$A22))","v":"★"},{"$f":"IF(INDIRECT($E$4&\"J\"&$A22)=\"\",\"★\",INDIRECT($E$4&\"J\"&$A22))","v":"★"},{"$f":"IF(INDIRECT($E$4&\"K\"&$A22)=\"\",\"★\",INDIRECT($E$4&\"K\"&$A22))","v":"★"},{"$f":"IF(INDIRECT($E$4&\"AC\"&$A22)=\"\",\"★\",INDIRECT($E$4&\"AC\"&$A22))","v":"★"},{"$f":"IF(INDIRECT($E$4&\"AD\"&$A22)=\"\",\"★\",INDIRECT($E$4&\"AD\"&$A22))","v":"★"},{"$f":"IF(INDIRECT($E$4&\"L\"&$A22)=\"\",\"★\",INDIRECT($E$4&\"L\"&$A22))","v":"★"},{"$nulls":14},11,{"$f":"IF(INDIRECT($G$4&\"C\"&$A22)=\"\",\"★\",INDIRECT($G$4&\"C\"&$A22))","v":"★"},{"$f":"IF(INDIRECT($G$4&\"D\"&$A22)=\"\",\"★\",INDIRECT($G$4&\"D\"&$A22))","v":"★"},{"$f":"IF(INDIRECT($G$4&\"E\"&$A22)=\"\",\"★\",INDIRECT($G$4&\"E\"&$A22))","v":"★"},{"$f":"IF(INDIRECT($G$4&\"F\"&$A22)=\"\",\"★\",INDIRECT($G$4&\"F\"&$A22))","v":"★"},{"$f":"IF(INDIRECT($G$4&\"G\"&$A22)=\"\",\"★\",INDIRECT($G$4&\"G\"&$A22))","v":"★"},{"$f":"IF(INDIRECT($G$4&\"H\"&$A22)=\"\",\"★\",INDIRECT($G$4&\"H\"&$A22))","v":"★"},{"$f":"IF(INDIRECT($G$4&\"I\"&$A22)=\"\",\"★\",INDIRECT($G$4&\"I\"&$A22))","v":"★"},{"$f":"IF(INDIRECT($G$4&\"J\"&$A22)=\"\",\"★\",INDIRECT($G$4&\"J\"&$A22))","v":"★"},{"$f":"IF(INDIRECT($G$4&\"K\"&$A22)=\"\",\"★\",INDIRECT($G$4&\"K\"&$A22))","v":"★"},{"$f":"IF(INDIRECT($G$4&\"N\"&$A22)=\"\",\"★\",INDIRECT($G$4&\"N\"&$A22))","v":"★"},{"$f":"IF(INDIRECT($G$4&\"O\"&$A22)=\"\",\"★\",INDIRECT($G$4&\"O\"&$A22))","v":"★"},{"$f":"IF(INDIRECT($G$4&\"L\"&$A22)=\"\",\"★\",INDIRECT($G$4&\"L\"&$A22))","v":"★"},11,{"$f":"IF(INDIRECT($H$4&\"C\"&$A22)=\"\",\"★\",INDIRECT($H$4&\"C\"&$A22))","v":"★"},{"$f":"IF(INDIRECT($H$4&\"D\"&$A22)=\"\",\"★\",INDIRECT($H$4&\"D\"&$A22))","v":"★"},{"$f":"IF(INDIRECT($H$4&\"E\"&$A22)=\"\",\"★\",INDIRECT($H$4&\"E\"&$A22))","v":"★"},{"$f":"IF(INDIRECT($H$4&\"F\"&$A22)=\"\",\"★\",INDIRECT($H$4&\"F\"&$A22))","v":"★"},{"$f":"IF(INDIRECT($H$4&\"G\"&$A22)=\"\",\"★\",INDIRECT($H$4&\"G\"&$A22))","v":"★"},{"$f":"IF(INDIRECT($H$4&\"H\"&$A22)=\"\",\"★\",INDIRECT($H$4&\"H\"&$A22))","v":"★"},{"$f":"IF(INDIRECT($H$4&\"I\"&$A22)=\"\",\"★\",INDIRECT($H$4&\"I\"&$A22))","v":"★"},{"$f":"IF(INDIRECT($H$4&\"J\"&$A22)=\"\",\"★\",INDIRECT($H$4&\"J\"&$A22))","v":"★"},{"$f":"IF(INDIRECT($H$4&\"K\"&$A22)=\"\",\"★\",INDIRECT($H$4&\"K\"&$A22))","v":"★"},{"$f":"IF(INDIRECT($H$4&\"N\"&$A22)=\"\",\"★\",INDIRECT($H$4&\"N\"&$A22))","v":"★"},{"$f":"IF(INDIRECT($H$4&\"O\"&$A22)=\"\",\"★\",INDIRECT($H$4&\"O\"&$A22))","v":"★"},{"$f":"IF(INDIRECT($H$4&\"L\"&$A22)=\"\",\"★\",INDIRECT($H$4&\"L\"&$A22))","v":"★"},11,{"$f":"IF(INDIRECT($I$4&\"C\"&$A22)=\"\",\"★\",INDIRECT($I$4&\"C\"&$A22))","v":"★"},{"$f":"IF(INDIRECT($I$4&\"D\"&$A22)=\"\",\"★\",INDIRECT($I$4&\"D\"&$A22))","v":"★"},{"$f":"IF(INDIRECT($I$4&\"E\"&$A22)=\"\",\"★\",INDIRECT($I$4&\"E\"&$A22))","v":"★"},{"$f":"IF(INDIRECT($I$4&\"F\"&$A22)=\"\",\"★\",INDIRECT($I$4&\"F\"&$A22))","v":"★"},{"$f":"IF(INDIRECT($I$4&\"G\"&$A22)=\"\",\"★\",INDIRECT($I$4&\"G\"&$A22))","v":"★"},{"$f":"IF(INDIRECT($I$4&\"H\"&$A22)=\"\",\"★\",INDIRECT($I$4&\"H\"&$A22))","v":"★"},{"$f":"IF(INDIRECT($I$4&\"I\"&$A22)=\"\",\"★\",INDIRECT($I$4&\"I\"&$A22))","v":"★"},{"$f":"IF(INDIRECT($I$4&\"J\"&$A22)=\"\",\"★\",INDIRECT($I$4&\"J\"&$A22))","v":"★"},{"$f":"IF(INDIRECT($I$4&\"K\"&$A22)=\"\",\"★\",INDIRECT($I$4&\"K\"&$A22))","v":"★"},{"$f":"IF(INDIRECT($I$4&\"N\"&$A22)=\"\",\"★\",INDIRECT($I$4&\"N\"&$A22))","v":"★"},{"$f":"IF(INDIRECT($I$4&\"O\"&$A22)=\"\",\"★\",INDIRECT($I$4&\"O\"&$A22))","v":"★"},{"$f":"IF(INDIRECT($I$4&\"L\"&$A22)=\"\",\"★\",INDIRECT($I$4&\"L\"&$A22))","v":"★"}]
[18,{"$nulls":31},12,{"$f":"IF(INDIRECT($C$4&\"C\"&$A23)=\"\",\"★\",INDIRECT($C$4&\"C\"&$A23))","v":"★"},{"$f":"IF(INDIRECT($C$4&\"D\"&$A23)=\"\",\"★\",INDIRECT($C$4&\"D\"&$A23))","v":"★"},{"$f":"IF(INDIRECT($C$4&\"E\"&$A23)=\"\",\"★\",INDIRECT($C$4&\"E\"&$A23))","v":0},{"$f":"IF(INDIRECT($C$4&\"F\"&$A23)=\"\",\"★\",INDIRECT($C$4&\"F\"&$A23))","v":"★"},{"$f":"IF(INDIRECT($C$4&\"G\"&$A23)=\"\",\"★\",INDIRECT($C$4&\"G\"&$A23))","v":"★"},{"$f":"IF(INDIRECT($C$4&\"H\"&$A23)=\"\",\"★\",INDIRECT($C$4&\"H\"&$A23))","v":"★"},{"$f":"IF(INDIRECT($C$4&\"I\"&$A23)=\"\",\"★\",INDIRECT($C$4&\"I\"&$A23))","v":"★"},{"$f":"IF(INDIRECT($C$4&\"J\"&$A23)=\"\",\"★\",INDIRECT($C$4&\"J\"&$A23))","v":"★"},{"$f":"IF(INDIRECT($C$4&\"K\"&$A23)=\"\",\"★\",INDIRECT($C$4&\"K\"&$A23))","v":"★"},{"$f":"IF(INDIRECT($C$4&\"AC\"&$A23)=\"\",\"★\",INDIRECT($C$4&\"AC\"&$A23))","v":"★"},{"$f":"IF(INDIRECT($C$4&\"AD\"&$A23)=\"\",\"★\",INDIRECT($C$4&\"AD\"&$A23))","v":"★"},{"$f":"IF(INDIRECT($C$4&\"L\"&$A23)=\"\",\"★\",INDIRECT($C$4&\"L\"&$A23))","v":"★"},12,{"$f":"IF(INDIRECT($D$4&\"C\"&$A23)=\"\",\"★\",INDIRECT($D$4&\"C\"&$A23))","v":"★"},{"$f":"IF(INDIRECT($D$4&\"D\"&$A23)=\"\",\"★\",INDIRECT($D$4&\"D\"&$A23))","v":"★"},{"$f":"IF(INDIRECT($D$4&\"E\"&$A23)=\"\",\"★\",INDIRECT($D$4&\"E\"&$A23))","v":0},{"$f":"IF(INDIRECT($D$4&\"F\"&$A23)=\"\",\"★\",INDIRECT($D$4&\"F\"&$A23))","v":"★"},{"$f":"IF(INDIRECT($D$4&\"G\"&$A23)=\"\",\"★\",INDIRECT($D$4&\"G\"&$A23))","v":"★"},{"$f":"IF(INDIRECT($D$4&\"H\"&$A23)=\"\",\"★\",INDIRECT($D$4&\"H\"&$A23))","v":"★"},{"$f":"IF(INDIRECT($D$4&\"I\"&$A23)=\"\",\"★\",INDIRECT($D$4&\"I\"&$A23))","v":"★"},{"$f":"IF(INDIRECT($D$4&\"J\"&$A23)=\"\",\"★\",INDIRECT($D$4&\"J\"&$A23))","v":"★"},{"$f":"IF(INDIRECT($D$4&\"K\"&$A23)=\"\",\"★\",INDIRECT($D$4&\"K\"&$A23))","v":"★"},{"$f":"IF(INDIRECT($D$4&\"AC\"&$A23)=\"\",\"★\",INDIRECT($D$4&\"AC\"&$A23))","v":"★"},{"$f":"IF(INDIRECT($D$4&\"AD\"&$A23)=\"\",\"★\",INDIRECT($D$4&\"AD\"&$A23))","v":"★"},{"$f":"IF(INDIRECT($D$4&\"L\"&$A23)=\"\",\"★\",INDIRECT($D$4&\"L\"&$A23))","v":"★"},12,{"$f":"IF(INDIRECT($E$4&\"C\"&$A23)=\"\",\"★\",INDIRECT($E$4&\"C\"&$A23))","v":"★"},{"$f":"IF(INDIRECT($E$4&\"D\"&$A23)=\"\",\"★\",INDIRECT($E$4&\"D\"&$A23))","v":"★"},{"$f":"IF(INDIRECT($E$4&\"E\"&$A23)=\"\",\"★\",INDIRECT($E$4&\"E\"&$A23))","v":0},{"$f":"IF(INDIRECT($E$4&\"F\"&$A23)=\"\",\"★\",INDIRECT($E$4&\"F\"&$A23))","v":"★"},{"$f":"IF(INDIRECT($E$4&\"G\"&$A23)=\"\",\"★\",INDIRECT($E$4&\"G\"&$A23))","v":"★"},{"$f":"IF(INDIRECT($E$4&\"H\"&$A23)=\"\",\"★\",INDIRECT($E$4&\"H\"&$A23))","v":"★"},{"$f":"IF(INDIRECT($E$4&\"I\"&$A23)=\"\",\"★\",INDIRECT($E$4&\"I\"&$A23))","v":"★"},{"$f":"IF(INDIRECT($E$4&\"J\"&$A23)=\"\",\"★\",INDIRECT($E$4&\"J\"&$A23))","v":"★"},{"$f":"IF(INDIRECT($E$4&\"K\"&$A23)=\"\",\"★\",INDIRECT($E$4&\"K\"&$A23))","v":"★"},{"$f":"IF(INDIRECT($E$4&\"AC\"&$A23)=\"\",\"★\",INDIRECT($E$4&\"AC\"&$A23))","v":"★"},{"$f":"IF(INDIRECT($E$4&\"AD\"&$A23)=\"\",\"★\",INDIRECT($E$4&\"AD\"&$A23))","v":"★"},{"$f":"IF(INDIRECT($E$4&\"L\"&$A23)=\"\",\"★\",INDIRECT($E$4&\"L\"&$A23))","v":"★"},{"$nulls":14},12,{"$f":"IF(INDIRECT($G$4&\"C\"&$A23)=\"\",\"★\",INDIRECT($G$4&\"C\"&$A23))","v":"★"},{"$f":"IF(INDIRECT($G$4&\"D\"&$A23)=\"\",\"★\",INDIRECT($G$4&\"D\"&$A23))","v":"★"},{"$f":"IF(INDIRECT($G$4&\"E\"&$A23)=\"\",\"★\",INDIRECT($G$4&\"E\"&$A23))","v":"★"},{"$f":"IF(INDIRECT($G$4&\"F\"&$A23)=\"\",\"★\",INDIRECT($G$4&\"F\"&$A23))","v":"★"},{"$f":"IF(INDIRECT($G$4&\"G\"&$A23)=\"\",\"★\",INDIRECT($G$4&\"G\"&$A23))","v":"★"},{"$f":"IF(INDIRECT($G$4&\"H\"&$A23)=\"\",\"★\",INDIRECT($G$4&\"H\"&$A23))","v":"★"},{"$f":"IF(INDIRECT($G$4&\"I\"&$A23)=\"\",\"★\",INDIRECT($G$4&\"I\"&$A23))","v":"★"},{"$f":"IF(INDIRECT($G$4&\"J\"&$A23)=\"\",\"★\",INDIRECT($G$4&\"J\"&$A23))","v":"★"},{"$f":"IF(INDIRECT($G$4&\"K\"&$A23)=\"\",\"★\",INDIRECT($G$4&\"K\"&$A23))","v":"★"},{"$f":"IF(INDIRECT($G$4&\"N\"&$A23)=\"\",\"★\",INDIRECT($G$4&\"N\"&$A23))","v":"★"},{"$f":"IF(INDIRECT($G$4&\"O\"&$A23)=\"\",\"★\",INDIRECT($G$4&\"O\"&$A23))","v":"★"},{"$f":"IF(INDIRECT($G$4&\"L\"&$A23)=\"\",\"★\",INDIRECT($G$4&\"L\"&$A23))","v":"★"},12,{"$f":"IF(INDIRECT($H$4&\"C\"&$A23)=\"\",\"★\",INDIRECT($H$4&\"C\"&$A23))","v":"★"},{"$f":"IF(INDIRECT($H$4&\"D\"&$A23)=\"\",\"★\",INDIRECT($H$4&\"D\"&$A23))","v":"★"},{"$f":"IF(INDIRECT($H$4&\"E\"&$A23)=\"\",\"★\",INDIRECT($H$4&\"E\"&$A23))","v":"★"},{"$f":"IF(INDIRECT($H$4&\"F\"&$A23)=\"\",\"★\",INDIRECT($H$4&\"F\"&$A23))","v":"★"},{"$f":"IF(INDIRECT($H$4&\"G\"&$A23)=\"\",\"★\",INDIRECT($H$4&\"G\"&$A23))","v":"★"},{"$f":"IF(INDIRECT($H$4&\"H\"&$A23)=\"\",\"★\",INDIRECT($H$4&\"H\"&$A23))","v":"★"},{"$f":"IF(INDIRECT($H$4&\"I\"&$A23)=\"\",\"★\",INDIRECT($H$4&\"I\"&$A23))","v":"★"},{"$f":"IF(INDIRECT($H$4&\"J\"&$A23)=\"\",\"★\",INDIRECT($H$4&\"J\"&$A23))","v":"★"},{"$f":"IF(INDIRECT($H$4&\"K\"&$A23)=\"\",\"★\",INDIRECT($H$4&\"K\"&$A23))","v":"★"},{"$f":"IF(INDIRECT($H$4&\"N\"&$A23)=\"\",\"★\",INDIRECT($H$4&\"N\"&$A23))","v":"★"},{"$f":"IF(INDIRECT($H$4&\"O\"&$A23)=\"\",\"★\",INDIRECT($H$4&\"O\"&$A23))","v":"★"},{"$f":"IF(INDIRECT($H$4&\"L\"&$A23)=\"\",\"★\",INDIRECT($H$4&\"L\"&$A23))","v":"★"},12,{"$f":"IF(INDIRECT($I$4&\"C\"&$A23)=\"\",\"★\",INDIRECT($I$4&\"C\"&$A23))","v":"★"},{"$f":"IF(INDIRECT($I$4&\"D\"&$A23)=\"\",\"★\",INDIRECT($I$4&\"D\"&$A23))","v":"★"},{"$f":"IF(INDIRECT($I$4&\"E\"&$A23)=\"\",\"★\",INDIRECT($I$4&\"E\"&$A23))","v":"★"},{"$f":"IF(INDIRECT($I$4&\"F\"&$A23)=\"\",\"★\",INDIRECT($I$4&\"F\"&$A23))","v":"★"},{"$f":"IF(INDIRECT($I$4&\"G\"&$A23)=\"\",\"★\",INDIRECT($I$4&\"G\"&$A23))","v":"★"},{"$f":"IF(INDIRECT($I$4&\"H\"&$A23)=\"\",\"★\",INDIRECT($I$4&\"H\"&$A23))","v":"★"},{"$f":"IF(INDIRECT($I$4&\"I\"&$A23)=\"\",\"★\",INDIRECT($I$4&\"I\"&$A23))","v":"★"},{"$f":"IF(INDIRECT($I$4&\"J\"&$A23)=\"\",\"★\",INDIRECT($I$4&\"J\"&$A23))","v":"★"},{"$f":"IF(INDIRECT($I$4&\"K\"&$A23)=\"\",\"★\",INDIRECT($I$4&\"K\"&$A23))","v":"★"},{"$f":"IF(INDIRECT($I$4&\"N\"&$A23)=\"\",\"★\",INDIRECT($I$4&\"N\"&$A23))","v":"★"},{"$f":"IF(INDIRECT($I$4&\"O\"&$A23)=\"\",\"★\",INDIRECT($I$4&\"O\"&$A23))","v":"★"},{"$f":"IF(INDIRECT($I$4&\"L\"&$A23)=\"\",\"★\",INDIRECT($I$4&\"L\"&$A23))","v":"★"}]
[19,{"$nulls":31},13,{"$f":"IF(INDIRECT($C$4&\"C\"&$A24)=\"\",\"★\",INDIRECT($C$4&\"C\"&$A24))","v":"★"},{"$f":"IF(INDIRECT($C$4&\"D\"&$A24)=\"\",\"★\",INDIRECT($C$4&\"D\"&$A24))","v":"★"},{"$f":"IF(INDIRECT($C$4&\"E\"&$A24)=\"\",\"★\",INDIRECT($C$4&\"E\"&$A24))","v":0},{"$f":"IF(INDIRECT($C$4&\"F\"&$A24)=\"\",\"★\",INDIRECT($C$4&\"F\"&$A24))","v":"★"},{"$f":"IF(INDIRECT($C$4&\"G\"&$A24)=\"\",\"★\",INDIRECT($C$4&\"G\"&$A24))","v":"★"},{"$f":"IF(INDIRECT($C$4&\"H\"&$A24)=\"\",\"★\",INDIRECT($C$4&\"H\"&$A24))","v":"★"},{"$f":"IF(INDIRECT($C$4&\"I\"&$A24)=\"\",\"★\",INDIRECT($C$4&\"I\"&$A24))","v":"★"},{"$f":"IF(INDIRECT($C$4&\"J\"&$A24)=\"\",\"★\",INDIRECT($C$4&\"J\"&$A24))","v":"★"},{"$f":"IF(INDIRECT($C$4&\"K\"&$A24)=\"\",\"★\",INDIRECT($C$4&\"K\"&$A24))","v":"★"},{"$f":"IF(INDIRECT($C$4&\"AC\"&$A24)=\"\",\"★\",INDIRECT($C$4&\"AC\"&$A24))","v":"★"},{"$f":"IF(INDIRECT($C$4&\"AD\"&$A24)=\"\",\"★\",INDIRECT($C$4&\"AD\"&$A24))","v":"★"},{"$f":"IF(INDIRECT($C$4&\"L\"&$A24)=\"\",\"★\",INDIRECT($C$4&\"L\"&$A24))","v":"★"},13,{"$f":"IF(INDIRECT($D$4&\"C\"&$A24)=\"\",\"★\",INDIRECT($D$4&\"C\"&$A24))","v":"★"},{"$f":"IF(INDIRECT($D$4&\"D\"&$A24)=\"\",\"★\",INDIRECT($D$4&\"D\"&$A24))","v":"★"},{"$f":"IF(INDIRECT($D$4&\"E\"&$A24)=\"\",\"★\",INDIRECT($D$4&\"E\"&$A24))","v":0},{"$f":"IF(INDIRECT($D$4&\"F\"&$A24)=\"\",\"★\",INDIRECT($D$4&\"F\"&$A24))","v":"★"},{"$f":"IF(INDIRECT($D$4&\"G\"&$A24)=\"\",\"★\",INDIRECT($D$4&\"G\"&$A24))","v":"★"},{"$f":"IF(INDIRECT($D$4&\"H\"&$A24)=\"\",\"★\",INDIRECT($D$4&\"H\"&$A24))","v":"★"},{"$f":"IF(INDIRECT($D$4&\"I\"&$A24)=\"\",\"★\",INDIRECT($D$4&\"I\"&$A24))","v":"★"},{"$f":"IF(INDIRECT($D$4&\"J\"&$A24)=\"\",\"★\",INDIRECT($D$4&\"J\"&$A24))","v":"★"},{"$f":"IF(INDIRECT($D$4&\"K\"&$A24)=\"\",\"★\",INDIRECT($D$4&\"K\"&$A24))","v":"★"},{"$f":"IF(INDIRECT($D$4&\"AC\"&$A24)=\"\",\"★\",INDIRECT($D$4&\"AC\"&$A24))","v":"★"},{"$f":"IF(INDIRECT($D$4&\"AD\"&$A24)=\"\",\"★\",INDIRECT($D$4&\"AD\"&$A24))","v":"★"},{"$f":"IF(INDIRECT($D$4&\"L\"&$A24)=\"\",\"★\",INDIRECT($D$4&\"L\"&$A24))","v":"★"},13,{"$f":"IF(INDIRECT($E$4&\"C\"&$A24)=\"\",\"★\",INDIRECT($E$4&\"C\"&$A24))","v":"★"},{"$f":"IF(INDIRECT($E$4&\"D\"&$A24)=\"\",\"★\",INDIRECT($E$4&\"D\"&$A24))","v":"★"},{"$f":"IF(INDIRECT($E$4&\"E\"&$A24)=\"\",\"★\",INDIRECT($E$4&\"E\"&$A24))","v":0},{"$f":"IF(INDIRECT($E$4&\"F\"&$A24)=\"\",\"★\",INDIRECT($E$4&\"F\"&$A24))","v":"★"},{"$f":"IF(INDIRECT($E$4&\"G\"&$A24)=\"\",\"★\",INDIRECT($E$4&\"G\"&$A24))","v":"★"},{"$f":"IF(INDIRECT($E$4&\"H\"&$A24)=\"\",\"★\",INDIRECT($E$4&\"H\"&$A24))","v":"★"},{"$f":"IF(INDIRECT($E$4&\"I\"&$A24)=\"\",\"★\",INDIRECT($E$4&\"I\"&$A24))","v":"★"},{"$f":"IF(INDIRECT($E$4&\"J\"&$A24)=\"\",\"★\",INDIRECT($E$4&\"J\"&$A24))","v":"★"},{"$f":"IF(INDIRECT($E$4&\"K\"&$A24)=\"\",\"★\",INDIRECT($E$4&\"K\"&$A24))","v":"★"},{"$f":"IF(INDIRECT($E$4&\"AC\"&$A24)=\"\",\"★\",INDIRECT($E$4&\"AC\"&$A24))","v":"★"},{"$f":"IF(INDIRECT($E$4&\"AD\"&$A24)=\"\",\"★\",INDIRECT($E$4&\"AD\"&$A24))","v":"★"},{"$f":"IF(INDIRECT($E$4&\"L\"&$A24)=\"\",\"★\",INDIRECT($E$4&\"L\"&$A24))","v":"★"},{"$nulls":14},13,{"$f":"IF(INDIRECT($G$4&\"C\"&$A24)=\"\",\"★\",INDIRECT($G$4&\"C\"&$A24))","v":"★"},{"$f":"IF(INDIRECT($G$4&\"D\"&$A24)=\"\",\"★\",INDIRECT($G$4&\"D\"&$A24))","v":"★"},{"$f":"IF(INDIRECT($G$4&\"E\"&$A24)=\"\",\"★\",INDIRECT($G$4&\"E\"&$A24))","v":"★"},{"$f":"IF(INDIRECT($G$4&\"F\"&$A24)=\"\",\"★\",INDIRECT($G$4&\"F\"&$A24))","v":"★"},{"$f":"IF(INDIRECT($G$4&\"G\"&$A24)=\"\",\"★\",INDIRECT($G$4&\"G\"&$A24))","v":"★"},{"$f":"IF(INDIRECT($G$4&\"H\"&$A24)=\"\",\"★\",INDIRECT($G$4&\"H\"&$A24))","v":"★"},{"$f":"IF(INDIRECT($G$4&\"I\"&$A24)=\"\",\"★\",INDIRECT($G$4&\"I\"&$A24))","v":"★"},{"$f":"IF(INDIRECT($G$4&\"J\"&$A24)=\"\",\"★\",INDIRECT($G$4&\"J\"&$A24))","v":"★"},{"$f":"IF(INDIRECT($G$4&\"K\"&$A24)=\"\",\"★\",INDIRECT($G$4&\"K\"&$A24))","v":"★"},{"$f":"IF(INDIRECT($G$4&\"N\"&$A24)=\"\",\"★\",INDIRECT($G$4&\"N\"&$A24))","v":"★"},{"$f":"IF(INDIRECT($G$4&\"O\"&$A24)=\"\",\"★\",INDIRECT($G$4&\"O\"&$A24))","v":"★"},{"$f":"IF(INDIRECT($G$4&\"L\"&$A24)=\"\",\"★\",INDIRECT($G$4&\"L\"&$A24))","v":"★"},13,{"$f":"IF(INDIRECT($H$4&\"C\"&$A24)=\"\",\"★\",INDIRECT($H$4&\"C\"&$A24))","v":"★"},{"$f":"IF(INDIRECT($H$4&\"D\"&$A24)=\"\",\"★\",INDIRECT($H$4&\"D\"&$A24))","v":"★"},{"$f":"IF(INDIRECT($H$4&\"E\"&$A24)=\"\",\"★\",INDIRECT($H$4&\"E\"&$A24))","v":"★"},{"$f":"IF(INDIRECT($H$4&\"F\"&$A24)=\"\",\"★\",INDIRECT($H$4&\"F\"&$A24))","v":"★"},{"$f":"IF(INDIRECT($H$4&\"G\"&$A24)=\"\",\"★\",INDIRECT($H$4&\"G\"&$A24))","v":"★"},{"$f":"IF(INDIRECT($H$4&\"H\"&$A24)=\"\",\"★\",INDIRECT($H$4&\"H\"&$A24))","v":"★"},{"$f":"IF(INDIRECT($H$4&\"I\"&$A24)=\"\",\"★\",INDIRECT($H$4&\"I\"&$A24))","v":"★"},{"$f":"IF(INDIRECT($H$4&\"J\"&$A24)=\"\",\"★\",INDIRECT($H$4&\"J\"&$A24))","v":"★"},{"$f":"IF(INDIRECT($H$4&\"K\"&$A24)=\"\",\"★\",INDIRECT($H$4&\"K\"&$A24))","v":"★"},{"$f":"IF(INDIRECT($H$4&\"N\"&$A24)=\"\",\"★\",INDIRECT($H$4&\"N\"&$A24))","v":"★"},{"$f":"IF(INDIRECT($H$4&\"O\"&$A24)=\"\",\"★\",INDIRECT($H$4&\"O\"&$A24))","v":"★"},{"$f":"IF(INDIRECT($H$4&\"L\"&$A24)=\"\",\"★\",INDIRECT($H$4&\"L\"&$A24))","v":"★"},13,{"$f":"IF(INDIRECT($I$4&\"C\"&$A24)=\"\",\"★\",INDIRECT($I$4&\"C\"&$A24))","v":"★"},{"$f":"IF(INDIRECT($I$4&\"D\"&$A24)=\"\",\"★\",INDIRECT($I$4&\"D\"&$A24))","v":"★"},{"$f":"IF(INDIRECT($I$4&\"E\"&$A24)=\"\",\"★\",INDIRECT($I$4&\"E\"&$A24))","v":"★"},{"$f":"IF(INDIRECT($I$4&\"F\"&$A24)=\"\",\"★\",INDIRECT($I$4&\"F\"&$A24))","v":"★"},{"$f":"IF(INDIRECT($I$4&\"G\"&$A24)=\"\",\"★\",INDIRECT($I$4&\"G\"&$A24))","v":"★"},{"$f":"IF(INDIRECT($I$4&\"H\"&$A24)=\"\",\"★\",INDIRECT($I$4&\"H\"&$A24))","v":"★"},{"$f":"IF(INDIRECT($I$4&\"I\"&$A24)=\"\",\"★\",INDIRECT($I$4&\"I\"&$A24))","v":"★"},{"$f":"IF(INDIRECT($I$4&\"J\"&$A24)=\"\",\"★\",INDIRECT($I$4&\"J\"&$A24))","v":"★"},{"$f":"IF(INDIRECT($I$4&\"K\"&$A24)=\"\",\"★\",INDIRECT($I$4&\"K\"&$A24))","v":"★"},{"$f":"IF(INDIRECT($I$4&\"N\"&$A24)=\"\",\"★\",INDIRECT($I$4&\"N\"&$A24))","v":"★"},{"$f":"IF(INDIRECT($I$4&\"O\"&$A24)=\"\",\"★\",INDIRECT($I$4&\"O\"&$A24))","v":"★"},{"$f":"IF(INDIRECT($I$4&\"L\"&$A24)=\"\",\"★\",INDIRECT($I$4&\"L\"&$A24))","v":"★"}]
[20,{"$nulls":31},14,{"$f":"IF(INDIRECT($C$4&\"C\"&$A25)=\"\",\"★\",INDIRECT($C$4&\"C\"&$A25))","v":"★"},{"$f":"IF(INDIRECT($C$4&\"D\"&$A25)=\"\",\"★\",INDIRECT($C$4&\"D\"&$A25))","v":"★"},{"$f":"IF(INDIRECT($C$4&\"E\"&$A25)=\"\",\"★\",INDIRECT($C$4&\"E\"&$A25))","v":0},{"$f":"IF(INDIRECT($C$4&\"F\"&$A25)=\"\",\"★\",INDIRECT($C$4&\"F\"&$A25))","v":"★"},{"$f":"IF(INDIRECT($C$4&\"G\"&$A25)=\"\",\"★\",INDIRECT($C$4&\"G\"&$A25))","v":"★"},{"$f":"IF(INDIRECT($C$4&\"H\"&$A25)=\"\",\"★\",INDIRECT($C$4&\"H\"&$A25))","v":"★"},{"$f":"IF(INDIRECT($C$4&\"I\"&$A25)=\"\",\"★\",INDIRECT($C$4&\"I\"&$A25))","v":"★"},{"$f":"IF(INDIRECT($C$4&\"J\"&$A25)=\"\",\"★\",INDIRECT($C$4&\"J\"&$A25))","v":"★"},{"$f":"IF(INDIRECT($C$4&\"K\"&$A25)=\"\",\"★\",INDIRECT($C$4&\"K\"&$A25))","v":"★"},{"$f":"IF(INDIRECT($C$4&\"AC\"&$A25)=\"\",\"★\",INDIRECT($C$4&\"AC\"&$A25))","v":"★"},{"$f":"IF(INDIRECT($C$4&\"AD\"&$A25)=\"\",\"★\",INDIRECT($C$4&\"AD\"&$A25))","v":"★"},{"$f":"IF(INDIRECT($C$4&\"L\"&$A25)=\"\",\"★\",INDIRECT($C$4&\"L\"&$A25))","v":"★"},14,{"$f":"IF(INDIRECT($D$4&\"C\"&$A25)=\"\",\"★\",INDIRECT($D$4&\"C\"&$A25))","v":"★"},{"$f":"IF(INDIRECT($D$4&\"D\"&$A25)=\"\",\"★\",INDIRECT($D$4&\"D\"&$A25))","v":"★"},{"$f":"IF(INDIRECT($D$4&\"E\"&$A25)=\"\",\"★\",INDIRECT($D$4&\"E\"&$A25))","v":0},{"$f":"IF(INDIRECT($D$4&\"F\"&$A25)=\"\",\"★\",INDIRECT($D$4&\"F\"&$A25))","v":"★"},{"$f":"IF(INDIRECT($D$4&\"G\"&$A25)=\"\",\"★\",INDIRECT($D$4&\"G\"&$A25))","v":"★"},{"$f":"IF(INDIRECT($D$4&\"H\"&$A25)=\"\",\"★\",INDIRECT($D$4&\"H\"&$A25))","v":"★"},{"$f":"IF(INDIRECT($D$4&\"I\"&$A25)=\"\",\"★\",INDIRECT($D$4&\"I\"&$A25))","v":"★"},{"$f":"IF(INDIRECT($D$4&\"J\"&$A25)=\"\",\"★\",INDIRECT($D$4&\"J\"&$A25))","v":"★"},{"$f":"IF(INDIRECT($D$4&\"K\"&$A25)=\"\",\"★\",INDIRECT($D$4&\"K\"&$A25))","v":"★"},{"$f":"IF(INDIRECT($D$4&\"AC\"&$A25)=\"\",\"★\",INDIRECT($D$4&\"AC\"&$A25))","v":"★"},{"$f":"IF(INDIRECT($D$4&\"AD\"&$A25)=\"\",\"★\",INDIRECT($D$4&\"AD\"&$A25))","v":"★"},{"$f":"IF(INDIRECT($D$4&\"L\"&$A25)=\"\",\"★\",INDIRECT($D$4&\"L\"&$A25))","v":"★"},14,{"$f":"IF(INDIRECT($E$4&\"C\"&$A25)=\"\",\"★\",INDIRECT($E$4&\"C\"&$A25))","v":"★"},{"$f":"IF(INDIRECT($E$4&\"D\"&$A25)=\"\",\"★\",INDIRECT($E$4&\"D\"&$A25))","v":"★"},{"$f":"IF(INDIRECT($E$4&\"E\"&$A25)=\"\",\"★\",INDIRECT($E$4&\"E\"&$A25))","v":0},{"$f":"IF(INDIRECT($E$4&\"F\"&$A25)=\"\",\"★\",INDIRECT($E$4&\"F\"&$A25))","v":"★"},{"$f":"IF(INDIRECT($E$4&\"G\"&$A25)=\"\",\"★\",INDIRECT($E$4&\"G\"&$A25))","v":"★"},{"$f":"IF(INDIRECT($E$4&\"H\"&$A25)=\"\",\"★\",INDIRECT($E$4&\"H\"&$A25))","v":"★"},{"$f":"IF(INDIRECT($E$4&\"I\"&$A25)=\"\",\"★\",INDIRECT($E$4&\"I\"&$A25))","v":"★"},{"$f":"IF(INDIRECT($E$4&\"J\"&$A25)=\"\",\"★\",INDIRECT($E$4&\"J\"&$A25))","v":"★"},{"$f":"IF(INDIRECT($E$4&\"K\"&$A25)=\"\",\"★\",INDIRECT($E$4&\"K\"&$A25))","v":"★"},{"$f":"IF(INDIRECT($E$4&\"AC\"&$A25)=\"\",\"★\",INDIRECT($E$4&\"AC\"&$A25))","v":"★"},{"$f":"IF(INDIRECT($E$4&\"AD\"&$A25)=\"\",\"★\",INDIRECT($E$4&\"AD\"&$A25))","v":"★"},{"$f":"IF(INDIRECT($E$4&\"L\"&$A25)=\"\",\"★\",INDIRECT($E$4&\"L\"&$A25))","v":"★"},{"$nulls":14},14,{"$f":"IF(INDIRECT($G$4&\"C\"&$A25)=\"\",\"★\",INDIRECT($G$4&\"C\"&$A25))","v":"★"},{"$f":"IF(INDIRECT($G$4&\"D\"&$A25)=\"\",\"★\",INDIRECT($G$4&\"D\"&$A25))","v":"★"},{"$f":"IF(INDIRECT($G$4&\"E\"&$A25)=\"\",\"★\",INDIRECT($G$4&\"E\"&$A25))","v":"★"},{"$f":"IF(INDIRECT($G$4&\"F\"&$A25)=\"\",\"★\",INDIRECT($G$4&\"F\"&$A25))","v":"★"},{"$f":"IF(INDIRECT($G$4&\"G\"&$A25)=\"\",\"★\",INDIRECT($G$4&\"G\"&$A25))","v":"★"},{"$f":"IF(INDIRECT($G$4&\"H\"&$A25)=\"\",\"★\",INDIRECT($G$4&\"H\"&$A25))","v":"★"},{"$f":"IF(INDIRECT($G$4&\"I\"&$A25)=\"\",\"★\",INDIRECT($G$4&\"I\"&$A25))","v":"★"},{"$f":"IF(INDIRECT($G$4&\"J\"&$A25)=\"\",\"★\",INDIRECT($G$4&\"J\"&$A25))","v":"★"},{"$f":"IF(INDIRECT($G$4&\"K\"&$A25)=\"\",\"★\",INDIRECT($G$4&\"K\"&$A25))","v":"★"},{"$f":"IF(INDIRECT($G$4&\"N\"&$A25)=\"\",\"★\",INDIRECT($G$4&\"N\"&$A25))","v":"★"},{"$f":"IF(INDIRECT($G$4&\"O\"&$A25)=\"\",\"★\",INDIRECT($G$4&\"O\"&$A25))","v":"★"},{"$f":"IF(INDIRECT($G$4&\"L\"&$A25)=\"\",\"★\",INDIRECT($G$4&\"L\"&$A25))","v":"★"},14,{"$f":"IF(INDIRECT($H$4&\"C\"&$A25)=\"\",\"★\",INDIRECT($H$4&\"C\"&$A25))","v":"★"},{"$f":"IF(INDIRECT($H$4&\"D\"&$A25)=\"\",\"★\",INDIRECT($H$4&\"D\"&$A25))","v":"★"},{"$f":"IF(INDIRECT($H$4&\"E\"&$A25)=\"\",\"★\",INDIRECT($H$4&\"E\"&$A25))","v":"★"},{"$f":"IF(INDIRECT($H$4&\"F\"&$A25)=\"\",\"★\",INDIRECT($H$4&\"F\"&$A25))","v":"★"},{"$f":"IF(INDIRECT($H$4&\"G\"&$A25)=\"\",\"★\",INDIRECT($H$4&\"G\"&$A25))","v":"★"},{"$f":"IF(INDIRECT($H$4&\"H\"&$A25)=\"\",\"★\",INDIRECT($H$4&\"H\"&$A25))","v":"★"},{"$f":"IF(INDIRECT($H$4&\"I\"&$A25)=\"\",\"★\",INDIRECT($H$4&\"I\"&$A25))","v":"★"},{"$f":"IF(INDIRECT($H$4&\"J\"&$A25)=\"\",\"★\",INDIRECT($H$4&\"J\"&$A25))","v":"★"},{"$f":"IF(INDIRECT($H$4&\"K\"&$A25)=\"\",\"★\",INDIRECT($H$4&\"K\"&$A25))","v":"★"},{"$f":"IF(INDIRECT($H$4&\"N\"&$A25)=\"\",\"★\",INDIRECT($H$4&\"N\"&$A25))","v":"★"},{"$f":"IF(INDIRECT($H$4&\"O\"&$A25)=\"\",\"★\",INDIRECT($H$4&\"O\"&$A25))","v":"★"},{"$f":"IF(INDIRECT($H$4&\"L\"&$A25)=\"\",\"★\",INDIRECT($H$4&\"L\"&$A25))","v":"★"},14,{"$f":"IF(INDIRECT($I$4&\"C\"&$A25)=\"\",\"★\",INDIRECT($I$4&\"C\"&$A25))","v":"★"},{"$f":"IF(INDIRECT($I$4&\"D\"&$A25)=\"\",\"★\",INDIRECT($I$4&\"D\"&$A25))","v":"★"},{"$f":"IF(INDIRECT($I$4&\"E\"&$A25)=\"\",\"★\",INDIRECT($I$4&\"E\"&$A25))","v":"★"},{"$f":"IF(INDIRECT($I$4&\"F\"&$A25)=\"\",\"★\",INDIRECT($I$4&\"F\"&$A25))","v":"★"},{"$f":"IF(INDIRECT($I$4&\"G\"&$A25)=\"\",\"★\",INDIRECT($I$4&\"G\"&$A25))","v":"★"},{"$f":"IF(INDIRECT($I$4&\"H\"&$A25)=\"\",\"★\",INDIRECT($I$4&\"H\"&$A25))","v":"★"},{"$f":"IF(INDIRECT($I$4&\"I\"&$A25)=\"\",\"★\",INDIRECT($I$4&\"I\"&$A25))","v":"★"},{"$f":"IF(INDIRECT($I$4&\"J\"&$A25)=\"\",\"★\",INDIRECT($I$4&\"J\"&$A25))","v":"★"},{"$f":"IF(INDIRECT($I$4&\"K\"&$A25)=\"\",\"★\",INDIRECT($I$4&\"K\"&$A25))","v":"★"},{"$f":"IF(INDIRECT($I$4&\"N\"&$A25)=\"\",\"★\",INDIRECT($I$4&\"N\"&$A25))","v":"★"},{"$f":"IF(INDIRECT($I$4&\"O\"&$A25)=\"\",\"★\",INDIRECT($I$4&\"O\"&$A25))","v":"★"},{"$f":"IF(INDIRECT($I$4&\"L\"&$A25)=\"\",\"★\",INDIRECT($I$4&\"L\"&$A25))","v":"★"}]
[21,{"$nulls":31},15,{"$f":"IF(INDIRECT($C$4&\"C\"&$A26)=\"\",\"★\",INDIRECT($C$4&\"C\"&$A26))","v":"★"},{"$f":"IF(INDIRECT($C$4&\"D\"&$A26)=\"\",\"★\",INDIRECT($C$4&\"D\"&$A26))","v":"★"},{"$f":"IF(INDIRECT($C$4&\"E\"&$A26)=\"\",\"★\",INDIRECT($C$4&\"E\"&$A26))","v":0},{"$f":"IF(INDIRECT($C$4&\"F\"&$A26)=\"\",\"★\",INDIRECT($C$4&\"F\"&$A26))","v":"★"},{"$f":"IF(INDIRECT($C$4&\"G\"&$A26)=\"\",\"★\",INDIRECT($C$4&\"G\"&$A26))","v":"★"},{"$f":"IF(INDIRECT($C$4&\"H\"&$A26)=\"\",\"★\",INDIRECT($C$4&\"H\"&$A26))","v":"★"},{"$f":"IF(INDIRECT($C$4&\"I\"&$A26)=\"\",\"★\",INDIRECT($C$4&\"I\"&$A26))","v":"★"},{"$f":"IF(INDIRECT($C$4&\"J\"&$A26)=\"\",\"★\",INDIRECT($C$4&\"J\"&$A26))","v":"★"},{"$f":"IF(INDIRECT($C$4&\"K\"&$A26)=\"\",\"★\",INDIRECT($C$4&\"K\"&$A26))","v":"★"},{"$f":"IF(INDIRECT($C$4&\"AC\"&$A26)=\"\",\"★\",INDIRECT($C$4&\"AC\"&$A26))","v":"★"},{"$f":"IF(INDIRECT($C$4&\"AD\"&$A26)=\"\",\"★\",INDIRECT($C$4&\"AD\"&$A26))","v":"★"},{"$f":"IF(INDIRECT($C$4&\"L\"&$A26)=\"\",\"★\",INDIRECT($C$4&\"L\"&$A26))","v":"★"},15,{"$f":"IF(INDIRECT($D$4&\"C\"&$A26)=\"\",\"★\",INDIRECT($D$4&\"C\"&$A26))","v":"★"},{"$f":"IF(INDIRECT($D$4&\"D\"&$A26)=\"\",\"★\",INDIRECT($D$4&\"D\"&$A26))","v":"★"},{"$f":"IF(INDIRECT($D$4&\"E\"&$A26)=\"\",\"★\",INDIRECT($D$4&\"E\"&$A26))","v":0},{"$f":"IF(INDIRECT($D$4&\"F\"&$A26)=\"\",\"★\",INDIRECT($D$4&\"F\"&$A26))","v":"★"},{"$f":"IF(INDIRECT($D$4&\"G\"&$A26)=\"\",\"★\",INDIRECT($D$4&\"G\"&$A26))","v":"★"},{"$f":"IF(INDIRECT($D$4&\"H\"&$A26)=\"\",\"★\",INDIRECT($D$4&\"H\"&$A26))","v":"★"},{"$f":"IF(INDIRECT($D$4&\"I\"&$A26)=\"\",\"★\",INDIRECT($D$4&\"I\"&$A26))","v":"★"},{"$f":"IF(INDIRECT($D$4&\"J\"&$A26)=\"\",\"★\",INDIRECT($D$4&\"J\"&$A26))","v":"★"},{"$f":"IF(INDIRECT($D$4&\"K\"&$A26)=\"\",\"★\",INDIRECT($D$4&\"K\"&$A26))","v":"★"},{"$f":"IF(INDIRECT($D$4&\"AC\"&$A26)=\"\",\"★\",INDIRECT($D$4&\"AC\"&$A26))","v":"★"},{"$f":"IF(INDIRECT($D$4&\"AD\"&$A26)=\"\",\"★\",INDIRECT($D$4&\"AD\"&$A26))","v":"★"},{"$f":"IF(INDIRECT($D$4&\"L\"&$A26)=\"\",\"★\",INDIRECT($D$4&\"L\"&$A26))","v":"★"},15,{"$f":"IF(INDIRECT($E$4&\"C\"&$A26)=\"\",\"★\",INDIRECT($E$4&\"C\"&$A26))","v":"★"},{"$f":"IF(INDIRECT($E$4&\"D\"&$A26)=\"\",\"★\",INDIRECT($E$4&\"D\"&$A26))","v":"★"},{"$f":"IF(INDIRECT($E$4&\"E\"&$A26)=\"\",\"★\",INDIRECT($E$4&\"E\"&$A26))","v":0},{"$f":"IF(INDIRECT($E$4&\"F\"&$A26)=\"\",\"★\",INDIRECT($E$4&\"F\"&$A26))","v":"★"},{"$f":"IF(INDIRECT($E$4&\"G\"&$A26)=\"\",\"★\",INDIRECT($E$4&\"G\"&$A26))","v":"★"},{"$f":"IF(INDIRECT($E$4&\"H\"&$A26)=\"\",\"★\",INDIRECT($E$4&\"H\"&$A26))","v":"★"},{"$f":"IF(INDIRECT($E$4&\"I\"&$A26)=\"\",\"★\",INDIRECT($E$4&\"I\"&$A26))","v":"★"},{"$f":"IF(INDIRECT($E$4&\"J\"&$A26)=\"\",\"★\",INDIRECT($E$4&\"J\"&$A26))","v":"★"},{"$f":"IF(INDIRECT($E$4&\"K\"&$A26)=\"\",\"★\",INDIRECT($E$4&\"K\"&$A26))","v":"★"},{"$f":"IF(INDIRECT($E$4&\"AC\"&$A26)=\"\",\"★\",INDIRECT($E$4&\"AC\"&$A26))","v":"★"},{"$f":"IF(INDIRECT($E$4&\"AD\"&$A26)=\"\",\"★\",INDIRECT($E$4&\"AD\"&$A26))","v":"★"},{"$f":"IF(INDIRECT($E$4&\"L\"&$A26)=\"\",\"★\",INDIRECT($E$4&\"L\"&$A26))","v":"★"},{"$nulls":14},15,{"$f":"IF(INDIRECT($G$4&\"C\"&$A26)=\"\",\"★\",INDIRECT($G$4&\"C\"&$A26))","v":"★"},{"$f":"IF(INDIRECT($G$4&\"D\"&$A26)=\"\",\"★\",INDIRECT($G$4&\"D\"&$A26))","v":"★"},{"$f":"IF(INDIRECT($G$4&\"E\"&$A26)=\"\",\"★\",INDIRECT($G$4&\"E\"&$A26))","v":"★"},{"$f":"IF(INDIRECT($G$4&\"F\"&$A26)=\"\",\"★\",INDIRECT($G$4&\"F\"&$A26))","v":"★"},{"$f":"IF(INDIRECT($G$4&\"G\"&$A26)=\"\",\"★\",INDIRECT($G$4&\"G\"&$A26))","v":"★"},{"$f":"IF(INDIRECT($G$4&\"H\"&$A26)=\"\",\"★\",INDIRECT($G$4&\"H\"&$A26))","v":"★"},{"$f":"IF(INDIRECT($G$4&\"I\"&$A26)=\"\",\"★\",INDIRECT($G$4&\"I\"&$A26))","v":"★"},{"$f":"IF(INDIRECT($G$4&\"J\"&$A26)=\"\",\"★\",INDIRECT($G$4&\"J\"&$A26))","v":"★"},{"$f":"IF(INDIRECT($G$4&\"K\"&$A26)=\"\",\"★\",INDIRECT($G$4&\"K\"&$A26))","v":"★"},{"$f":"IF(INDIRECT($G$4&\"N\"&$A26)=\"\",\"★\",INDIRECT($G$4&\"N\"&$A26))","v":"★"},{"$f":"IF(INDIRECT($G$4&\"O\"&$A26)=\"\",\"★\",INDIRECT($G$4&\"O\"&$A26))","v":"★"},{"$f":"IF(INDIRECT($G$4&\"L\"&$A26)=\"\",\"★\",INDIRECT($G$4&\"L\"&$A26))","v":"★"},15,{"$f":"IF(INDIRECT($H$4&\"C\"&$A26)=\"\",\"★\",INDIRECT($H$4&\"C\"&$A26))","v":"★"},{"$f":"IF(INDIRECT($H$4&\"D\"&$A26)=\"\",\"★\",INDIRECT($H$4&\"D\"&$A26))","v":"★"},{"$f":"IF(INDIRECT($H$4&\"E\"&$A26)=\"\",\"★\",INDIRECT($H$4&\"E\"&$A26))","v":"★"},{"$f":"IF(INDIRECT($H$4&\"F\"&$A26)=\"\",\"★\",INDIRECT($H$4&\"F\"&$A26))","v":"★"},{"$f":"IF(INDIRECT($H$4&\"G\"&$A26)=\"\",\"★\",INDIRECT($H$4&\"G\"&$A26))","v":"★"},{"$f":"IF(INDIRECT($H$4&\"H\"&$A26)=\"\",\"★\",INDIRECT($H$4&\"H\"&$A26))","v":"★"},{"$f":"IF(INDIRECT($H$4&\"I\"&$A26)=\"\",\"★\",INDIRECT($H$4&\"I\"&$A26))","v":"★"},{"$f":"IF(INDIRECT($H$4&\"J\"&$A26)=\"\",\"★\",INDIRECT($H$4&\"J\"&$A26))","v":"★"},{"$f":"IF(INDIRECT($H$4&\"K\"&$A26)=\"\",\"★\",INDIRECT($H$4&\"K\"&$A26))","v":"★"},{"$f":"IF(INDIRECT($H$4&\"N\"&$A26)=\"\",\"★\",INDIRECT($H$4&\"N\"&$A26))","v":"★"},{"$f":"IF(INDIRECT($H$4&\"O\"&$A26)=\"\",\"★\",INDIRECT($H$4&\"O\"&$A26))","v":"★"},{"$f":"IF(INDIRECT($H$4&\"L\"&$A26)=\"\",\"★\",INDIRECT($H$4&\"L\"&$A26))","v":"★"},15,{"$f":"IF(INDIRECT($I$4&\"C\"&$A26)=\"\",\"★\",INDIRECT($I$4&\"C\"&$A26))","v":"★"},{"$f":"IF(INDIRECT($I$4&\"D\"&$A26)=\"\",\"★\",INDIRECT($I$4&\"D\"&$A26))","v":"★"},{"$f":"IF(INDIRECT($I$4&\"E\"&$A26)=\"\",\"★\",INDIRECT($I$4&\"E\"&$A26))","v":"★"},{"$f":"IF(INDIRECT($I$4&\"F\"&$A26)=\"\",\"★\",INDIRECT($I$4&\"F\"&$A26))","v":"★"},{"$f":"IF(INDIRECT($I$4&\"G\"&$A26)=\"\",\"★\",INDIRECT($I$4&\"G\"&$A26))","v":"★"},{"$f":"IF(INDIRECT($I$4&\"H\"&$A26)=\"\",\"★\",INDIRECT($I$4&\"H\"&$A26))","v":"★"},{"$f":"IF(INDIRECT($I$4&\"I\"&$A26)=\"\",\"★\",INDIRECT($I$4&\"I\"&$A26))","v":"★"},{"$f":"IF(INDIRECT($I$4&\"J\"&$A26)=\"\",\"★\",INDIRECT($I$4&\"J\"&$A26))","v":"★"},{"$f":"IF(INDIRECT($I$4&\"K\"&$A26)=\"\",\"★\",INDIRECT($I$4&\"K\"&$A26))","v":"★"},{"$f":"IF(INDIRECT($I$4&\"N\"&$A26)=\"\",\"★\",INDIRECT($I$4&\"N\"&$A26))","v":"★"},{"$f":"IF(INDIRECT($I$4&\"O\"&$A26)=\"\",\"★\",INDIRECT($I$4&\"O\"&$A26))","v":"★"},{"$f":"IF(INDIRECT($I$4&\"L\"&$A26)=\"\",\"★\",INDIRECT($I$4&\"L\"&$A26))","v":"★"}]
[22,{"$nulls":31},16,{"$f":"IF(INDIRECT($C$4&\"C\"&$A27)=\"\",\"★\",INDIRECT($C$4&\"C\"&$A27))","v":"★"},{"$f":"IF(INDIRECT($C$4&\"D\"&$A27)=\"\",\"★\",INDIRECT($C$4&\"D\"&$A27))","v":"その他（要：備考欄への詳細記載）"},{"$f":"IF(INDIRECT($C$4&\"E\"&$A27)=\"\",\"★\",INDIRECT($C$4&\"E\"&$A27))","v":0},{"$f":"IF(INDIRECT($C$4&\"F\"&$A27)=\"\",\"★\",INDIRECT($C$4&\"F\"&$A27))","v":"★"},{"$f":"IF(INDIRECT($C$4&\"G\"&$A27)=\"\",\"★\",INDIRECT($C$4&\"G\"&$A27))","v":"★"},{"$f":"IF(INDIRECT($C$4&\"H\"&$A27)=\"\",\"★\",INDIRECT($C$4&\"H\"&$A27))","v":"★"},{"$f":"IF(INDIRECT($C$4&\"I\"&$A27)=\"\",\"★\",INDIRECT($C$4&\"I\"&$A27))","v":"★"},{"$f":"IF(INDIRECT($C$4&\"J\"&$A27)=\"\",\"★\",INDIRECT($C$4&\"J\"&$A27))","v":"★"},{"$f":"IF(INDIRECT($C$4&\"K\"&$A27)=\"\",\"★\",INDIRECT($C$4&\"K\"&$A27))","v":"★"},{"$f":"IF(INDIRECT($C$4&\"AC\"&$A27)=\"\",\"★\",INDIRECT($C$4&\"AC\"&$A27))","v":"---"},{"$f":"IF(INDIRECT($C$4&\"AD\"&$A27)=\"\",\"★\",INDIRECT($C$4&\"AD\"&$A27))","v":"---"},{"$f":"IF(INDIRECT($C$4&\"L\"&$A27)=\"\",\"★\",INDIRECT($C$4&\"L\"&$A27))","v":"★"},16,{"$f":"IF(INDIRECT($D$4&\"C\"&$A27)=\"\",\"★\",INDIRECT($D$4&\"C\"&$A27))","v":"★"},{"$f":"IF(INDIRECT($D$4&\"D\"&$A27)=\"\",\"★\",INDIRECT($D$4&\"D\"&$A27))","v":"その他（要：備考欄への詳細記載）"},{"$f":"IF(INDIRECT($D$4&\"E\"&$A27)=\"\",\"★\",INDIRECT($D$4&\"E\"&$A27))","v":0},{"$f":"IF(INDIRECT($D$4&\"F\"&$A27)=\"\",\"★\",INDIRECT($D$4&\"F\"&$A27))","v":"★"},{"$f":"IF(INDIRECT($D$4&\"G\"&$A27)=\"\",\"★\",INDIRECT($D$4&\"G\"&$A27))","v":"★"},{"$f":"IF(INDIRECT($D$4&\"H\"&$A27)=\"\",\"★\",INDIRECT($D$4&\"H\"&$A27))","v":"★"},{"$f":"IF(INDIRECT($D$4&\"I\"&$A27)=\"\",\"★\",INDIRECT($D$4&\"I\"&$A27))","v":"★"},{"$f":"IF(INDIRECT($D$4&\"J\"&$A27)=\"\",\"★\",INDIRECT($D$4&\"J\"&$A27))","v":"★"},{"$f":"IF(INDIRECT($D$4&\"K\"&$A27)=\"\",\"★\",INDIRECT($D$4&\"K\"&$A27))","v":"★"},{"$f":"IF(INDIRECT($D$4&\"AC\"&$A27)=\"\",\"★\",INDIRECT($D$4&\"AC\"&$A27))","v":"---"},{"$f":"IF(INDIRECT($D$4&\"AD\"&$A27)=\"\",\"★\",INDIRECT($D$4&\"AD\"&$A27))","v":"---"},{"$f":"IF(INDIRECT($D$4&\"L\"&$A27)=\"\",\"★\",INDIRECT($D$4&\"L\"&$A27))","v":"★"},16,{"$f":"IF(INDIRECT($E$4&\"C\"&$A27)=\"\",\"★\",INDIRECT($E$4&\"C\"&$A27))","v":"★"},{"$f":"IF(INDIRECT($E$4&\"D\"&$A27)=\"\",\"★\",INDIRECT($E$4&\"D\"&$A27))","v":"その他（要：備考欄への詳細記載）"},{"$f":"IF(INDIRECT($E$4&\"E\"&$A27)=\"\",\"★\",INDIRECT($E$4&\"E\"&$A27))","v":0},{"$f":"IF(INDIRECT($E$4&\"F\"&$A27)=\"\",\"★\",INDIRECT($E$4&\"F\"&$A27))","v":"★"},{"$f":"IF(INDIRECT($E$4&\"G\"&$A27)=\"\",\"★\",INDIRECT($E$4&\"G\"&$A27))","v":"★"},{"$f":"IF(INDIRECT($E$4&\"H\"&$A27)=\"\",\"★\",INDIRECT($E$4&\"H\"&$A27))","v":"★"},{"$f":"IF(INDIRECT($E$4&\"I\"&$A27)=\"\",\"★\",INDIRECT($E$4&\"I\"&$A27))","v":"★"},{"$f":"IF(INDIRECT($E$4&\"J\"&$A27)=\"\",\"★\",INDIRECT($E$4&\"J\"&$A27))","v":"★"},{"$f":"IF(INDIRECT($E$4&\"K\"&$A27)=\"\",\"★\",INDIRECT($E$4&\"K\"&$A27))","v":"★"},{"$f":"IF(INDIRECT($E$4&\"AC\"&$A27)=\"\",\"★\",INDIRECT($E$4&\"AC\"&$A27))","v":"---"},{"$f":"IF(INDIRECT($E$4&\"AD\"&$A27)=\"\",\"★\",INDIRECT($E$4&\"AD\"&$A27))","v":"---"},{"$f":"IF(INDIRECT($E$4&\"L\"&$A27)=\"\",\"★\",INDIRECT($E$4&\"L\"&$A27))","v":"★"},{"$nulls":14},16,{"$f":"IF(INDIRECT($G$4&\"C\"&$A27)=\"\",\"★\",INDIRECT($G$4&\"C\"&$A27))","v":"★"},{"$f":"IF(INDIRECT($G$4&\"D\"&$A27)=\"\",\"★\",INDIRECT($G$4&\"D\"&$A27))","v":"その他（要：備考欄への詳細記載）"},{"$f":"IF(INDIRECT($G$4&\"E\"&$A27)=\"\",\"★\",INDIRECT($G$4&\"E\"&$A27))","v":"★"},{"$f":"IF(INDIRECT($G$4&\"F\"&$A27)=\"\",\"★\",INDIRECT($G$4&\"F\"&$A27))","v":"★"},{"$f":"IF(INDIRECT($G$4&\"G\"&$A27)=\"\",\"★\",INDIRECT($G$4&\"G\"&$A27))","v":"★"},{"$f":"IF(INDIRECT($G$4&\"H\"&$A27)=\"\",\"★\",INDIRECT($G$4&\"H\"&$A27))","v":"★"},{"$f":"IF(INDIRECT($G$4&\"I\"&$A27)=\"\",\"★\",INDIRECT($G$4&\"I\"&$A27))","v":"★"},{"$f":"IF(INDIRECT($G$4&\"J\"&$A27)=\"\",\"★\",INDIRECT($G$4&\"J\"&$A27))","v":"★"},{"$f":"IF(INDIRECT($G$4&\"K\"&$A27)=\"\",\"★\",INDIRECT($G$4&\"K\"&$A27))","v":"★"},{"$f":"IF(INDIRECT($G$4&\"N\"&$A27)=\"\",\"★\",INDIRECT($G$4&\"N\"&$A27))","v":"---"},{"$f":"IF(INDIRECT($G$4&\"O\"&$A27)=\"\",\"★\",INDIRECT($G$4&\"O\"&$A27))","v":"---"},{"$f":"IF(INDIRECT($G$4&\"L\"&$A27)=\"\",\"★\",INDIRECT($G$4&\"L\"&$A27))","v":"★"},16,{"$f":"IF(INDIRECT($H$4&\"C\"&$A27)=\"\",\"★\",INDIRECT($H$4&\"C\"&$A27))","v":"★"},{"$f":"IF(INDIRECT($H$4&\"D\"&$A27)=\"\",\"★\",INDIRECT($H$4&\"D\"&$A27))","v":"その他（要：備考欄への詳細記載）"},{"$f":"IF(INDIRECT($H$4&\"E\"&$A27)=\"\",\"★\",INDIRECT($H$4&\"E\"&$A27))","v":"★"},{"$f":"IF(INDIRECT($H$4&\"F\"&$A27)=\"\",\"★\",INDIRECT($H$4&\"F\"&$A27))","v":"★"},{"$f":"IF(INDIRECT($H$4&\"G\"&$A27)=\"\",\"★\",INDIRECT($H$4&\"G\"&$A27))","v":"★"},{"$f":"IF(INDIRECT($H$4&\"H\"&$A27)=\"\",\"★\",INDIRECT($H$4&\"H\"&$A27))","v":"★"},{"$f":"IF(INDIRECT($H$4&\"I\"&$A27)=\"\",\"★\",INDIRECT($H$4&\"I\"&$A27))","v":"★"},{"$f":"IF(INDIRECT($H$4&\"J\"&$A27)=\"\",\"★\",INDIRECT($H$4&\"J\"&$A27))","v":"★"},{"$f":"IF(INDIRECT($H$4&\"K\"&$A27)=\"\",\"★\",INDIRECT($H$4&\"K\"&$A27))","v":"★"},{"$f":"IF(INDIRECT($H$4&\"N\"&$A27)=\"\",\"★\",INDIRECT($H$4&\"N\"&$A27))","v":"---"},{"$f":"IF(INDIRECT($H$4&\"O\"&$A27)=\"\",\"★\",INDIRECT($H$4&\"O\"&$A27))","v":"---"},{"$f":"IF(INDIRECT($H$4&\"L\"&$A27)=\"\",\"★\",INDIRECT($H$4&\"L\"&$A27))","v":"★"},16,{"$f":"IF(INDIRECT($I$4&\"C\"&$A27)=\"\",\"★\",INDIRECT($I$4&\"C\"&$A27))","v":"★"},{"$f":"IF(INDIRECT($I$4&\"D\"&$A27)=\"\",\"★\",INDIRECT($I$4&\"D\"&$A27))","v":"その他（要：備考欄への詳細記載）"},{"$f":"IF(INDIRECT($I$4&\"E\"&$A27)=\"\",\"★\",INDIRECT($I$4&\"E\"&$A27))","v":"★"},{"$f":"IF(INDIRECT($I$4&\"F\"&$A27)=\"\",\"★\",INDIRECT($I$4&\"F\"&$A27))","v":"★"},{"$f":"IF(INDIRECT($I$4&\"G\"&$A27)=\"\",\"★\",INDIRECT($I$4&\"G\"&$A27))","v":"★"},{"$f":"IF(INDIRECT($I$4&\"H\"&$A27)=\"\",\"★\",INDIRECT($I$4&\"H\"&$A27))","v":"★"},{"$f":"IF(INDIRECT($I$4&\"I\"&$A27)=\"\",\"★\",INDIRECT($I$4&\"I\"&$A27))","v":"★"},{"$f":"IF(INDIRECT($I$4&\"J\"&$A27)=\"\",\"★\",INDIRECT($I$4&\"J\"&$A27))","v":"★"},{"$f":"IF(INDIRECT($I$4&\"K\"&$A27)=\"\",\"★\",INDIRECT($I$4&\"K\"&$A27))","v":"★"},{"$f":"IF(INDIRECT($I$4&\"N\"&$A27)=\"\",\"★\",INDIRECT($I$4&\"N\"&$A27))","v":"---"},{"$f":"IF(INDIRECT($I$4&\"O\"&$A27)=\"\",\"★\",INDIRECT($I$4&\"O\"&$A27))","v":"---"},{"$f":"IF(INDIRECT($I$4&\"L\"&$A27)=\"\",\"★\",INDIRECT($I$4&\"L\"&$A27))","v":"★"}]
[23,{"$nulls":31},17,{"$f":"IF(INDIRECT($C$4&\"C\"&$A28)=\"\",\"★\",INDIRECT($C$4&\"C\"&$A28))","v":"★"},{"$f":"IF(INDIRECT($C$4&\"D\"&$A28)=\"\",\"★\",INDIRECT($C$4&\"D\"&$A28))","v":"その他（要：備考欄への詳細記載）"},{"$f":"IF(INDIRECT($C$4&\"E\"&$A28)=\"\",\"★\",INDIRECT($C$4&\"E\"&$A28))","v":0},{"$f":"IF(INDIRECT($C$4&\"F\"&$A28)=\"\",\"★\",INDIRECT($C$4&\"F\"&$A28))","v":"★"},{"$f":"IF(INDIRECT($C$4&\"G\"&$A28)=\"\",\"★\",INDIRECT($C$4&\"G\"&$A28))","v":"★"},{"$f":"IF(INDIRECT($C$4&\"H\"&$A28)=\"\",\"★\",INDIRECT($C$4&\"H\"&$A28))","v":"★"},{"$f":"IF(INDIRECT($C$4&\"I\"&$A28)=\"\",\"★\",INDIRECT($C$4&\"I\"&$A28))","v":"★"},{"$f":"IF(INDIRECT($C$4&\"J\"&$A28)=\"\",\"★\",INDIRECT($C$4&\"J\"&$A28))","v":"★"},{"$f":"IF(INDIRECT($C$4&\"K\"&$A28)=\"\",\"★\",INDIRECT($C$4&\"K\"&$A28))","v":"★"},{"$f":"IF(INDIRECT($C$4&\"AC\"&$A28)=\"\",\"★\",INDIRECT($C$4&\"AC\"&$A28))","v":"---"},{"$f":"IF(INDIRECT($C$4&\"AD\"&$A28)=\"\",\"★\",INDIRECT($C$4&\"AD\"&$A28))","v":"---"},{"$f":"IF(INDIRECT($C$4&\"L\"&$A28)=\"\",\"★\",INDIRECT($C$4&\"L\"&$A28))","v":"★"},17,{"$f":"IF(INDIRECT($D$4&\"C\"&$A28)=\"\",\"★\",INDIRECT($D$4&\"C\"&$A28))","v":"★"},{"$f":"IF(INDIRECT($D$4&\"D\"&$A28)=\"\",\"★\",INDIRECT($D$4&\"D\"&$A28))","v":"その他（要：備考欄への詳細記載）"},{"$f":"IF(INDIRECT($D$4&\"E\"&$A28)=\"\",\"★\",INDIRECT($D$4&\"E\"&$A28))","v":0},{"$f":"IF(INDIRECT($D$4&\"F\"&$A28)=\"\",\"★\",INDIRECT($D$4&\"F\"&$A28))","v":"★"},{"$f":"IF(INDIRECT($D$4&\"G\"&$A28)=\"\",\"★\",INDIRECT($D$4&\"G\"&$A28))","v":"★"},{"$f":"IF(INDIRECT($D$4&\"H\"&$A28)=\"\",\"★\",INDIRECT($D$4&\"H\"&$A28))","v":"★"},{"$f":"IF(INDIRECT($D$4&\"I\"&$A28)=\"\",\"★\",INDIRECT($D$4&\"I\"&$A28))","v":"★"},{"$f":"IF(INDIRECT($D$4&\"J\"&$A28)=\"\",\"★\",INDIRECT($D$4&\"J\"&$A28))","v":"★"},{"$f":"IF(INDIRECT($D$4&\"K\"&$A28)=\"\",\"★\",INDIRECT($D$4&\"K\"&$A28))","v":"★"},{"$f":"IF(INDIRECT($D$4&\"AC\"&$A28)=\"\",\"★\",INDIRECT($D$4&\"AC\"&$A28))","v":"---"},{"$f":"IF(INDIRECT($D$4&\"AD\"&$A28)=\"\",\"★\",INDIRECT($D$4&\"AD\"&$A28))","v":"---"},{"$f":"IF(INDIRECT($D$4&\"L\"&$A28)=\"\",\"★\",INDIRECT($D$4&\"L\"&$A28))","v":"★"},17,{"$f":"IF(INDIRECT($E$4&\"C\"&$A28)=\"\",\"★\",INDIRECT($E$4&\"C\"&$A28))","v":"★"},{"$f":"IF(INDIRECT($E$4&\"D\"&$A28)=\"\",\"★\",INDIRECT($E$4&\"D\"&$A28))","v":"その他（要：備考欄への詳細記載）"},{"$f":"IF(INDIRECT($E$4&\"E\"&$A28)=\"\",\"★\",INDIRECT($E$4&\"E\"&$A28))","v":0},{"$f":"IF(INDIRECT($E$4&\"F\"&$A28)=\"\",\"★\",INDIRECT($E$4&\"F\"&$A28))","v":"★"},{"$f":"IF(INDIRECT($E$4&\"G\"&$A28)=\"\",\"★\",INDIRECT($E$4&\"G\"&$A28))","v":"★"},{"$f":"IF(INDIRECT($E$4&\"H\"&$A28)=\"\",\"★\",INDIRECT($E$4&\"H\"&$A28))","v":"★"},{"$f":"IF(INDIRECT($E$4&\"I\"&$A28)=\"\",\"★\",INDIRECT($E$4&\"I\"&$A28))","v":"★"},{"$f":"IF(INDIRECT($E$4&\"J\"&$A28)=\"\",\"★\",INDIRECT($E$4&\"J\"&$A28))","v":"★"},{"$f":"IF(INDIRECT($E$4&\"K\"&$A28)=\"\",\"★\",INDIRECT($E$4&\"K\"&$A28))","v":"★"},{"$f":"IF(INDIRECT($E$4&\"AC\"&$A28)=\"\",\"★\",INDIRECT($E$4&\"AC\"&$A28))","v":"---"},{"$f":"IF(INDIRECT($E$4&\"AD\"&$A28)=\"\",\"★\",INDIRECT($E$4&\"AD\"&$A28))","v":"---"},{"$f":"IF(INDIRECT($E$4&\"L\"&$A28)=\"\",\"★\",INDIRECT($E$4&\"L\"&$A28))","v":"★"},{"$nulls":14},17,{"$f":"IF(INDIRECT($G$4&\"C\"&$A28)=\"\",\"★\",INDIRECT($G$4&\"C\"&$A28))","v":"★"},{"$f":"IF(INDIRECT($G$4&\"D\"&$A28)=\"\",\"★\",INDIRECT($G$4&\"D\"&$A28))","v":"その他（要：備考欄への詳細記載）"},{"$f":"IF(INDIRECT($G$4&\"E\"&$A28)=\"\",\"★\",INDIRECT($G$4&\"E\"&$A28))","v":"★"},{"$f":"IF(INDIRECT($G$4&\"F\"&$A28)=\"\",\"★\",INDIRECT($G$4&\"F\"&$A28))","v":"★"},{"$f":"IF(INDIRECT($G$4&\"G\"&$A28)=\"\",\"★\",INDIRECT($G$4&\"G\"&$A28))","v":"★"},{"$f":"IF(INDIRECT($G$4&\"H\"&$A28)=\"\",\"★\",INDIRECT($G$4&\"H\"&$A28))","v":"★"},{"$f":"IF(INDIRECT($G$4&\"I\"&$A28)=\"\",\"★\",INDIRECT($G$4&\"I\"&$A28))","v":"★"},{"$f":"IF(INDIRECT($G$4&\"J\"&$A28)=\"\",\"★\",INDIRECT($G$4&\"J\"&$A28))","v":"★"},{"$f":"IF(INDIRECT($G$4&\"K\"&$A28)=\"\",\"★\",INDIRECT($G$4&\"K\"&$A28))","v":"★"},{"$f":"IF(INDIRECT($G$4&\"N\"&$A28)=\"\",\"★\",INDIRECT($G$4&\"N\"&$A28))","v":"---"},{"$f":"IF(INDIRECT($G$4&\"O\"&$A28)=\"\",\"★\",INDIRECT($G$4&\"O\"&$A28))","v":"---"},{"$f":"IF(INDIRECT($G$4&\"L\"&$A28)=\"\",\"★\",INDIRECT($G$4&\"L\"&$A28))","v":"★"},17,{"$f":"IF(INDIRECT($H$4&\"C\"&$A28)=\"\",\"★\",INDIRECT($H$4&\"C\"&$A28))","v":"★"},{"$f":"IF(INDIRECT($H$4&\"D\"&$A28)=\"\",\"★\",INDIRECT($H$4&\"D\"&$A28))","v":"その他（要：備考欄への詳細記載）"},{"$f":"IF(INDIRECT($H$4&\"E\"&$A28)=\"\",\"★\",INDIRECT($H$4&\"E\"&$A28))","v":"★"},{"$f":"IF(INDIRECT($H$4&\"F\"&$A28)=\"\",\"★\",INDIRECT($H$4&\"F\"&$A28))","v":"★"},{"$f":"IF(INDIRECT($H$4&\"G\"&$A28)=\"\",\"★\",INDIRECT($H$4&\"G\"&$A28))","v":"★"},{"$f":"IF(INDIRECT($H$4&\"H\"&$A28)=\"\",\"★\",INDIRECT($H$4&\"H\"&$A28))","v":"★"},{"$f":"IF(INDIRECT($H$4&\"I\"&$A28)=\"\",\"★\",INDIRECT($H$4&\"I\"&$A28))","v":"★"},{"$f":"IF(INDIRECT($H$4&\"J\"&$A28)=\"\",\"★\",INDIRECT($H$4&\"J\"&$A28))","v":"★"},{"$f":"IF(INDIRECT($H$4&\"K\"&$A28)=\"\",\"★\",INDIRECT($H$4&\"K\"&$A28))","v":"★"},{"$f":"IF(INDIRECT($H$4&\"N\"&$A28)=\"\",\"★\",INDIRECT($H$4&\"N\"&$A28))","v":"---"},{"$f":"IF(INDIRECT($H$4&\"O\"&$A28)=\"\",\"★\",INDIRECT($H$4&\"O\"&$A28))","v":"---"},{"$f":"IF(INDIRECT($H$4&\"L\"&$A28)=\"\",\"★\",INDIRECT($H$4&\"L\"&$A28))","v":"★"},17,{"$f":"IF(INDIRECT($I$4&\"C\"&$A28)=\"\",\"★\",INDIRECT($I$4&\"C\"&$A28))","v":"★"},{"$f":"IF(INDIRECT($I$4&\"D\"&$A28)=\"\",\"★\",INDIRECT($I$4&\"D\"&$A28))","v":"その他（要：備考欄への詳細記載）"},{"$f":"IF(INDIRECT($I$4&\"E\"&$A28)=\"\",\"★\",INDIRECT($I$4&\"E\"&$A28))","v":"★"},{"$f":"IF(INDIRECT($I$4&\"F\"&$A28)=\"\",\"★\",INDIRECT($I$4&\"F\"&$A28))","v":"★"},{"$f":"IF(INDIRECT($I$4&\"G\"&$A28)=\"\",\"★\",INDIRECT($I$4&\"G\"&$A28))","v":"★"},{"$f":"IF(INDIRECT($I$4&\"H\"&$A28)=\"\",\"★\",INDIRECT($I$4&\"H\"&$A28))","v":"★"},{"$f":"IF(INDIRECT($I$4&\"I\"&$A28)=\"\",\"★\",INDIRECT($I$4&\"I\"&$A28))","v":"★"},{"$f":"IF(INDIRECT($I$4&\"J\"&$A28)=\"\",\"★\",INDIRECT($I$4&\"J\"&$A28))","v":"★"},{"$f":"IF(INDIRECT($I$4&\"K\"&$A28)=\"\",\"★\",INDIRECT($I$4&\"K\"&$A28))","v":"★"},{"$f":"IF(INDIRECT($I$4&\"N\"&$A28)=\"\",\"★\",INDIRECT($I$4&\"N\"&$A28))","v":"---"},{"$f":"IF(INDIRECT($I$4&\"O\"&$A28)=\"\",\"★\",INDIRECT($I$4&\"O\"&$A28))","v":"---"},{"$f":"IF(INDIRECT($I$4&\"L\"&$A28)=\"\",\"★\",INDIRECT($I$4&\"L\"&$A28))","v":"★"}]
[24,{"$nulls":31},18,{"$f":"IF(INDIRECT($C$4&\"C\"&$A29)=\"\",\"★\",INDIRECT($C$4&\"C\"&$A29))","v":"★"},{"$f":"IF(INDIRECT($C$4&\"D\"&$A29)=\"\",\"★\",INDIRECT($C$4&\"D\"&$A29))","v":"その他（要：備考欄への詳細記載）"},{"$f":"IF(INDIRECT($C$4&\"E\"&$A29)=\"\",\"★\",INDIRECT($C$4&\"E\"&$A29))","v":0},{"$f":"IF(INDIRECT($C$4&\"F\"&$A29)=\"\",\"★\",INDIRECT($C$4&\"F\"&$A29))","v":"★"},{"$f":"IF(INDIRECT($C$4&\"G\"&$A29)=\"\",\"★\",INDIRECT($C$4&\"G\"&$A29))","v":"★"},{"$f":"IF(INDIRECT($C$4&\"H\"&$A29)=\"\",\"★\",INDIRECT($C$4&\"H\"&$A29))","v":"★"},{"$f":"IF(INDIRECT($C$4&\"I\"&$A29)=\"\",\"★\",INDIRECT($C$4&\"I\"&$A29))","v":"★"},{"$f":"IF(INDIRECT($C$4&\"J\"&$A29)=\"\",\"★\",INDIRECT($C$4&\"J\"&$A29))","v":"★"},{"$f":"IF(INDIRECT($C$4&\"K\"&$A29)=\"\",\"★\",INDIRECT($C$4&\"K\"&$A29))","v":"★"},{"$f":"IF(INDIRECT($C$4&\"AC\"&$A29)=\"\",\"★\",INDIRECT($C$4&\"AC\"&$A29))","v":"---"},{"$f":"IF(INDIRECT($C$4&\"AD\"&$A29)=\"\",\"★\",INDIRECT($C$4&\"AD\"&$A29))","v":"---"},{"$f":"IF(INDIRECT($C$4&\"L\"&$A29)=\"\",\"★\",INDIRECT($C$4&\"L\"&$A29))","v":"★"},18,{"$f":"IF(INDIRECT($D$4&\"C\"&$A29)=\"\",\"★\",INDIRECT($D$4&\"C\"&$A29))","v":"★"},{"$f":"IF(INDIRECT($D$4&\"D\"&$A29)=\"\",\"★\",INDIRECT($D$4&\"D\"&$A29))","v":"その他（要：備考欄への詳細記載）"},{"$f":"IF(INDIRECT($D$4&\"E\"&$A29)=\"\",\"★\",INDIRECT($D$4&\"E\"&$A29))","v":0},{"$f":"IF(INDIRECT($D$4&\"F\"&$A29)=\"\",\"★\",INDIRECT($D$4&\"F\"&$A29))","v":"★"},{"$f":"IF(INDIRECT($D$4&\"G\"&$A29)=\"\",\"★\",INDIRECT($D$4&\"G\"&$A29))","v":"★"},{"$f":"IF(INDIRECT($D$4&\"H\"&$A29)=\"\",\"★\",INDIRECT($D$4&\"H\"&$A29))","v":"★"},{"$f":"IF(INDIRECT($D$4&\"I\"&$A29)=\"\",\"★\",INDIRECT($D$4&\"I\"&$A29))","v":"★"},{"$f":"IF(INDIRECT($D$4&\"J\"&$A29)=\"\",\"★\",INDIRECT($D$4&\"J\"&$A29))","v":"★"},{"$f":"IF(INDIRECT($D$4&\"K\"&$A29)=\"\",\"★\",INDIRECT($D$4&\"K\"&$A29))","v":"★"},{"$f":"IF(INDIRECT($D$4&\"AC\"&$A29)=\"\",\"★\",INDIRECT($D$4&\"AC\"&$A29))","v":"---"},{"$f":"IF(INDIRECT($D$4&\"AD\"&$A29)=\"\",\"★\",INDIRECT($D$4&\"AD\"&$A29))","v":"---"},{"$f":"IF(INDIRECT($D$4&\"L\"&$A29)=\"\",\"★\",INDIRECT($D$4&\"L\"&$A29))","v":"★"},18,{"$f":"IF(INDIRECT($E$4&\"C\"&$A29)=\"\",\"★\",INDIRECT($E$4&\"C\"&$A29))","v":"★"},{"$f":"IF(INDIRECT($E$4&\"D\"&$A29)=\"\",\"★\",INDIRECT($E$4&\"D\"&$A29))","v":"その他（要：備考欄への詳細記載）"},{"$f":"IF(INDIRECT($E$4&\"E\"&$A29)=\"\",\"★\",INDIRECT($E$4&\"E\"&$A29))","v":0},{"$f":"IF(INDIRECT($E$4&\"F\"&$A29)=\"\",\"★\",INDIRECT($E$4&\"F\"&$A29))","v":"★"},{"$f":"IF(INDIRECT($E$4&\"G\"&$A29)=\"\",\"★\",INDIRECT($E$4&\"G\"&$A29))","v":"★"},{"$f":"IF(INDIRECT($E$4&\"H\"&$A29)=\"\",\"★\",INDIRECT($E$4&\"H\"&$A29))","v":"★"},{"$f":"IF(INDIRECT($E$4&\"I\"&$A29)=\"\",\"★\",INDIRECT($E$4&\"I\"&$A29))","v":"★"},{"$f":"IF(INDIRECT($E$4&\"J\"&$A29)=\"\",\"★\",INDIRECT($E$4&\"J\"&$A29))","v":"★"},{"$f":"IF(INDIRECT($E$4&\"K\"&$A29)=\"\",\"★\",INDIRECT($E$4&\"K\"&$A29))","v":"★"},{"$f":"IF(INDIRECT($E$4&\"AC\"&$A29)=\"\",\"★\",INDIRECT($E$4&\"AC\"&$A29))","v":"---"},{"$f":"IF(INDIRECT($E$4&\"AD\"&$A29)=\"\",\"★\",INDIRECT($E$4&\"AD\"&$A29))","v":"---"},{"$f":"IF(INDIRECT($E$4&\"L\"&$A29)=\"\",\"★\",INDIRECT($E$4&\"L\"&$A29))","v":"★"},{"$nulls":14},18,{"$f":"IF(INDIRECT($G$4&\"C\"&$A29)=\"\",\"★\",INDIRECT($G$4&\"C\"&$A29))","v":"★"},{"$f":"IF(INDIRECT($G$4&\"D\"&$A29)=\"\",\"★\",INDIRECT($G$4&\"D\"&$A29))","v":"その他（要：備考欄への詳細記載）"},{"$f":"IF(INDIRECT($G$4&\"E\"&$A29)=\"\",\"★\",INDIRECT($G$4&\"E\"&$A29))","v":"★"},{"$f":"IF(INDIRECT($G$4&\"F\"&$A29)=\"\",\"★\",INDIRECT($G$4&\"F\"&$A29))","v":"★"},{"$f":"IF(INDIRECT($G$4&\"G\"&$A29)=\"\",\"★\",INDIRECT($G$4&\"G\"&$A29))","v":"★"},{"$f":"IF(INDIRECT($G$4&\"H\"&$A29)=\"\",\"★\",INDIRECT($G$4&\"H\"&$A29))","v":"★"},{"$f":"IF(INDIRECT($G$4&\"I\"&$A29)=\"\",\"★\",INDIRECT($G$4&\"I\"&$A29))","v":"★"},{"$f":"IF(INDIRECT($G$4&\"J\"&$A29)=\"\",\"★\",INDIRECT($G$4&\"J\"&$A29))","v":"★"},{"$f":"IF(INDIRECT($G$4&\"K\"&$A29)=\"\",\"★\",INDIRECT($G$4&\"K\"&$A29))","v":"★"},{"$f":"IF(INDIRECT($G$4&\"N\"&$A29)=\"\",\"★\",INDIRECT($G$4&\"N\"&$A29))","v":"---"},{"$f":"IF(INDIRECT($G$4&\"O\"&$A29)=\"\",\"★\",INDIRECT($G$4&\"O\"&$A29))","v":"---"},{"$f":"IF(INDIRECT($G$4&\"L\"&$A29)=\"\",\"★\",INDIRECT($G$4&\"L\"&$A29))","v":"★"},18,{"$f":"IF(INDIRECT($H$4&\"C\"&$A29)=\"\",\"★\",INDIRECT($H$4&\"C\"&$A29))","v":"★"},{"$f":"IF(INDIRECT($H$4&\"D\"&$A29)=\"\",\"★\",INDIRECT($H$4&\"D\"&$A29))","v":"その他（要：備考欄への詳細記載）"},{"$f":"IF(INDIRECT($H$4&\"E\"&$A29)=\"\",\"★\",INDIRECT($H$4&\"E\"&$A29))","v":"★"},{"$f":"IF(INDIRECT($H$4&\"F\"&$A29)=\"\",\"★\",INDIRECT($H$4&\"F\"&$A29))","v":"★"},{"$f":"IF(INDIRECT($H$4&\"G\"&$A29)=\"\",\"★\",INDIRECT($H$4&\"G\"&$A29))","v":"★"},{"$f":"IF(INDIRECT($H$4&\"H\"&$A29)=\"\",\"★\",INDIRECT($H$4&\"H\"&$A29))","v":"★"},{"$f":"IF(INDIRECT($H$4&\"I\"&$A29)=\"\",\"★\",INDIRECT($H$4&\"I\"&$A29))","v":"★"},{"$f":"IF(INDIRECT($H$4&\"J\"&$A29)=\"\",\"★\",INDIRECT($H$4&\"J\"&$A29))","v":"★"},{"$f":"IF(INDIRECT($H$4&\"K\"&$A29)=\"\",\"★\",INDIRECT($H$4&\"K\"&$A29))","v":"★"},{"$f":"IF(INDIRECT($H$4&\"N\"&$A29)=\"\",\"★\",INDIRECT($H$4&\"N\"&$A29))","v":"---"},{"$f":"IF(INDIRECT($H$4&\"O\"&$A29)=\"\",\"★\",INDIRECT($H$4&\"O\"&$A29))","v":"---"},{"$f":"IF(INDIRECT($H$4&\"L\"&$A29)=\"\",\"★\",INDIRECT($H$4&\"L\"&$A29))","v":"★"},18,{"$f":"IF(INDIRECT($I$4&\"C\"&$A29)=\"\",\"★\",INDIRECT($I$4&\"C\"&$A29))","v":"★"},{"$f":"IF(INDIRECT($I$4&\"D\"&$A29)=\"\",\"★\",INDIRECT($I$4&\"D\"&$A29))","v":"その他（要：備考欄への詳細記載）"},{"$f":"IF(INDIRECT($I$4&\"E\"&$A29)=\"\",\"★\",INDIRECT($I$4&\"E\"&$A29))","v":"★"},{"$f":"IF(INDIRECT($I$4&\"F\"&$A29)=\"\",\"★\",INDIRECT($I$4&\"F\"&$A29))","v":"★"},{"$f":"IF(INDIRECT($I$4&\"G\"&$A29)=\"\",\"★\",INDIRECT($I$4&\"G\"&$A29))","v":"★"},{"$f":"IF(INDIRECT($I$4&\"H\"&$A29)=\"\",\"★\",INDIRECT($I$4&\"H\"&$A29))","v":"★"},{"$f":"IF(INDIRECT($I$4&\"I\"&$A29)=\"\",\"★\",INDIRECT($I$4&\"I\"&$A29))","v":"★"},{"$f":"IF(INDIRECT($I$4&\"J\"&$A29)=\"\",\"★\",INDIRECT($I$4&\"J\"&$A29))","v":"★"},{"$f":"IF(INDIRECT($I$4&\"K\"&$A29)=\"\",\"★\",INDIRECT($I$4&\"K\"&$A29))","v":"★"},{"$f":"IF(INDIRECT($I$4&\"N\"&$A29)=\"\",\"★\",INDIRECT($I$4&\"N\"&$A29))","v":"---"},{"$f":"IF(INDIRECT($I$4&\"O\"&$A29)=\"\",\"★\",INDIRECT($I$4&\"O\"&$A29))","v":"---"},{"$f":"IF(INDIRECT($I$4&\"L\"&$A29)=\"\",\"★\",INDIRECT($I$4&\"L\"&$A29))","v":"★"}]
[25,{"$nulls":31},19,{"$f":"IF(INDIRECT($C$4&\"C\"&$A30)=\"\",\"★\",INDIRECT($C$4&\"C\"&$A30))","v":"★"},{"$f":"IF(INDIRECT($C$4&\"D\"&$A30)=\"\",\"★\",INDIRECT($C$4&\"D\"&$A30))","v":"その他（要：備考欄への詳細記載）"},{"$f":"IF(INDIRECT($C$4&\"E\"&$A30)=\"\",\"★\",INDIRECT($C$4&\"E\"&$A30))","v":0},{"$f":"IF(INDIRECT($C$4&\"F\"&$A30)=\"\",\"★\",INDIRECT($C$4&\"F\"&$A30))","v":"★"},{"$f":"IF(INDIRECT($C$4&\"G\"&$A30)=\"\",\"★\",INDIRECT($C$4&\"G\"&$A30))","v":"★"},{"$f":"IF(INDIRECT($C$4&\"H\"&$A30)=\"\",\"★\",INDIRECT($C$4&\"H\"&$A30))","v":"★"},{"$f":"IF(INDIRECT($C$4&\"I\"&$A30)=\"\",\"★\",INDIRECT($C$4&\"I\"&$A30))","v":"★"},{"$f":"IF(INDIRECT($C$4&\"J\"&$A30)=\"\",\"★\",INDIRECT($C$4&\"J\"&$A30))","v":"★"},{"$f":"IF(INDIRECT($C$4&\"K\"&$A30)=\"\",\"★\",INDIRECT($C$4&\"K\"&$A30))","v":"★"},{"$f":"IF(INDIRECT($C$4&\"AC\"&$A30)=\"\",\"★\",INDIRECT($C$4&\"AC\"&$A30))","v":"---"},{"$f":"IF(INDIRECT($C$4&\"AD\"&$A30)=\"\",\"★\",INDIRECT($C$4&\"AD\"&$A30))","v":"---"},{"$f":"IF(INDIRECT($C$4&\"L\"&$A30)=\"\",\"★\",INDIRECT($C$4&\"L\"&$A30))","v":"★"},19,{"$f":"IF(INDIRECT($D$4&\"C\"&$A30)=\"\",\"★\",INDIRECT($D$4&\"C\"&$A30))","v":"★"},{"$f":"IF(INDIRECT($D$4&\"D\"&$A30)=\"\",\"★\",INDIRECT($D$4&\"D\"&$A30))","v":"その他（要：備考欄への詳細記載）"},{"$f":"IF(INDIRECT($D$4&\"E\"&$A30)=\"\",\"★\",INDIRECT($D$4&\"E\"&$A30))","v":0},{"$f":"IF(INDIRECT($D$4&\"F\"&$A30)=\"\",\"★\",INDIRECT($D$4&\"F\"&$A30))","v":"★"},{"$f":"IF(INDIRECT($D$4&\"G\"&$A30)=\"\",\"★\",INDIRECT($D$4&\"G\"&$A30))","v":"★"},{"$f":"IF(INDIRECT($D$4&\"H\"&$A30)=\"\",\"★\",INDIRECT($D$4&\"H\"&$A30))","v":"★"},{"$f":"IF(INDIRECT($D$4&\"I\"&$A30)=\"\",\"★\",INDIRECT($D$4&\"I\"&$A30))","v":"★"},{"$f":"IF(INDIRECT($D$4&\"J\"&$A30)=\"\",\"★\",INDIRECT($D$4&\"J\"&$A30))","v":"★"},{"$f":"IF(INDIRECT($D$4&\"K\"&$A30)=\"\",\"★\",INDIRECT($D$4&\"K\"&$A30))","v":"★"},{"$f":"IF(INDIRECT($D$4&\"AC\"&$A30)=\"\",\"★\",INDIRECT($D$4&\"AC\"&$A30))","v":"---"},{"$f":"IF(INDIRECT($D$4&\"AD\"&$A30)=\"\",\"★\",INDIRECT($D$4&\"AD\"&$A30))","v":"---"},{"$f":"IF(INDIRECT($D$4&\"L\"&$A30)=\"\",\"★\",INDIRECT($D$4&\"L\"&$A30))","v":"★"},19,{"$f":"IF(INDIRECT($E$4&\"C\"&$A30)=\"\",\"★\",INDIRECT($E$4&\"C\"&$A30))","v":"★"},{"$f":"IF(INDIRECT($E$4&\"D\"&$A30)=\"\",\"★\",INDIRECT($E$4&\"D\"&$A30))","v":"その他（要：備考欄への詳細記載）"},{"$f":"IF(INDIRECT($E$4&\"E\"&$A30)=\"\",\"★\",INDIRECT($E$4&\"E\"&$A30))","v":0},{"$f":"IF(INDIRECT($E$4&\"F\"&$A30)=\"\",\"★\",INDIRECT($E$4&\"F\"&$A30))","v":"★"},{"$f":"IF(INDIRECT($E$4&\"G\"&$A30)=\"\",\"★\",INDIRECT($E$4&\"G\"&$A30))","v":"★"},{"$f":"IF(INDIRECT($E$4&\"H\"&$A30)=\"\",\"★\",INDIRECT($E$4&\"H\"&$A30))","v":"★"},{"$f":"IF(INDIRECT($E$4&\"I\"&$A30)=\"\",\"★\",INDIRECT($E$4&\"I\"&$A30))","v":"★"},{"$f":"IF(INDIRECT($E$4&\"J\"&$A30)=\"\",\"★\",INDIRECT($E$4&\"J\"&$A30))","v":"★"},{"$f":"IF(INDIRECT($E$4&\"K\"&$A30)=\"\",\"★\",INDIRECT($E$4&\"K\"&$A30))","v":"★"},{"$f":"IF(INDIRECT($E$4&\"AC\"&$A30)=\"\",\"★\",INDIRECT($E$4&\"AC\"&$A30))","v":"---"},{"$f":"IF(INDIRECT($E$4&\"AD\"&$A30)=\"\",\"★\",INDIRECT($E$4&\"AD\"&$A30))","v":"---"},{"$f":"IF(INDIRECT($E$4&\"L\"&$A30)=\"\",\"★\",INDIRECT($E$4&\"L\"&$A30))","v":"★"},{"$nulls":14},19,{"$f":"IF(INDIRECT($G$4&\"C\"&$A30)=\"\",\"★\",INDIRECT($G$4&\"C\"&$A30))","v":"★"},{"$f":"IF(INDIRECT($G$4&\"D\"&$A30)=\"\",\"★\",INDIRECT($G$4&\"D\"&$A30))","v":"その他（要：備考欄への詳細記載）"},{"$f":"IF(INDIRECT($G$4&\"E\"&$A30)=\"\",\"★\",INDIRECT($G$4&\"E\"&$A30))","v":"★"},{"$f":"IF(INDIRECT($G$4&\"F\"&$A30)=\"\",\"★\",INDIRECT($G$4&\"F\"&$A30))","v":"★"},{"$f":"IF(INDIRECT($G$4&\"G\"&$A30)=\"\",\"★\",INDIRECT($G$4&\"G\"&$A30))","v":"★"},{"$f":"IF(INDIRECT($G$4&\"H\"&$A30)=\"\",\"★\",INDIRECT($G$4&\"H\"&$A30))","v":"★"},{"$f":"IF(INDIRECT($G$4&\"I\"&$A30)=\"\",\"★\",INDIRECT($G$4&\"I\"&$A30))","v":"★"},{"$f":"IF(INDIRECT($G$4&\"J\"&$A30)=\"\",\"★\",INDIRECT($G$4&\"J\"&$A30))","v":"★"},{"$f":"IF(INDIRECT($G$4&\"K\"&$A30)=\"\",\"★\",INDIRECT($G$4&\"K\"&$A30))","v":"★"},{"$f":"IF(INDIRECT($G$4&\"N\"&$A30)=\"\",\"★\",INDIRECT($G$4&\"N\"&$A30))","v":"---"},{"$f":"IF(INDIRECT($G$4&\"O\"&$A30)=\"\",\"★\",INDIRECT($G$4&\"O\"&$A30))","v":"---"},{"$f":"IF(INDIRECT($G$4&\"L\"&$A30)=\"\",\"★\",INDIRECT($G$4&\"L\"&$A30))","v":"★"},19,{"$f":"IF(INDIRECT($H$4&\"C\"&$A30)=\"\",\"★\",INDIRECT($H$4&\"C\"&$A30))","v":"★"},{"$f":"IF(INDIRECT($H$4&\"D\"&$A30)=\"\",\"★\",INDIRECT($H$4&\"D\"&$A30))","v":"その他（要：備考欄への詳細記載）"},{"$f":"IF(INDIRECT($H$4&\"E\"&$A30)=\"\",\"★\",INDIRECT($H$4&\"E\"&$A30))","v":"★"},{"$f":"IF(INDIRECT($H$4&\"F\"&$A30)=\"\",\"★\",INDIRECT($H$4&\"F\"&$A30))","v":"★"},{"$f":"IF(INDIRECT($H$4&\"G\"&$A30)=\"\",\"★\",INDIRECT($H$4&\"G\"&$A30))","v":"★"},{"$f":"IF(INDIRECT($H$4&\"H\"&$A30)=\"\",\"★\",INDIRECT($H$4&\"H\"&$A30))","v":"★"},{"$f":"IF(INDIRECT($H$4&\"I\"&$A30)=\"\",\"★\",INDIRECT($H$4&\"I\"&$A30))","v":"★"},{"$f":"IF(INDIRECT($H$4&\"J\"&$A30)=\"\",\"★\",INDIRECT($H$4&\"J\"&$A30))","v":"★"},{"$f":"IF(INDIRECT($H$4&\"K\"&$A30)=\"\",\"★\",INDIRECT($H$4&\"K\"&$A30))","v":"★"},{"$f":"IF(INDIRECT($H$4&\"N\"&$A30)=\"\",\"★\",INDIRECT($H$4&\"N\"&$A30))","v":"---"},{"$f":"IF(INDIRECT($H$4&\"O\"&$A30)=\"\",\"★\",INDIRECT($H$4&\"O\"&$A30))","v":"---"},{"$f":"IF(INDIRECT($H$4&\"L\"&$A30)=\"\",\"★\",INDIRECT($H$4&\"L\"&$A30))","v":"★"},19,{"$f":"IF(INDIRECT($I$4&\"C\"&$A30)=\"\",\"★\",INDIRECT($I$4&\"C\"&$A30))","v":"★"},{"$f":"IF(INDIRECT($I$4&\"D\"&$A30)=\"\",\"★\",INDIRECT($I$4&\"D\"&$A30))","v":"その他（要：備考欄への詳細記載）"},{"$f":"IF(INDIRECT($I$4&\"E\"&$A30)=\"\",\"★\",INDIRECT($I$4&\"E\"&$A30))","v":"★"},{"$f":"IF(INDIRECT($I$4&\"F\"&$A30)=\"\",\"★\",INDIRECT($I$4&\"F\"&$A30))","v":"★"},{"$f":"IF(INDIRECT($I$4&\"G\"&$A30)=\"\",\"★\",INDIRECT($I$4&\"G\"&$A30))","v":"★"},{"$f":"IF(INDIRECT($I$4&\"H\"&$A30)=\"\",\"★\",INDIRECT($I$4&\"H\"&$A30))","v":"★"},{"$f":"IF(INDIRECT($I$4&\"I\"&$A30)=\"\",\"★\",INDIRECT($I$4&\"I\"&$A30))","v":"★"},{"$f":"IF(INDIRECT($I$4&\"J\"&$A30)=\"\",\"★\",INDIRECT($I$4&\"J\"&$A30))","v":"★"},{"$f":"IF(INDIRECT($I$4&\"K\"&$A30)=\"\",\"★\",INDIRECT($I$4&\"K\"&$A30))","v":"★"},{"$f":"IF(INDIRECT($I$4&\"N\"&$A30)=\"\",\"★\",INDIRECT($I$4&\"N\"&$A30))","v":"---"},{"$f":"IF(INDIRECT($I$4&\"O\"&$A30)=\"\",\"★\",INDIRECT($I$4&\"O\"&$A30))","v":"---"},{"$f":"IF(INDIRECT($I$4&\"L\"&$A30)=\"\",\"★\",INDIRECT($I$4&\"L\"&$A30))","v":"★"}]
[26,{"$nulls":31},20,{"$f":"IF(INDIRECT($C$4&\"C\"&$A31)=\"\",\"★\",INDIRECT($C$4&\"C\"&$A31))","v":"★"},{"$f":"IF(INDIRECT($C$4&\"D\"&$A31)=\"\",\"★\",INDIRECT($C$4&\"D\"&$A31))","v":"その他（要：備考欄への詳細記載）"},{"$f":"IF(INDIRECT($C$4&\"E\"&$A31)=\"\",\"★\",INDIRECT($C$4&\"E\"&$A31))","v":0},{"$f":"IF(INDIRECT($C$4&\"F\"&$A31)=\"\",\"★\",INDIRECT($C$4&\"F\"&$A31))","v":"★"},{"$f":"IF(INDIRECT($C$4&\"G\"&$A31)=\"\",\"★\",INDIRECT($C$4&\"G\"&$A31))","v":"★"},{"$f":"IF(INDIRECT($C$4&\"H\"&$A31)=\"\",\"★\",INDIRECT($C$4&\"H\"&$A31))","v":"★"},{"$f":"IF(INDIRECT($C$4&\"I\"&$A31)=\"\",\"★\",INDIRECT($C$4&\"I\"&$A31))","v":"★"},{"$f":"IF(INDIRECT($C$4&\"J\"&$A31)=\"\",\"★\",INDIRECT($C$4&\"J\"&$A31))","v":"★"},{"$f":"IF(INDIRECT($C$4&\"K\"&$A31)=\"\",\"★\",INDIRECT($C$4&\"K\"&$A31))","v":"★"},{"$f":"IF(INDIRECT($C$4&\"AC\"&$A31)=\"\",\"★\",INDIRECT($C$4&\"AC\"&$A31))","v":"---"},{"$f":"IF(INDIRECT($C$4&\"AD\"&$A31)=\"\",\"★\",INDIRECT($C$4&\"AD\"&$A31))","v":"---"},{"$f":"IF(INDIRECT($C$4&\"L\"&$A31)=\"\",\"★\",INDIRECT($C$4&\"L\"&$A31))","v":"★"},20,{"$f":"IF(INDIRECT($D$4&\"C\"&$A31)=\"\",\"★\",INDIRECT($D$4&\"C\"&$A31))","v":"★"},{"$f":"IF(INDIRECT($D$4&\"D\"&$A31)=\"\",\"★\",INDIRECT($D$4&\"D\"&$A31))","v":"その他（要：備考欄への詳細記載）"},{"$f":"IF(INDIRECT($D$4&\"E\"&$A31)=\"\",\"★\",INDIRECT($D$4&\"E\"&$A31))","v":0},{"$f":"IF(INDIRECT($D$4&\"F\"&$A31)=\"\",\"★\",INDIRECT($D$4&\"F\"&$A31))","v":"★"},{"$f":"IF(INDIRECT($D$4&\"G\"&$A31)=\"\",\"★\",INDIRECT($D$4&\"G\"&$A31))","v":"★"},{"$f":"IF(INDIRECT($D$4&\"H\"&$A31)=\"\",\"★\",INDIRECT($D$4&\"H\"&$A31))","v":"★"},{"$f":"IF(INDIRECT($D$4&\"I\"&$A31)=\"\",\"★\",INDIRECT($D$4&\"I\"&$A31))","v":"★"},{"$f":"IF(INDIRECT($D$4&\"J\"&$A31)=\"\",\"★\",INDIRECT($D$4&\"J\"&$A31))","v":"★"},{"$f":"IF(INDIRECT($D$4&\"K\"&$A31)=\"\",\"★\",INDIRECT($D$4&\"K\"&$A31))","v":"★"},{"$f":"IF(INDIRECT($D$4&\"AC\"&$A31)=\"\",\"★\",INDIRECT($D$4&\"AC\"&$A31))","v":"---"},{"$f":"IF(INDIRECT($D$4&\"AD\"&$A31)=\"\",\"★\",INDIRECT($D$4&\"AD\"&$A31))","v":"---"},{"$f":"IF(INDIRECT($D$4&\"L\"&$A31)=\"\",\"★\",INDIRECT($D$4&\"L\"&$A31))","v":"★"},20,{"$f":"IF(INDIRECT($E$4&\"C\"&$A31)=\"\",\"★\",INDIRECT($E$4&\"C\"&$A31))","v":"★"},{"$f":"IF(INDIRECT($E$4&\"D\"&$A31)=\"\",\"★\",INDIRECT($E$4&\"D\"&$A31))","v":"その他（要：備考欄への詳細記載）"},{"$f":"IF(INDIRECT($E$4&\"E\"&$A31)=\"\",\"★\",INDIRECT($E$4&\"E\"&$A31))","v":0},{"$f":"IF(INDIRECT($E$4&\"F\"&$A31)=\"\",\"★\",INDIRECT($E$4&\"F\"&$A31))","v":"★"},{"$f":"IF(INDIRECT($E$4&\"G\"&$A31)=\"\",\"★\",INDIRECT($E$4&\"G\"&$A31))","v":"★"},{"$f":"IF(INDIRECT($E$4&\"H\"&$A31)=\"\",\"★\",INDIRECT($E$4&\"H\"&$A31))","v":"★"},{"$f":"IF(INDIRECT($E$4&\"I\"&$A31)=\"\",\"★\",INDIRECT($E$4&\"I\"&$A31))","v":"★"},{"$f":"IF(INDIRECT($E$4&\"J\"&$A31)=\"\",\"★\",INDIRECT($E$4&\"J\"&$A31))","v":"★"},{"$f":"IF(INDIRECT($E$4&\"K\"&$A31)=\"\",\"★\",INDIRECT($E$4&\"K\"&$A31))","v":"★"},{"$f":"IF(INDIRECT($E$4&\"AC\"&$A31)=\"\",\"★\",INDIRECT($E$4&\"AC\"&$A31))","v":"---"},{"$f":"IF(INDIRECT($E$4&\"AD\"&$A31)=\"\",\"★\",INDIRECT($E$4&\"AD\"&$A31))","v":"---"},{"$f":"IF(INDIRECT($E$4&\"L\"&$A31)=\"\",\"★\",INDIRECT($E$4&\"L\"&$A31))","v":"★"},{"$nulls":14},20,{"$f":"IF(INDIRECT($G$4&\"C\"&$A31)=\"\",\"★\",INDIRECT($G$4&\"C\"&$A31))","v":"★"},{"$f":"IF(INDIRECT($G$4&\"D\"&$A31)=\"\",\"★\",INDIRECT($G$4&\"D\"&$A31))","v":"その他（要：備考欄への詳細記載）"},{"$f":"IF(INDIRECT($G$4&\"E\"&$A31)=\"\",\"★\",INDIRECT($G$4&\"E\"&$A31))","v":"★"},{"$f":"IF(INDIRECT($G$4&\"F\"&$A31)=\"\",\"★\",INDIRECT($G$4&\"F\"&$A31))","v":"★"},{"$f":"IF(INDIRECT($G$4&\"G\"&$A31)=\"\",\"★\",INDIRECT($G$4&\"G\"&$A31))","v":"★"},{"$f":"IF(INDIRECT($G$4&\"H\"&$A31)=\"\",\"★\",INDIRECT($G$4&\"H\"&$A31))","v":"★"},{"$f":"IF(INDIRECT($G$4&\"I\"&$A31)=\"\",\"★\",INDIRECT($G$4&\"I\"&$A31))","v":"★"},{"$f":"IF(INDIRECT($G$4&\"J\"&$A31)=\"\",\"★\",INDIRECT($G$4&\"J\"&$A31))","v":"★"},{"$f":"IF(INDIRECT($G$4&\"K\"&$A31)=\"\",\"★\",INDIRECT($G$4&\"K\"&$A31))","v":"★"},{"$f":"IF(INDIRECT($G$4&\"N\"&$A31)=\"\",\"★\",INDIRECT($G$4&\"N\"&$A31))","v":"---"},{"$f":"IF(INDIRECT($G$4&\"O\"&$A31)=\"\",\"★\",INDIRECT($G$4&\"O\"&$A31))","v":"---"},{"$f":"IF(INDIRECT($G$4&\"L\"&$A31)=\"\",\"★\",INDIRECT($G$4&\"L\"&$A31))","v":"★"},20,{"$f":"IF(INDIRECT($H$4&\"C\"&$A31)=\"\",\"★\",INDIRECT($H$4&\"C\"&$A31))","v":"★"},{"$f":"IF(INDIRECT($H$4&\"D\"&$A31)=\"\",\"★\",INDIRECT($H$4&\"D\"&$A31))","v":"その他（要：備考欄への詳細記載）"},{"$f":"IF(INDIRECT($H$4&\"E\"&$A31)=\"\",\"★\",INDIRECT($H$4&\"E\"&$A31))","v":"★"},{"$f":"IF(INDIRECT($H$4&\"F\"&$A31)=\"\",\"★\",INDIRECT($H$4&\"F\"&$A31))","v":"★"},{"$f":"IF(INDIRECT($H$4&\"G\"&$A31)=\"\",\"★\",INDIRECT($H$4&\"G\"&$A31))","v":"★"},{"$f":"IF(INDIRECT($H$4&\"H\"&$A31)=\"\",\"★\",INDIRECT($H$4&\"H\"&$A31))","v":"★"},{"$f":"IF(INDIRECT($H$4&\"I\"&$A31)=\"\",\"★\",INDIRECT($H$4&\"I\"&$A31))","v":"★"},{"$f":"IF(INDIRECT($H$4&\"J\"&$A31)=\"\",\"★\",INDIRECT($H$4&\"J\"&$A31))","v":"★"},{"$f":"IF(INDIRECT($H$4&\"K\"&$A31)=\"\",\"★\",INDIRECT($H$4&\"K\"&$A31))","v":"★"},{"$f":"IF(INDIRECT($H$4&\"N\"&$A31)=\"\",\"★\",INDIRECT($H$4&\"N\"&$A31))","v":"---"},{"$f":"IF(INDIRECT($H$4&\"O\"&$A31)=\"\",\"★\",INDIRECT($H$4&\"O\"&$A31))","v":"---"},{"$f":"IF(INDIRECT($H$4&\"L\"&$A31)=\"\",\"★\",INDIRECT($H$4&\"L\"&$A31))","v":"★"},20,{"$f":"IF(INDIRECT($I$4&\"C\"&$A31)=\"\",\"★\",INDIRECT($I$4&\"C\"&$A31))","v":"★"},{"$f":"IF(INDIRECT($I$4&\"D\"&$A31)=\"\",\"★\",INDIRECT($I$4&\"D\"&$A31))","v":"その他（要：備考欄への詳細記載）"},{"$f":"IF(INDIRECT($I$4&\"E\"&$A31)=\"\",\"★\",INDIRECT($I$4&\"E\"&$A31))","v":"★"},{"$f":"IF(INDIRECT($I$4&\"F\"&$A31)=\"\",\"★\",INDIRECT($I$4&\"F\"&$A31))","v":"★"},{"$f":"IF(INDIRECT($I$4&\"G\"&$A31)=\"\",\"★\",INDIRECT($I$4&\"G\"&$A31))","v":"★"},{"$f":"IF(INDIRECT($I$4&\"H\"&$A31)=\"\",\"★\",INDIRECT($I$4&\"H\"&$A31))","v":"★"},{"$f":"IF(INDIRECT($I$4&\"I\"&$A31)=\"\",\"★\",INDIRECT($I$4&\"I\"&$A31))","v":"★"},{"$f":"IF(INDIRECT($I$4&\"J\"&$A31)=\"\",\"★\",INDIRECT($I$4&\"J\"&$A31))","v":"★"},{"$f":"IF(INDIRECT($I$4&\"K\"&$A31)=\"\",\"★\",INDIRECT($I$4&\"K\"&$A31))","v":"★"},{"$f":"IF(INDIRECT($I$4&\"N\"&$A31)=\"\",\"★\",INDIRECT($I$4&\"N\"&$A31))","v":"---"},{"$f":"IF(INDIRECT($I$4&\"O\"&$A31)=\"\",\"★\",INDIRECT($I$4&\"O\"&$A31))","v":"---"},{"$f":"IF(INDIRECT($I$4&\"L\"&$A31)=\"\",\"★\",INDIRECT($I$4&\"L\"&$A31))","v":"★"}]
[27,{"$nulls":31},21,{"$f":"IF(INDIRECT($C$4&\"C\"&$A32)=\"\",\"★\",INDIRECT($C$4&\"C\"&$A32))","v":"★"},{"$f":"IF(INDIRECT($C$4&\"D\"&$A32)=\"\",\"★\",INDIRECT($C$4&\"D\"&$A32))","v":"その他（要：備考欄への詳細記載）"},{"$f":"IF(INDIRECT($C$4&\"E\"&$A32)=\"\",\"★\",INDIRECT($C$4&\"E\"&$A32))","v":0},{"$f":"IF(INDIRECT($C$4&\"F\"&$A32)=\"\",\"★\",INDIRECT($C$4&\"F\"&$A32))","v":"★"},{"$f":"IF(INDIRECT($C$4&\"G\"&$A32)=\"\",\"★\",INDIRECT($C$4&\"G\"&$A32))","v":"★"},{"$f":"IF(INDIRECT($C$4&\"H\"&$A32)=\"\",\"★\",INDIRECT($C$4&\"H\"&$A32))","v":"★"},{"$f":"IF(INDIRECT($C$4&\"I\"&$A32)=\"\",\"★\",INDIRECT($C$4&\"I\"&$A32))","v":"★"},{"$f":"IF(INDIRECT($C$4&\"J\"&$A32)=\"\",\"★\",INDIRECT($C$4&\"J\"&$A32))","v":"★"},{"$f":"IF(INDIRECT($C$4&\"K\"&$A32)=\"\",\"★\",INDIRECT($C$4&\"K\"&$A32))","v":"★"},{"$f":"IF(INDIRECT($C$4&\"AC\"&$A32)=\"\",\"★\",INDIRECT($C$4&\"AC\"&$A32))","v":"---"},{"$f":"IF(INDIRECT($C$4&\"AD\"&$A32)=\"\",\"★\",INDIRECT($C$4&\"AD\"&$A32))","v":"---"},{"$f":"IF(INDIRECT($C$4&\"L\"&$A32)=\"\",\"★\",INDIRECT($C$4&\"L\"&$A32))","v":"★"},21,{"$f":"IF(INDIRECT($D$4&\"C\"&$A32)=\"\",\"★\",INDIRECT($D$4&\"C\"&$A32))","v":"★"},{"$f":"IF(INDIRECT($D$4&\"D\"&$A32)=\"\",\"★\",INDIRECT($D$4&\"D\"&$A32))","v":"その他（要：備考欄への詳細記載）"},{"$f":"IF(INDIRECT($D$4&\"E\"&$A32)=\"\",\"★\",INDIRECT($D$4&\"E\"&$A32))","v":0},{"$f":"IF(INDIRECT($D$4&\"F\"&$A32)=\"\",\"★\",INDIRECT($D$4&\"F\"&$A32))","v":"★"},{"$f":"IF(INDIRECT($D$4&\"G\"&$A32)=\"\",\"★\",INDIRECT($D$4&\"G\"&$A32))","v":"★"},{"$f":"IF(INDIRECT($D$4&\"H\"&$A32)=\"\",\"★\",INDIRECT($D$4&\"H\"&$A32))","v":"★"},{"$f":"IF(INDIRECT($D$4&\"I\"&$A32)=\"\",\"★\",INDIRECT($D$4&\"I\"&$A32))","v":"★"},{"$f":"IF(INDIRECT($D$4&\"J\"&$A32)=\"\",\"★\",INDIRECT($D$4&\"J\"&$A32))","v":"★"},{"$f":"IF(INDIRECT($D$4&\"K\"&$A32)=\"\",\"★\",INDIRECT($D$4&\"K\"&$A32))","v":"★"},{"$f":"IF(INDIRECT($D$4&\"AC\"&$A32)=\"\",\"★\",INDIRECT($D$4&\"AC\"&$A32))","v":"---"},{"$f":"IF(INDIRECT($D$4&\"AD\"&$A32)=\"\",\"★\",INDIRECT($D$4&\"AD\"&$A32))","v":"---"},{"$f":"IF(INDIRECT($D$4&\"L\"&$A32)=\"\",\"★\",INDIRECT($D$4&\"L\"&$A32))","v":"★"},21,{"$f":"IF(INDIRECT($E$4&\"C\"&$A32)=\"\",\"★\",INDIRECT($E$4&\"C\"&$A32))","v":"★"},{"$f":"IF(INDIRECT($E$4&\"D\"&$A32)=\"\",\"★\",INDIRECT($E$4&\"D\"&$A32))","v":"その他（要：備考欄への詳細記載）"},{"$f":"IF(INDIRECT($E$4&\"E\"&$A32)=\"\",\"★\",INDIRECT($E$4&\"E\"&$A32))","v":0},{"$f":"IF(INDIRECT($E$4&\"F\"&$A32)=\"\",\"★\",INDIRECT($E$4&\"F\"&$A32))","v":"★"},{"$f":"IF(INDIRECT($E$4&\"G\"&$A32)=\"\",\"★\",INDIRECT($E$4&\"G\"&$A32))","v":"★"},{"$f":"IF(INDIRECT($E$4&\"H\"&$A32)=\"\",\"★\",INDIRECT($E$4&\"H\"&$A32))","v":"★"},{"$f":"IF(INDIRECT($E$4&\"I\"&$A32)=\"\",\"★\",INDIRECT($E$4&\"I\"&$A32))","v":"★"},{"$f":"IF(INDIRECT($E$4&\"J\"&$A32)=\"\",\"★\",INDIRECT($E$4&\"J\"&$A32))","v":"★"},{"$f":"IF(INDIRECT($E$4&\"K\"&$A32)=\"\",\"★\",INDIRECT($E$4&\"K\"&$A32))","v":"★"},{"$f":"IF(INDIRECT($E$4&\"AC\"&$A32)=\"\",\"★\",INDIRECT($E$4&\"AC\"&$A32))","v":"---"},{"$f":"IF(INDIRECT($E$4&\"AD\"&$A32)=\"\",\"★\",INDIRECT($E$4&\"AD\"&$A32))","v":"---"},{"$f":"IF(INDIRECT($E$4&\"L\"&$A32)=\"\",\"★\",INDIRECT($E$4&\"L\"&$A32))","v":"★"},{"$nulls":14},21,{"$f":"IF(INDIRECT($G$4&\"C\"&$A32)=\"\",\"★\",INDIRECT($G$4&\"C\"&$A32))","v":"★"},{"$f":"IF(INDIRECT($G$4&\"D\"&$A32)=\"\",\"★\",INDIRECT($G$4&\"D\"&$A32))","v":"その他（要：備考欄への詳細記載）"},{"$f":"IF(INDIRECT($G$4&\"E\"&$A32)=\"\",\"★\",INDIRECT($G$4&\"E\"&$A32))","v":"★"},{"$f":"IF(INDIRECT($G$4&\"F\"&$A32)=\"\",\"★\",INDIRECT($G$4&\"F\"&$A32))","v":"★"},{"$f":"IF(INDIRECT($G$4&\"G\"&$A32)=\"\",\"★\",INDIRECT($G$4&\"G\"&$A32))","v":"★"},{"$f":"IF(INDIRECT($G$4&\"H\"&$A32)=\"\",\"★\",INDIRECT($G$4&\"H\"&$A32))","v":"★"},{"$f":"IF(INDIRECT($G$4&\"I\"&$A32)=\"\",\"★\",INDIRECT($G$4&\"I\"&$A32))","v":"★"},{"$f":"IF(INDIRECT($G$4&\"J\"&$A32)=\"\",\"★\",INDIRECT($G$4&\"J\"&$A32))","v":"★"},{"$f":"IF(INDIRECT($G$4&\"K\"&$A32)=\"\",\"★\",INDIRECT($G$4&\"K\"&$A32))","v":"★"},{"$f":"IF(INDIRECT($G$4&\"N\"&$A32)=\"\",\"★\",INDIRECT($G$4&\"N\"&$A32))","v":"---"},{"$f":"IF(INDIRECT($G$4&\"O\"&$A32)=\"\",\"★\",INDIRECT($G$4&\"O\"&$A32))","v":"---"},{"$f":"IF(INDIRECT($G$4&\"L\"&$A32)=\"\",\"★\",INDIRECT($G$4&\"L\"&$A32))","v":"★"},21,{"$f":"IF(INDIRECT($H$4&\"C\"&$A32)=\"\",\"★\",INDIRECT($H$4&\"C\"&$A32))","v":"★"},{"$f":"IF(INDIRECT($H$4&\"D\"&$A32)=\"\",\"★\",INDIRECT($H$4&\"D\"&$A32))","v":"その他（要：備考欄への詳細記載）"},{"$f":"IF(INDIRECT($H$4&\"E\"&$A32)=\"\",\"★\",INDIRECT($H$4&\"E\"&$A32))","v":"★"},{"$f":"IF(INDIRECT($H$4&\"F\"&$A32)=\"\",\"★\",INDIRECT($H$4&\"F\"&$A32))","v":"★"},{"$f":"IF(INDIRECT($H$4&\"G\"&$A32)=\"\",\"★\",INDIRECT($H$4&\"G\"&$A32))","v":"★"},{"$f":"IF(INDIRECT($H$4&\"H\"&$A32)=\"\",\"★\",INDIRECT($H$4&\"H\"&$A32))","v":"★"},{"$f":"IF(INDIRECT($H$4&\"I\"&$A32)=\"\",\"★\",INDIRECT($H$4&\"I\"&$A32))","v":"★"},{"$f":"IF(INDIRECT($H$4&\"J\"&$A32)=\"\",\"★\",INDIRECT($H$4&\"J\"&$A32))","v":"★"},{"$f":"IF(INDIRECT($H$4&\"K\"&$A32)=\"\",\"★\",INDIRECT($H$4&\"K\"&$A32))","v":"★"},{"$f":"IF(INDIRECT($H$4&\"N\"&$A32)=\"\",\"★\",INDIRECT($H$4&\"N\"&$A32))","v":"---"},{"$f":"IF(INDIRECT($H$4&\"O\"&$A32)=\"\",\"★\",INDIRECT($H$4&\"O\"&$A32))","v":"---"},{"$f":"IF(INDIRECT($H$4&\"L\"&$A32)=\"\",\"★\",INDIRECT($H$4&\"L\"&$A32))","v":"★"},21,{"$f":"IF(INDIRECT($I$4&\"C\"&$A32)=\"\",\"★\",INDIRECT($I$4&\"C\"&$A32))","v":"★"},{"$f":"IF(INDIRECT($I$4&\"D\"&$A32)=\"\",\"★\",INDIRECT($I$4&\"D\"&$A32))","v":"その他（要：備考欄への詳細記載）"},{"$f":"IF(INDIRECT($I$4&\"E\"&$A32)=\"\",\"★\",INDIRECT($I$4&\"E\"&$A32))","v":"★"},{"$f":"IF(INDIRECT($I$4&\"F\"&$A32)=\"\",\"★\",INDIRECT($I$4&\"F\"&$A32))","v":"★"},{"$f":"IF(INDIRECT($I$4&\"G\"&$A32)=\"\",\"★\",INDIRECT($I$4&\"G\"&$A32))","v":"★"},{"$f":"IF(INDIRECT($I$4&\"H\"&$A32)=\"\",\"★\",INDIRECT($I$4&\"H\"&$A32))","v":"★"},{"$f":"IF(INDIRECT($I$4&\"I\"&$A32)=\"\",\"★\",INDIRECT($I$4&\"I\"&$A32))","v":"★"},{"$f":"IF(INDIRECT($I$4&\"J\"&$A32)=\"\",\"★\",INDIRECT($I$4&\"J\"&$A32))","v":"★"},{"$f":"IF(INDIRECT($I$4&\"K\"&$A32)=\"\",\"★\",INDIRECT($I$4&\"K\"&$A32))","v":"★"},{"$f":"IF(INDIRECT($I$4&\"N\"&$A32)=\"\",\"★\",INDIRECT($I$4&\"N\"&$A32))","v":"---"},{"$f":"IF(INDIRECT($I$4&\"O\"&$A32)=\"\",\"★\",INDIRECT($I$4&\"O\"&$A32))","v":"---"},{"$f":"IF(INDIRECT($I$4&\"L\"&$A32)=\"\",\"★\",INDIRECT($I$4&\"L\"&$A32))","v":"★"}]
[28,{"$nulls":31},22,{"$f":"IF(INDIRECT($C$4&\"C\"&$A33)=\"\",\"★\",INDIRECT($C$4&\"C\"&$A33))","v":"★"},{"$f":"IF(INDIRECT($C$4&\"D\"&$A33)=\"\",\"★\",INDIRECT($C$4&\"D\"&$A33))","v":"その他（要：備考欄への詳細記載）"},{"$f":"IF(INDIRECT($C$4&\"E\"&$A33)=\"\",\"★\",INDIRECT($C$4&\"E\"&$A33))","v":0},{"$f":"IF(INDIRECT($C$4&\"F\"&$A33)=\"\",\"★\",INDIRECT($C$4&\"F\"&$A33))","v":"★"},{"$f":"IF(INDIRECT($C$4&\"G\"&$A33)=\"\",\"★\",INDIRECT($C$4&\"G\"&$A33))","v":"★"},{"$f":"IF(INDIRECT($C$4&\"H\"&$A33)=\"\",\"★\",INDIRECT($C$4&\"H\"&$A33))","v":"★"},{"$f":"IF(INDIRECT($C$4&\"I\"&$A33)=\"\",\"★\",INDIRECT($C$4&\"I\"&$A33))","v":"★"},{"$f":"IF(INDIRECT($C$4&\"J\"&$A33)=\"\",\"★\",INDIRECT($C$4&\"J\"&$A33))","v":"★"},{"$f":"IF(INDIRECT($C$4&\"K\"&$A33)=\"\",\"★\",INDIRECT($C$4&\"K\"&$A33))","v":"★"},{"$f":"IF(INDIRECT($C$4&\"AC\"&$A33)=\"\",\"★\",INDIRECT($C$4&\"AC\"&$A33))","v":"---"},{"$f":"IF(INDIRECT($C$4&\"AD\"&$A33)=\"\",\"★\",INDIRECT($C$4&\"AD\"&$A33))","v":"---"},{"$f":"IF(INDIRECT($C$4&\"L\"&$A33)=\"\",\"★\",INDIRECT($C$4&\"L\"&$A33))","v":"★"},22,{"$f":"IF(INDIRECT($D$4&\"C\"&$A33)=\"\",\"★\",INDIRECT($D$4&\"C\"&$A33))","v":"★"},{"$f":"IF(INDIRECT($D$4&\"D\"&$A33)=\"\",\"★\",INDIRECT($D$4&\"D\"&$A33))","v":"その他（要：備考欄への詳細記載）"},{"$f":"IF(INDIRECT($D$4&\"E\"&$A33)=\"\",\"★\",INDIRECT($D$4&\"E\"&$A33))","v":0},{"$f":"IF(INDIRECT($D$4&\"F\"&$A33)=\"\",\"★\",INDIRECT($D$4&\"F\"&$A33))","v":"★"},{"$f":"IF(INDIRECT($D$4&\"G\"&$A33)=\"\",\"★\",INDIRECT($D$4&\"G\"&$A33))","v":"★"},{"$f":"IF(INDIRECT($D$4&\"H\"&$A33)=\"\",\"★\",INDIRECT($D$4&\"H\"&$A33))","v":"★"},{"$f":"IF(INDIRECT($D$4&\"I\"&$A33)=\"\",\"★\",INDIRECT($D$4&\"I\"&$A33))","v":"★"},{"$f":"IF(INDIRECT($D$4&\"J\"&$A33)=\"\",\"★\",INDIRECT($D$4&\"J\"&$A33))","v":"★"},{"$f":"IF(INDIRECT($D$4&\"K\"&$A33)=\"\",\"★\",INDIRECT($D$4&\"K\"&$A33))","v":"★"},{"$f":"IF(INDIRECT($D$4&\"AC\"&$A33)=\"\",\"★\",INDIRECT($D$4&\"AC\"&$A33))","v":"---"},{"$f":"IF(INDIRECT($D$4&\"AD\"&$A33)=\"\",\"★\",INDIRECT($D$4&\"AD\"&$A33))","v":"---"},{"$f":"IF(INDIRECT($D$4&\"L\"&$A33)=\"\",\"★\",INDIRECT($D$4&\"L\"&$A33))","v":"★"},22,{"$f":"IF(INDIRECT($E$4&\"C\"&$A33)=\"\",\"★\",INDIRECT($E$4&\"C\"&$A33))","v":"★"},{"$f":"IF(INDIRECT($E$4&\"D\"&$A33)=\"\",\"★\",INDIRECT($E$4&\"D\"&$A33))","v":"その他（要：備考欄への詳細記載）"},{"$f":"IF(INDIRECT($E$4&\"E\"&$A33)=\"\",\"★\",INDIRECT($E$4&\"E\"&$A33))","v":0},{"$f":"IF(INDIRECT($E$4&\"F\"&$A33)=\"\",\"★\",INDIRECT($E$4&\"F\"&$A33))","v":"★"},{"$f":"IF(INDIRECT($E$4&\"G\"&$A33)=\"\",\"★\",INDIRECT($E$4&\"G\"&$A33))","v":"★"},{"$f":"IF(INDIRECT($E$4&\"H\"&$A33)=\"\",\"★\",INDIRECT($E$4&\"H\"&$A33))","v":"★"},{"$f":"IF(INDIRECT($E$4&\"I\"&$A33)=\"\",\"★\",INDIRECT($E$4&\"I\"&$A33))","v":"★"},{"$f":"IF(INDIRECT($E$4&\"J\"&$A33)=\"\",\"★\",INDIRECT($E$4&\"J\"&$A33))","v":"★"},{"$f":"IF(INDIRECT($E$4&\"K\"&$A33)=\"\",\"★\",INDIRECT($E$4&\"K\"&$A33))","v":"★"},{"$f":"IF(INDIRECT($E$4&\"AC\"&$A33)=\"\",\"★\",INDIRECT($E$4&\"AC\"&$A33))","v":"---"},{"$f":"IF(INDIRECT($E$4&\"AD\"&$A33)=\"\",\"★\",INDIRECT($E$4&\"AD\"&$A33))","v":"---"},{"$f":"IF(INDIRECT($E$4&\"L\"&$A33)=\"\",\"★\",INDIRECT($E$4&\"L\"&$A33))","v":"★"},{"$nulls":14},22,{"$f":"IF(INDIRECT($G$4&\"C\"&$A33)=\"\",\"★\",INDIRECT($G$4&\"C\"&$A33))","v":"★"},{"$f":"IF(INDIRECT($G$4&\"D\"&$A33)=\"\",\"★\",INDIRECT($G$4&\"D\"&$A33))","v":"その他（要：備考欄への詳細記載）"},{"$f":"IF(INDIRECT($G$4&\"E\"&$A33)=\"\",\"★\",INDIRECT($G$4&\"E\"&$A33))","v":"★"},{"$f":"IF(INDIRECT($G$4&\"F\"&$A33)=\"\",\"★\",INDIRECT($G$4&\"F\"&$A33))","v":"★"},{"$f":"IF(INDIRECT($G$4&\"G\"&$A33)=\"\",\"★\",INDIRECT($G$4&\"G\"&$A33))","v":"★"},{"$f":"IF(INDIRECT($G$4&\"H\"&$A33)=\"\",\"★\",INDIRECT($G$4&\"H\"&$A33))","v":"★"},{"$f":"IF(INDIRECT($G$4&\"I\"&$A33)=\"\",\"★\",INDIRECT($G$4&\"I\"&$A33))","v":"★"},{"$f":"IF(INDIRECT($G$4&\"J\"&$A33)=\"\",\"★\",INDIRECT($G$4&\"J\"&$A33))","v":"★"},{"$f":"IF(INDIRECT($G$4&\"K\"&$A33)=\"\",\"★\",INDIRECT($G$4&\"K\"&$A33))","v":"★"},{"$f":"IF(INDIRECT($G$4&\"N\"&$A33)=\"\",\"★\",INDIRECT($G$4&\"N\"&$A33))","v":"---"},{"$f":"IF(INDIRECT($G$4&\"O\"&$A33)=\"\",\"★\",INDIRECT($G$4&\"O\"&$A33))","v":"---"},{"$f":"IF(INDIRECT($G$4&\"L\"&$A33)=\"\",\"★\",INDIRECT($G$4&\"L\"&$A33))","v":"★"},22,{"$f":"IF(INDIRECT($H$4&\"C\"&$A33)=\"\",\"★\",INDIRECT($H$4&\"C\"&$A33))","v":"★"},{"$f":"IF(INDIRECT($H$4&\"D\"&$A33)=\"\",\"★\",INDIRECT($H$4&\"D\"&$A33))","v":"その他（要：備考欄への詳細記載）"},{"$f":"IF(INDIRECT($H$4&\"E\"&$A33)=\"\",\"★\",INDIRECT($H$4&\"E\"&$A33))","v":"★"},{"$f":"IF(INDIRECT($H$4&\"F\"&$A33)=\"\",\"★\",INDIRECT($H$4&\"F\"&$A33))","v":"★"},{"$f":"IF(INDIRECT($H$4&\"G\"&$A33)=\"\",\"★\",INDIRECT($H$4&\"G\"&$A33))","v":"★"},{"$f":"IF(INDIRECT($H$4&\"H\"&$A33)=\"\",\"★\",INDIRECT($H$4&\"H\"&$A33))","v":"★"},{"$f":"IF(INDIRECT($H$4&\"I\"&$A33)=\"\",\"★\",INDIRECT($H$4&\"I\"&$A33))","v":"★"},{"$f":"IF(INDIRECT($H$4&\"J\"&$A33)=\"\",\"★\",INDIRECT($H$4&\"J\"&$A33))","v":"★"},{"$f":"IF(INDIRECT($H$4&\"K\"&$A33)=\"\",\"★\",INDIRECT($H$4&\"K\"&$A33))","v":"★"},{"$f":"IF(INDIRECT($H$4&\"N\"&$A33)=\"\",\"★\",INDIRECT($H$4&\"N\"&$A33))","v":"---"},{"$f":"IF(INDIRECT($H$4&\"O\"&$A33)=\"\",\"★\",INDIRECT($H$4&\"O\"&$A33))","v":"---"},{"$f":"IF(INDIRECT($H$4&\"L\"&$A33)=\"\",\"★\",INDIRECT($H$4&\"L\"&$A33))","v":"★"},22,{"$f":"IF(INDIRECT($I$4&\"C\"&$A33)=\"\",\"★\",INDIRECT($I$4&\"C\"&$A33))","v":"★"},{"$f":"IF(INDIRECT($I$4&\"D\"&$A33)=\"\",\"★\",INDIRECT($I$4&\"D\"&$A33))","v":"その他（要：備考欄への詳細記載）"},{"$f":"IF(INDIRECT($I$4&\"E\"&$A33)=\"\",\"★\",INDIRECT($I$4&\"E\"&$A33))","v":"★"},{"$f":"IF(INDIRECT($I$4&\"F\"&$A33)=\"\",\"★\",INDIRECT($I$4&\"F\"&$A33))","v":"★"},{"$f":"IF(INDIRECT($I$4&\"G\"&$A33)=\"\",\"★\",INDIRECT($I$4&\"G\"&$A33))","v":"★"},{"$f":"IF(INDIRECT($I$4&\"H\"&$A33)=\"\",\"★\",INDIRECT($I$4&\"H\"&$A33))","v":"★"},{"$f":"IF(INDIRECT($I$4&\"I\"&$A33)=\"\",\"★\",INDIRECT($I$4&\"I\"&$A33))","v":"★"},{"$f":"IF(INDIRECT($I$4&\"J\"&$A33)=\"\",\"★\",INDIRECT($I$4&\"J\"&$A33))","v":"★"},{"$f":"IF(INDIRECT($I$4&\"K\"&$A33)=\"\",\"★\",INDIRECT($I$4&\"K\"&$A33))","v":"★"},{"$f":"IF(INDIRECT($I$4&\"N\"&$A33)=\"\",\"★\",INDIRECT($I$4&\"N\"&$A33))","v":"---"},{"$f":"IF(INDIRECT($I$4&\"O\"&$A33)=\"\",\"★\",INDIRECT($I$4&\"O\"&$A33))","v":"---"},{"$f":"IF(INDIRECT($I$4&\"L\"&$A33)=\"\",\"★\",INDIRECT($I$4&\"L\"&$A33))","v":"★"}]
[29,{"$nulls":31},23,{"$f":"IF(INDIRECT($C$4&\"C\"&$A34)=\"\",\"★\",INDIRECT($C$4&\"C\"&$A34))","v":"★"},{"$f":"IF(INDIRECT($C$4&\"D\"&$A34)=\"\",\"★\",INDIRECT($C$4&\"D\"&$A34))","v":"その他（要：備考欄への詳細記載）"},{"$f":"IF(INDIRECT($C$4&\"E\"&$A34)=\"\",\"★\",INDIRECT($C$4&\"E\"&$A34))","v":0},{"$f":"IF(INDIRECT($C$4&\"F\"&$A34)=\"\",\"★\",INDIRECT($C$4&\"F\"&$A34))","v":"★"},{"$f":"IF(INDIRECT($C$4&\"G\"&$A34)=\"\",\"★\",INDIRECT($C$4&\"G\"&$A34))","v":"★"},{"$f":"IF(INDIRECT($C$4&\"H\"&$A34)=\"\",\"★\",INDIRECT($C$4&\"H\"&$A34))","v":"★"},{"$f":"IF(INDIRECT($C$4&\"I\"&$A34)=\"\",\"★\",INDIRECT($C$4&\"I\"&$A34))","v":"★"},{"$f":"IF(INDIRECT($C$4&\"J\"&$A34)=\"\",\"★\",INDIRECT($C$4&\"J\"&$A34))","v":"★"},{"$f":"IF(INDIRECT($C$4&\"K\"&$A34)=\"\",\"★\",INDIRECT($C$4&\"K\"&$A34))","v":"★"},{"$f":"IF(INDIRECT($C$4&\"AC\"&$A34)=\"\",\"★\",INDIRECT($C$4&\"AC\"&$A34))","v":"---"},{"$f":"IF(INDIRECT($C$4&\"AD\"&$A34)=\"\",\"★\",INDIRECT($C$4&\"AD\"&$A34))","v":"---"},{"$f":"IF(INDIRECT($C$4&\"L\"&$A34)=\"\",\"★\",INDIRECT($C$4&\"L\"&$A34))","v":"★"},23,{"$f":"IF(INDIRECT($D$4&\"C\"&$A34)=\"\",\"★\",INDIRECT($D$4&\"C\"&$A34))","v":"★"},{"$f":"IF(INDIRECT($D$4&\"D\"&$A34)=\"\",\"★\",INDIRECT($D$4&\"D\"&$A34))","v":"その他（要：備考欄への詳細記載）"},{"$f":"IF(INDIRECT($D$4&\"E\"&$A34)=\"\",\"★\",INDIRECT($D$4&\"E\"&$A34))","v":0},{"$f":"IF(INDIRECT($D$4&\"F\"&$A34)=\"\",\"★\",INDIRECT($D$4&\"F\"&$A34))","v":"★"},{"$f":"IF(INDIRECT($D$4&\"G\"&$A34)=\"\",\"★\",INDIRECT($D$4&\"G\"&$A34))","v":"★"},{"$f":"IF(INDIRECT($D$4&\"H\"&$A34)=\"\",\"★\",INDIRECT($D$4&\"H\"&$A34))","v":"★"},{"$f":"IF(INDIRECT($D$4&\"I\"&$A34)=\"\",\"★\",INDIRECT($D$4&\"I\"&$A34))","v":"★"},{"$f":"IF(INDIRECT($D$4&\"J\"&$A34)=\"\",\"★\",INDIRECT($D$4&\"J\"&$A34))","v":"★"},{"$f":"IF(INDIRECT($D$4&\"K\"&$A34)=\"\",\"★\",INDIRECT($D$4&\"K\"&$A34))","v":"★"},{"$f":"IF(INDIRECT($D$4&\"AC\"&$A34)=\"\",\"★\",INDIRECT($D$4&\"AC\"&$A34))","v":"---"},{"$f":"IF(INDIRECT($D$4&\"AD\"&$A34)=\"\",\"★\",INDIRECT($D$4&\"AD\"&$A34))","v":"---"},{"$f":"IF(INDIRECT($D$4&\"L\"&$A34)=\"\",\"★\",INDIRECT($D$4&\"L\"&$A34))","v":"★"},23,{"$f":"IF(INDIRECT($E$4&\"C\"&$A34)=\"\",\"★\",INDIRECT($E$4&\"C\"&$A34))","v":"★"},{"$f":"IF(INDIRECT($E$4&\"D\"&$A34)=\"\",\"★\",INDIRECT($E$4&\"D\"&$A34))","v":"その他（要：備考欄への詳細記載）"},{"$f":"IF(INDIRECT($E$4&\"E\"&$A34)=\"\",\"★\",INDIRECT($E$4&\"E\"&$A34))","v":0},{"$f":"IF(INDIRECT($E$4&\"F\"&$A34)=\"\",\"★\",INDIRECT($E$4&\"F\"&$A34))","v":"★"},{"$f":"IF(INDIRECT($E$4&\"G\"&$A34)=\"\",\"★\",INDIRECT($E$4&\"G\"&$A34))","v":"★"},{"$f":"IF(INDIRECT($E$4&\"H\"&$A34)=\"\",\"★\",INDIRECT($E$4&\"H\"&$A34))","v":"★"},{"$f":"IF(INDIRECT($E$4&\"I\"&$A34)=\"\",\"★\",INDIRECT($E$4&\"I\"&$A34))","v":"★"},{"$f":"IF(INDIRECT($E$4&\"J\"&$A34)=\"\",\"★\",INDIRECT($E$4&\"J\"&$A34))","v":"★"},{"$f":"IF(INDIRECT($E$4&\"K\"&$A34)=\"\",\"★\",INDIRECT($E$4&\"K\"&$A34))","v":"★"},{"$f":"IF(INDIRECT($E$4&\"AC\"&$A34)=\"\",\"★\",INDIRECT($E$4&\"AC\"&$A34))","v":"---"},{"$f":"IF(INDIRECT($E$4&\"AD\"&$A34)=\"\",\"★\",INDIRECT($E$4&\"AD\"&$A34))","v":"---"},{"$f":"IF(INDIRECT($E$4&\"L\"&$A34)=\"\",\"★\",INDIRECT($E$4&\"L\"&$A34))","v":"★"},{"$nulls":14},23,{"$f":"IF(INDIRECT($G$4&\"C\"&$A34)=\"\",\"★\",INDIRECT($G$4&\"C\"&$A34))","v":"★"},{"$f":"IF(INDIRECT($G$4&\"D\"&$A34)=\"\",\"★\",INDIRECT($G$4&\"D\"&$A34))","v":"その他（要：備考欄への詳細記載）"},{"$f":"IF(INDIRECT($G$4&\"E\"&$A34)=\"\",\"★\",INDIRECT($G$4&\"E\"&$A34))","v":"★"},{"$f":"IF(INDIRECT($G$4&\"F\"&$A34)=\"\",\"★\",INDIRECT($G$4&\"F\"&$A34))","v":"★"},{"$f":"IF(INDIRECT($G$4&\"G\"&$A34)=\"\",\"★\",INDIRECT($G$4&\"G\"&$A34))","v":"★"},{"$f":"IF(INDIRECT($G$4&\"H\"&$A34)=\"\",\"★\",INDIRECT($G$4&\"H\"&$A34))","v":"★"},{"$f":"IF(INDIRECT($G$4&\"I\"&$A34)=\"\",\"★\",INDIRECT($G$4&\"I\"&$A34))","v":"★"},{"$f":"IF(INDIRECT($G$4&\"J\"&$A34)=\"\",\"★\",INDIRECT($G$4&\"J\"&$A34))","v":"★"},{"$f":"IF(INDIRECT($G$4&\"K\"&$A34)=\"\",\"★\",INDIRECT($G$4&\"K\"&$A34))","v":"★"},{"$f":"IF(INDIRECT($G$4&\"N\"&$A34)=\"\",\"★\",INDIRECT($G$4&\"N\"&$A34))","v":"---"},{"$f":"IF(INDIRECT($G$4&\"O\"&$A34)=\"\",\"★\",INDIRECT($G$4&\"O\"&$A34))","v":"---"},{"$f":"IF(INDIRECT($G$4&\"L\"&$A34)=\"\",\"★\",INDIRECT($G$4&\"L\"&$A34))","v":"★"},23,{"$f":"IF(INDIRECT($H$4&\"C\"&$A34)=\"\",\"★\",INDIRECT($H$4&\"C\"&$A34))","v":"★"},{"$f":"IF(INDIRECT($H$4&\"D\"&$A34)=\"\",\"★\",INDIRECT($H$4&\"D\"&$A34))","v":"その他（要：備考欄への詳細記載）"},{"$f":"IF(INDIRECT($H$4&\"E\"&$A34)=\"\",\"★\",INDIRECT($H$4&\"E\"&$A34))","v":"★"},{"$f":"IF(INDIRECT($H$4&\"F\"&$A34)=\"\",\"★\",INDIRECT($H$4&\"F\"&$A34))","v":"★"},{"$f":"IF(INDIRECT($H$4&\"G\"&$A34)=\"\",\"★\",INDIRECT($H$4&\"G\"&$A34))","v":"★"},{"$f":"IF(INDIRECT($H$4&\"H\"&$A34)=\"\",\"★\",INDIRECT($H$4&\"H\"&$A34))","v":"★"},{"$f":"IF(INDIRECT($H$4&\"I\"&$A34)=\"\",\"★\",INDIRECT($H$4&\"I\"&$A34))","v":"★"},{"$f":"IF(INDIRECT($H$4&\"J\"&$A34)=\"\",\"★\",INDIRECT($H$4&\"J\"&$A34))","v":"★"},{"$f":"IF(INDIRECT($H$4&\"K\"&$A34)=\"\",\"★\",INDIRECT($H$4&\"K\"&$A34))","v":"★"},{"$f":"IF(INDIRECT($H$4&\"N\"&$A34)=\"\",\"★\",INDIRECT($H$4&\"N\"&$A34))","v":"---"},{"$f":"IF(INDIRECT($H$4&\"O\"&$A34)=\"\",\"★\",INDIRECT($H$4&\"O\"&$A34))","v":"---"},{"$f":"IF(INDIRECT($H$4&\"L\"&$A34)=\"\",\"★\",INDIRECT($H$4&\"L\"&$A34))","v":"★"},23,{"$f":"IF(INDIRECT($I$4&\"C\"&$A34)=\"\",\"★\",INDIRECT($I$4&\"C\"&$A34))","v":"★"},{"$f":"IF(INDIRECT($I$4&\"D\"&$A34)=\"\",\"★\",INDIRECT($I$4&\"D\"&$A34))","v":"その他（要：備考欄への詳細記載）"},{"$f":"IF(INDIRECT($I$4&\"E\"&$A34)=\"\",\"★\",INDIRECT($I$4&\"E\"&$A34))","v":"★"},{"$f":"IF(INDIRECT($I$4&\"F\"&$A34)=\"\",\"★\",INDIRECT($I$4&\"F\"&$A34))","v":"★"},{"$f":"IF(INDIRECT($I$4&\"G\"&$A34)=\"\",\"★\",INDIRECT($I$4&\"G\"&$A34))","v":"★"},{"$f":"IF(INDIRECT($I$4&\"H\"&$A34)=\"\",\"★\",INDIRECT($I$4&\"H\"&$A34))","v":"★"},{"$f":"IF(INDIRECT($I$4&\"I\"&$A34)=\"\",\"★\",INDIRECT($I$4&\"I\"&$A34))","v":"★"},{"$f":"IF(INDIRECT($I$4&\"J\"&$A34)=\"\",\"★\",INDIRECT($I$4&\"J\"&$A34))","v":"★"},{"$f":"IF(INDIRECT($I$4&\"K\"&$A34)=\"\",\"★\",INDIRECT($I$4&\"K\"&$A34))","v":"★"},{"$f":"IF(INDIRECT($I$4&\"N\"&$A34)=\"\",\"★\",INDIRECT($I$4&\"N\"&$A34))","v":"---"},{"$f":"IF(INDIRECT($I$4&\"O\"&$A34)=\"\",\"★\",INDIRECT($I$4&\"O\"&$A34))","v":"---"},{"$f":"IF(INDIRECT($I$4&\"L\"&$A34)=\"\",\"★\",INDIRECT($I$4&\"L\"&$A34))","v":"★"}]
[30,{"$nulls":31},24,{"$f":"IF(INDIRECT($C$4&\"C\"&$A35)=\"\",\"★\",INDIRECT($C$4&\"C\"&$A35))","v":"★"},{"$f":"IF(INDIRECT($C$4&\"D\"&$A35)=\"\",\"★\",INDIRECT($C$4&\"D\"&$A35))","v":"その他（要：備考欄への詳細記載）"},{"$f":"IF(INDIRECT($C$4&\"E\"&$A35)=\"\",\"★\",INDIRECT($C$4&\"E\"&$A35))","v":0},{"$f":"IF(INDIRECT($C$4&\"F\"&$A35)=\"\",\"★\",INDIRECT($C$4&\"F\"&$A35))","v":"★"},{"$f":"IF(INDIRECT($C$4&\"G\"&$A35)=\"\",\"★\",INDIRECT($C$4&\"G\"&$A35))","v":"★"},{"$f":"IF(INDIRECT($C$4&\"H\"&$A35)=\"\",\"★\",INDIRECT($C$4&\"H\"&$A35))","v":"★"},{"$f":"IF(INDIRECT($C$4&\"I\"&$A35)=\"\",\"★\",INDIRECT($C$4&\"I\"&$A35))","v":"★"},{"$f":"IF(INDIRECT($C$4&\"J\"&$A35)=\"\",\"★\",INDIRECT($C$4&\"J\"&$A35))","v":"★"},{"$f":"IF(INDIRECT($C$4&\"K\"&$A35)=\"\",\"★\",INDIRECT($C$4&\"K\"&$A35))","v":"★"},{"$f":"IF(INDIRECT($C$4&\"AC\"&$A35)=\"\",\"★\",INDIRECT($C$4&\"AC\"&$A35))","v":"---"},{"$f":"IF(INDIRECT($C$4&\"AD\"&$A35)=\"\",\"★\",INDIRECT($C$4&\"AD\"&$A35))","v":"---"},{"$f":"IF(INDIRECT($C$4&\"L\"&$A35)=\"\",\"★\",INDIRECT($C$4&\"L\"&$A35))","v":"★"},24,{"$f":"IF(INDIRECT($D$4&\"C\"&$A35)=\"\",\"★\",INDIRECT($D$4&\"C\"&$A35))","v":"★"},{"$f":"IF(INDIRECT($D$4&\"D\"&$A35)=\"\",\"★\",INDIRECT($D$4&\"D\"&$A35))","v":"その他（要：備考欄への詳細記載）"},{"$f":"IF(INDIRECT($D$4&\"E\"&$A35)=\"\",\"★\",INDIRECT($D$4&\"E\"&$A35))","v":0},{"$f":"IF(INDIRECT($D$4&\"F\"&$A35)=\"\",\"★\",INDIRECT($D$4&\"F\"&$A35))","v":"★"},{"$f":"IF(INDIRECT($D$4&\"G\"&$A35)=\"\",\"★\",INDIRECT($D$4&\"G\"&$A35))","v":"★"},{"$f":"IF(INDIRECT($D$4&\"H\"&$A35)=\"\",\"★\",INDIRECT($D$4&\"H\"&$A35))","v":"★"},{"$f":"IF(INDIRECT($D$4&\"I\"&$A35)=\"\",\"★\",INDIRECT($D$4&\"I\"&$A35))","v":"★"},{"$f":"IF(INDIRECT($D$4&\"J\"&$A35)=\"\",\"★\",INDIRECT($D$4&\"J\"&$A35))","v":"★"},{"$f":"IF(INDIRECT($D$4&\"K\"&$A35)=\"\",\"★\",INDIRECT($D$4&\"K\"&$A35))","v":"★"},{"$f":"IF(INDIRECT($D$4&\"AC\"&$A35)=\"\",\"★\",INDIRECT($D$4&\"AC\"&$A35))","v":"---"},{"$f":"IF(INDIRECT($D$4&\"AD\"&$A35)=\"\",\"★\",INDIRECT($D$4&\"AD\"&$A35))","v":"---"},{"$f":"IF(INDIRECT($D$4&\"L\"&$A35)=\"\",\"★\",INDIRECT($D$4&\"L\"&$A35))","v":"★"},24,{"$f":"IF(INDIRECT($E$4&\"C\"&$A35)=\"\",\"★\",INDIRECT($E$4&\"C\"&$A35))","v":"★"},{"$f":"IF(INDIRECT($E$4&\"D\"&$A35)=\"\",\"★\",INDIRECT($E$4&\"D\"&$A35))","v":"その他（要：備考欄への詳細記載）"},{"$f":"IF(INDIRECT($E$4&\"E\"&$A35)=\"\",\"★\",INDIRECT($E$4&\"E\"&$A35))","v":0},{"$f":"IF(INDIRECT($E$4&\"F\"&$A35)=\"\",\"★\",INDIRECT($E$4&\"F\"&$A35))","v":"★"},{"$f":"IF(INDIRECT($E$4&\"G\"&$A35)=\"\",\"★\",INDIRECT($E$4&\"G\"&$A35))","v":"★"},{"$f":"IF(INDIRECT($E$4&\"H\"&$A35)=\"\",\"★\",INDIRECT($E$4&\"H\"&$A35))","v":"★"},{"$f":"IF(INDIRECT($E$4&\"I\"&$A35)=\"\",\"★\",INDIRECT($E$4&\"I\"&$A35))","v":"★"},{"$f":"IF(INDIRECT($E$4&\"J\"&$A35)=\"\",\"★\",INDIRECT($E$4&\"J\"&$A35))","v":"★"},{"$f":"IF(INDIRECT($E$4&\"K\"&$A35)=\"\",\"★\",INDIRECT($E$4&\"K\"&$A35))","v":"★"},{"$f":"IF(INDIRECT($E$4&\"AC\"&$A35)=\"\",\"★\",INDIRECT($E$4&\"AC\"&$A35))","v":"---"},{"$f":"IF(INDIRECT($E$4&\"AD\"&$A35)=\"\",\"★\",INDIRECT($E$4&\"AD\"&$A35))","v":"---"},{"$f":"IF(INDIRECT($E$4&\"L\"&$A35)=\"\",\"★\",INDIRECT($E$4&\"L\"&$A35))","v":"★"},{"$nulls":14},24,{"$f":"IF(INDIRECT($G$4&\"C\"&$A35)=\"\",\"★\",INDIRECT($G$4&\"C\"&$A35))","v":"★"},{"$f":"IF(INDIRECT($G$4&\"D\"&$A35)=\"\",\"★\",INDIRECT($G$4&\"D\"&$A35))","v":"その他（要：備考欄への詳細記載）"},{"$f":"IF(INDIRECT($G$4&\"E\"&$A35)=\"\",\"★\",INDIRECT($G$4&\"E\"&$A35))","v":"★"},{"$f":"IF(INDIRECT($G$4&\"F\"&$A35)=\"\",\"★\",INDIRECT($G$4&\"F\"&$A35))","v":"★"},{"$f":"IF(INDIRECT($G$4&\"G\"&$A35)=\"\",\"★\",INDIRECT($G$4&\"G\"&$A35))","v":"★"},{"$f":"IF(INDIRECT($G$4&\"H\"&$A35)=\"\",\"★\",INDIRECT($G$4&\"H\"&$A35))","v":"★"},{"$f":"IF(INDIRECT($G$4&\"I\"&$A35)=\"\",\"★\",INDIRECT($G$4&\"I\"&$A35))","v":"★"},{"$f":"IF(INDIRECT($G$4&\"J\"&$A35)=\"\",\"★\",INDIRECT($G$4&\"J\"&$A35))","v":"★"},{"$f":"IF(INDIRECT($G$4&\"K\"&$A35)=\"\",\"★\",INDIRECT($G$4&\"K\"&$A35))","v":"★"},{"$f":"IF(INDIRECT($G$4&\"N\"&$A35)=\"\",\"★\",INDIRECT($G$4&\"N\"&$A35))","v":"---"},{"$f":"IF(INDIRECT($G$4&\"O\"&$A35)=\"\",\"★\",INDIRECT($G$4&\"O\"&$A35))","v":"---"},{"$f":"IF(INDIRECT($G$4&\"L\"&$A35)=\"\",\"★\",INDIRECT($G$4&\"L\"&$A35))","v":"★"},24,{"$f":"IF(INDIRECT($H$4&\"C\"&$A35)=\"\",\"★\",INDIRECT($H$4&\"C\"&$A35))","v":"★"},{"$f":"IF(INDIRECT($H$4&\"D\"&$A35)=\"\",\"★\",INDIRECT($H$4&\"D\"&$A35))","v":"その他（要：備考欄への詳細記載）"},{"$f":"IF(INDIRECT($H$4&\"E\"&$A35)=\"\",\"★\",INDIRECT($H$4&\"E\"&$A35))","v":"★"},{"$f":"IF(INDIRECT($H$4&\"F\"&$A35)=\"\",\"★\",INDIRECT($H$4&\"F\"&$A35))","v":"★"},{"$f":"IF(INDIRECT($H$4&\"G\"&$A35)=\"\",\"★\",INDIRECT($H$4&\"G\"&$A35))","v":"★"},{"$f":"IF(INDIRECT($H$4&\"H\"&$A35)=\"\",\"★\",INDIRECT($H$4&\"H\"&$A35))","v":"★"},{"$f":"IF(INDIRECT($H$4&\"I\"&$A35)=\"\",\"★\",INDIRECT($H$4&\"I\"&$A35))","v":"★"},{"$f":"IF(INDIRECT($H$4&\"J\"&$A35)=\"\",\"★\",INDIRECT($H$4&\"J\"&$A35))","v":"★"},{"$f":"IF(INDIRECT($H$4&\"K\"&$A35)=\"\",\"★\",INDIRECT($H$4&\"K\"&$A35))","v":"★"},{"$f":"IF(INDIRECT($H$4&\"N\"&$A35)=\"\",\"★\",INDIRECT($H$4&\"N\"&$A35))","v":"---"},{"$f":"IF(INDIRECT($H$4&\"O\"&$A35)=\"\",\"★\",INDIRECT($H$4&\"O\"&$A35))","v":"---"},{"$f":"IF(INDIRECT($H$4&\"L\"&$A35)=\"\",\"★\",INDIRECT($H$4&\"L\"&$A35))","v":"★"},24,{"$f":"IF(INDIRECT($I$4&\"C\"&$A35)=\"\",\"★\",INDIRECT($I$4&\"C\"&$A35))","v":"★"},{"$f":"IF(INDIRECT($I$4&\"D\"&$A35)=\"\",\"★\",INDIRECT($I$4&\"D\"&$A35))","v":"その他（要：備考欄への詳細記載）"},{"$f":"IF(INDIRECT($I$4&\"E\"&$A35)=\"\",\"★\",INDIRECT($I$4&\"E\"&$A35))","v":"★"},{"$f":"IF(INDIRECT($I$4&\"F\"&$A35)=\"\",\"★\",INDIRECT($I$4&\"F\"&$A35))","v":"★"},{"$f":"IF(INDIRECT($I$4&\"G\"&$A35)=\"\",\"★\",INDIRECT($I$4&\"G\"&$A35))","v":"★"},{"$f":"IF(INDIRECT($I$4&\"H\"&$A35)=\"\",\"★\",INDIRECT($I$4&\"H\"&$A35))","v":"★"},{"$f":"IF(INDIRECT($I$4&\"I\"&$A35)=\"\",\"★\",INDIRECT($I$4&\"I\"&$A35))","v":"★"},{"$f":"IF(INDIRECT($I$4&\"J\"&$A35)=\"\",\"★\",INDIRECT($I$4&\"J\"&$A35))","v":"★"},{"$f":"IF(INDIRECT($I$4&\"K\"&$A35)=\"\",\"★\",INDIRECT($I$4&\"K\"&$A35))","v":"★"},{"$f":"IF(INDIRECT($I$4&\"N\"&$A35)=\"\",\"★\",INDIRECT($I$4&\"N\"&$A35))","v":"---"},{"$f":"IF(INDIRECT($I$4&\"O\"&$A35)=\"\",\"★\",INDIRECT($I$4&\"O\"&$A35))","v":"---"},{"$f":"IF(INDIRECT($I$4&\"L\"&$A35)=\"\",\"★\",INDIRECT($I$4&\"L\"&$A35))","v":"★"}]
[31,{"$nulls":31},25,{"$f":"IF(INDIRECT($C$4&\"C\"&$A36)=\"\",\"★\",INDIRECT($C$4&\"C\"&$A36))","v":"★"},{"$f":"IF(INDIRECT($C$4&\"D\"&$A36)=\"\",\"★\",INDIRECT($C$4&\"D\"&$A36))","v":"その他（要：備考欄への詳細記載）"},{"$f":"IF(INDIRECT($C$4&\"E\"&$A36)=\"\",\"★\",INDIRECT($C$4&\"E\"&$A36))","v":0},{"$f":"IF(INDIRECT($C$4&\"F\"&$A36)=\"\",\"★\",INDIRECT($C$4&\"F\"&$A36))","v":"★"},{"$f":"IF(INDIRECT($C$4&\"G\"&$A36)=\"\",\"★\",INDIRECT($C$4&\"G\"&$A36))","v":"★"},{"$f":"IF(INDIRECT($C$4&\"H\"&$A36)=\"\",\"★\",INDIRECT($C$4&\"H\"&$A36))","v":"★"},{"$f":"IF(INDIRECT($C$4&\"I\"&$A36)=\"\",\"★\",INDIRECT($C$4&\"I\"&$A36))","v":"★"},{"$f":"IF(INDIRECT($C$4&\"J\"&$A36)=\"\",\"★\",INDIRECT($C$4&\"J\"&$A36))","v":"★"},{"$f":"IF(INDIRECT($C$4&\"K\"&$A36)=\"\",\"★\",INDIRECT($C$4&\"K\"&$A36))","v":"★"},{"$f":"IF(INDIRECT($C$4&\"AC\"&$A36)=\"\",\"★\",INDIRECT($C$4&\"AC\"&$A36))","v":"---"},{"$f":"IF(INDIRECT($C$4&\"AD\"&$A36)=\"\",\"★\",INDIRECT($C$4&\"AD\"&$A36))","v":"---"},{"$f":"IF(INDIRECT($C$4&\"L\"&$A36)=\"\",\"★\",INDIRECT($C$4&\"L\"&$A36))","v":"★"},25,{"$f":"IF(INDIRECT($D$4&\"C\"&$A36)=\"\",\"★\",INDIRECT($D$4&\"C\"&$A36))","v":"★"},{"$f":"IF(INDIRECT($D$4&\"D\"&$A36)=\"\",\"★\",INDIRECT($D$4&\"D\"&$A36))","v":"その他（要：備考欄への詳細記載）"},{"$f":"IF(INDIRECT($D$4&\"E\"&$A36)=\"\",\"★\",INDIRECT($D$4&\"E\"&$A36))","v":0},{"$f":"IF(INDIRECT($D$4&\"F\"&$A36)=\"\",\"★\",INDIRECT($D$4&\"F\"&$A36))","v":"★"},{"$f":"IF(INDIRECT($D$4&\"G\"&$A36)=\"\",\"★\",INDIRECT($D$4&\"G\"&$A36))","v":"★"},{"$f":"IF(INDIRECT($D$4&\"H\"&$A36)=\"\",\"★\",INDIRECT($D$4&\"H\"&$A36))","v":"★"},{"$f":"IF(INDIRECT($D$4&\"I\"&$A36)=\"\",\"★\",INDIRECT($D$4&\"I\"&$A36))","v":"★"},{"$f":"IF(INDIRECT($D$4&\"J\"&$A36)=\"\",\"★\",INDIRECT($D$4&\"J\"&$A36))","v":"★"},{"$f":"IF(INDIRECT($D$4&\"K\"&$A36)=\"\",\"★\",INDIRECT($D$4&\"K\"&$A36))","v":"★"},{"$f":"IF(INDIRECT($D$4&\"AC\"&$A36)=\"\",\"★\",INDIRECT($D$4&\"AC\"&$A36))","v":"---"},{"$f":"IF(INDIRECT($D$4&\"AD\"&$A36)=\"\",\"★\",INDIRECT($D$4&\"AD\"&$A36))","v":"---"},{"$f":"IF(INDIRECT($D$4&\"L\"&$A36)=\"\",\"★\",INDIRECT($D$4&\"L\"&$A36))","v":"★"},25,{"$f":"IF(INDIRECT($E$4&\"C\"&$A36)=\"\",\"★\",INDIRECT($E$4&\"C\"&$A36))","v":"★"},{"$f":"IF(INDIRECT($E$4&\"D\"&$A36)=\"\",\"★\",INDIRECT($E$4&\"D\"&$A36))","v":"その他（要：備考欄への詳細記載）"},{"$f":"IF(INDIRECT($E$4&\"E\"&$A36)=\"\",\"★\",INDIRECT($E$4&\"E\"&$A36))","v":0},{"$f":"IF(INDIRECT($E$4&\"F\"&$A36)=\"\",\"★\",INDIRECT($E$4&\"F\"&$A36))","v":"★"},{"$f":"IF(INDIRECT($E$4&\"G\"&$A36)=\"\",\"★\",INDIRECT($E$4&\"G\"&$A36))","v":"★"},{"$f":"IF(INDIRECT($E$4&\"H\"&$A36)=\"\",\"★\",INDIRECT($E$4&\"H\"&$A36))","v":"★"},{"$f":"IF(INDIRECT($E$4&\"I\"&$A36)=\"\",\"★\",INDIRECT($E$4&\"I\"&$A36))","v":"★"},{"$f":"IF(INDIRECT($E$4&\"J\"&$A36)=\"\",\"★\",INDIRECT($E$4&\"J\"&$A36))","v":"★"},{"$f":"IF(INDIRECT($E$4&\"K\"&$A36)=\"\",\"★\",INDIRECT($E$4&\"K\"&$A36))","v":"★"},{"$f":"IF(INDIRECT($E$4&\"AC\"&$A36)=\"\",\"★\",INDIRECT($E$4&\"AC\"&$A36))","v":"---"},{"$f":"IF(INDIRECT($E$4&\"AD\"&$A36)=\"\",\"★\",INDIRECT($E$4&\"AD\"&$A36))","v":"---"},{"$f":"IF(INDIRECT($E$4&\"L\"&$A36)=\"\",\"★\",INDIRECT($E$4&\"L\"&$A36))","v":"★"},{"$nulls":14},25,{"$f":"IF(INDIRECT($G$4&\"C\"&$A36)=\"\",\"★\",INDIRECT($G$4&\"C\"&$A36))","v":"★"},{"$f":"IF(INDIRECT($G$4&\"D\"&$A36)=\"\",\"★\",INDIRECT($G$4&\"D\"&$A36))","v":"その他（要：備考欄への詳細記載）"},{"$f":"IF(INDIRECT($G$4&\"E\"&$A36)=\"\",\"★\",INDIRECT($G$4&\"E\"&$A36))","v":"★"},{"$f":"IF(INDIRECT($G$4&\"F\"&$A36)=\"\",\"★\",INDIRECT($G$4&\"F\"&$A36))","v":"★"},{"$f":"IF(INDIRECT($G$4&\"G\"&$A36)=\"\",\"★\",INDIRECT($G$4&\"G\"&$A36))","v":"★"},{"$f":"IF(INDIRECT($G$4&\"H\"&$A36)=\"\",\"★\",INDIRECT($G$4&\"H\"&$A36))","v":"★"},{"$f":"IF(INDIRECT($G$4&\"I\"&$A36)=\"\",\"★\",INDIRECT($G$4&\"I\"&$A36))","v":"★"},{"$f":"IF(INDIRECT($G$4&\"J\"&$A36)=\"\",\"★\",INDIRECT($G$4&\"J\"&$A36))","v":"★"},{"$f":"IF(INDIRECT($G$4&\"K\"&$A36)=\"\",\"★\",INDIRECT($G$4&\"K\"&$A36))","v":"★"},{"$f":"IF(INDIRECT($G$4&\"N\"&$A36)=\"\",\"★\",INDIRECT($G$4&\"N\"&$A36))","v":"---"},{"$f":"IF(INDIRECT($G$4&\"O\"&$A36)=\"\",\"★\",INDIRECT($G$4&\"O\"&$A36))","v":"---"},{"$f":"IF(INDIRECT($G$4&\"L\"&$A36)=\"\",\"★\",INDIRECT($G$4&\"L\"&$A36))","v":"★"},25,{"$f":"IF(INDIRECT($H$4&\"C\"&$A36)=\"\",\"★\",INDIRECT($H$4&\"C\"&$A36))","v":"★"},{"$f":"IF(INDIRECT($H$4&\"D\"&$A36)=\"\",\"★\",INDIRECT($H$4&\"D\"&$A36))","v":"その他（要：備考欄への詳細記載）"},{"$f":"IF(INDIRECT($H$4&\"E\"&$A36)=\"\",\"★\",INDIRECT($H$4&\"E\"&$A36))","v":"★"},{"$f":"IF(INDIRECT($H$4&\"F\"&$A36)=\"\",\"★\",INDIRECT($H$4&\"F\"&$A36))","v":"★"},{"$f":"IF(INDIRECT($H$4&\"G\"&$A36)=\"\",\"★\",INDIRECT($H$4&\"G\"&$A36))","v":"★"},{"$f":"IF(INDIRECT($H$4&\"H\"&$A36)=\"\",\"★\",INDIRECT($H$4&\"H\"&$A36))","v":"★"},{"$f":"IF(INDIRECT($H$4&\"I\"&$A36)=\"\",\"★\",INDIRECT($H$4&\"I\"&$A36))","v":"★"},{"$f":"IF(INDIRECT($H$4&\"J\"&$A36)=\"\",\"★\",INDIRECT($H$4&\"J\"&$A36))","v":"★"},{"$f":"IF(INDIRECT($H$4&\"K\"&$A36)=\"\",\"★\",INDIRECT($H$4&\"K\"&$A36))","v":"★"},{"$f":"IF(INDIRECT($H$4&\"N\"&$A36)=\"\",\"★\",INDIRECT($H$4&\"N\"&$A36))","v":"---"},{"$f":"IF(INDIRECT($H$4&\"O\"&$A36)=\"\",\"★\",INDIRECT($H$4&\"O\"&$A36))","v":"---"},{"$f":"IF(INDIRECT($H$4&\"L\"&$A36)=\"\",\"★\",INDIRECT($H$4&\"L\"&$A36))","v":"★"},25,{"$f":"IF(INDIRECT($I$4&\"C\"&$A36)=\"\",\"★\",INDIRECT($I$4&\"C\"&$A36))","v":"★"},{"$f":"IF(INDIRECT($I$4&\"D\"&$A36)=\"\",\"★\",INDIRECT($I$4&\"D\"&$A36))","v":"その他（要：備考欄への詳細記載）"},{"$f":"IF(INDIRECT($I$4&\"E\"&$A36)=\"\",\"★\",INDIRECT($I$4&\"E\"&$A36))","v":"★"},{"$f":"IF(INDIRECT($I$4&\"F\"&$A36)=\"\",\"★\",INDIRECT($I$4&\"F\"&$A36))","v":"★"},{"$f":"IF(INDIRECT($I$4&\"G\"&$A36)=\"\",\"★\",INDIRECT($I$4&\"G\"&$A36))","v":"★"},{"$f":"IF(INDIRECT($I$4&\"H\"&$A36)=\"\",\"★\",INDIRECT($I$4&\"H\"&$A36))","v":"★"},{"$f":"IF(INDIRECT($I$4&\"I\"&$A36)=\"\",\"★\",INDIRECT($I$4&\"I\"&$A36))","v":"★"},{"$f":"IF(INDIRECT($I$4&\"J\"&$A36)=\"\",\"★\",INDIRECT($I$4&\"J\"&$A36))","v":"★"},{"$f":"IF(INDIRECT($I$4&\"K\"&$A36)=\"\",\"★\",INDIRECT($I$4&\"K\"&$A36))","v":"★"},{"$f":"IF(INDIRECT($I$4&\"N\"&$A36)=\"\",\"★\",INDIRECT($I$4&\"N\"&$A36))","v":"---"},{"$f":"IF(INDIRECT($I$4&\"O\"&$A36)=\"\",\"★\",INDIRECT($I$4&\"O\"&$A36))","v":"---"},{"$f":"IF(INDIRECT($I$4&\"L\"&$A36)=\"\",\"★\",INDIRECT($I$4&\"L\"&$A36))","v":"★"}]
[48,{"$nulls":31},26,{"$f":"IF(INDIRECT($C$4&\"C\"&$A37)=\"\",\"★\",INDIRECT($C$4&\"C\"&$A37))","v":"★"},{"$f":"IF(INDIRECT($C$4&\"D\"&$A37)=\"\",\"★\",INDIRECT($C$4&\"D\"&$A37))","v":"★"},{"$f":"IF(INDIRECT($C$4&\"E\"&$A37)=\"\",\"★\",INDIRECT($C$4&\"E\"&$A37))","v":0},{"$f":"IF(INDIRECT($C$4&\"F\"&$A37)=\"\",\"★\",INDIRECT($C$4&\"F\"&$A37))","v":"★"},{"$f":"IF(INDIRECT($C$4&\"G\"&$A37)=\"\",\"★\",INDIRECT($C$4&\"G\"&$A37))","v":"★"},{"$f":"IF(INDIRECT($C$4&\"H\"&$A37)=\"\",\"★\",INDIRECT($C$4&\"H\"&$A37))","v":"★"},{"$f":"IF(INDIRECT($C$4&\"I\"&$A37)=\"\",\"★\",INDIRECT($C$4&\"I\"&$A37))","v":"★"},{"$f":"IF(INDIRECT($C$4&\"J\"&$A37)=\"\",\"★\",INDIRECT($C$4&\"J\"&$A37))","v":"★"},{"$f":"IF(INDIRECT($C$4&\"K\"&$A37)=\"\",\"★\",INDIRECT($C$4&\"K\"&$A37))","v":"★"},{"$f":"IF(INDIRECT($C$4&\"AC\"&$A37)=\"\",\"★\",INDIRECT($C$4&\"AC\"&$A37))","v":"★"},{"$f":"IF(INDIRECT($C$4&\"AD\"&$A37)=\"\",\"★\",INDIRECT($C$4&\"AD\"&$A37))","v":"★"},{"$f":"IF(INDIRECT($C$4&\"L\"&$A37)=\"\",\"★\",INDIRECT($C$4&\"L\"&$A37))","v":"★"},26,{"$f":"IF(INDIRECT($D$4&\"C\"&$A37)=\"\",\"★\",INDIRECT($D$4&\"C\"&$A37))","v":"★"},{"$f":"IF(INDIRECT($D$4&\"D\"&$A37)=\"\",\"★\",INDIRECT($D$4&\"D\"&$A37))","v":"★"},{"$f":"IF(INDIRECT($D$4&\"E\"&$A37)=\"\",\"★\",INDIRECT($D$4&\"E\"&$A37))","v":0},{"$f":"IF(INDIRECT($D$4&\"F\"&$A37)=\"\",\"★\",INDIRECT($D$4&\"F\"&$A37))","v":"★"},{"$f":"IF(INDIRECT($D$4&\"G\"&$A37)=\"\",\"★\",INDIRECT($D$4&\"G\"&$A37))","v":"★"},{"$f":"IF(INDIRECT($D$4&\"H\"&$A37)=\"\",\"★\",INDIRECT($D$4&\"H\"&$A37))","v":"★"},{"$f":"IF(INDIRECT($D$4&\"I\"&$A37)=\"\",\"★\",INDIRECT($D$4&\"I\"&$A37))","v":"★"},{"$f":"IF(INDIRECT($D$4&\"J\"&$A37)=\"\",\"★\",INDIRECT($D$4&\"J\"&$A37))","v":"★"},{"$f":"IF(INDIRECT($D$4&\"K\"&$A37)=\"\",\"★\",INDIRECT($D$4&\"K\"&$A37))","v":"★"},{"$f":"IF(INDIRECT($D$4&\"AC\"&$A37)=\"\",\"★\",INDIRECT($D$4&\"AC\"&$A37))","v":"★"},{"$f":"IF(INDIRECT($D$4&\"AD\"&$A37)=\"\",\"★\",INDIRECT($D$4&\"AD\"&$A37))","v":"★"},{"$f":"IF(INDIRECT($D$4&\"L\"&$A37)=\"\",\"★\",INDIRECT($D$4&\"L\"&$A37))","v":"★"},26,{"$f":"IF(INDIRECT($E$4&\"C\"&$A37)=\"\",\"★\",INDIRECT($E$4&\"C\"&$A37))","v":"★"},{"$f":"IF(INDIRECT($E$4&\"D\"&$A37)=\"\",\"★\",INDIRECT($E$4&\"D\"&$A37))","v":"★"},{"$f":"IF(INDIRECT($E$4&\"E\"&$A37)=\"\",\"★\",INDIRECT($E$4&\"E\"&$A37))","v":0},{"$f":"IF(INDIRECT($E$4&\"F\"&$A37)=\"\",\"★\",INDIRECT($E$4&\"F\"&$A37))","v":"★"},{"$f":"IF(INDIRECT($E$4&\"G\"&$A37)=\"\",\"★\",INDIRECT($E$4&\"G\"&$A37))","v":"★"},{"$f":"IF(INDIRECT($E$4&\"H\"&$A37)=\"\",\"★\",INDIRECT($E$4&\"H\"&$A37))","v":"★"},{"$f":"IF(INDIRECT($E$4&\"I\"&$A37)=\"\",\"★\",INDIRECT($E$4&\"I\"&$A37))","v":"★"},{"$f":"IF(INDIRECT($E$4&\"J\"&$A37)=\"\",\"★\",INDIRECT($E$4&\"J\"&$A37))","v":"★"},{"$f":"IF(INDIRECT($E$4&\"K\"&$A37)=\"\",\"★\",INDIRECT($E$4&\"K\"&$A37))","v":"★"},{"$f":"IF(INDIRECT($E$4&\"AC\"&$A37)=\"\",\"★\",INDIRECT($E$4&\"AC\"&$A37))","v":"★"},{"$f":"IF(INDIRECT($E$4&\"AD\"&$A37)=\"\",\"★\",INDIRECT($E$4&\"AD\"&$A37))","v":"★"},{"$f":"IF(INDIRECT($E$4&\"L\"&$A37)=\"\",\"★\",INDIRECT($E$4&\"L\"&$A37))","v":"★"},{"$nulls":14},26,{"$f":"IF(INDIRECT($G$4&\"C\"&$A37)=\"\",\"★\",INDIRECT($G$4&\"C\"&$A37))","v":"★"},{"$f":"IF(INDIRECT($G$4&\"D\"&$A37)=\"\",\"★\",INDIRECT($G$4&\"D\"&$A37))","v":"★"},{"$f":"IF(INDIRECT($G$4&\"E\"&$A37)=\"\",\"★\",INDIRECT($G$4&\"E\"&$A37))","v":"★"},{"$f":"IF(INDIRECT($G$4&\"F\"&$A37)=\"\",\"★\",INDIRECT($G$4&\"F\"&$A37))","v":"★"},{"$f":"IF(INDIRECT($G$4&\"G\"&$A37)=\"\",\"★\",INDIRECT($G$4&\"G\"&$A37))","v":"★"},{"$f":"IF(INDIRECT($G$4&\"H\"&$A37)=\"\",\"★\",INDIRECT($G$4&\"H\"&$A37))","v":"★"},{"$f":"IF(INDIRECT($G$4&\"I\"&$A37)=\"\",\"★\",INDIRECT($G$4&\"I\"&$A37))","v":"★"},{"$f":"IF(INDIRECT($G$4&\"J\"&$A37)=\"\",\"★\",INDIRECT($G$4&\"J\"&$A37))","v":"★"},{"$f":"IF(INDIRECT($G$4&\"K\"&$A37)=\"\",\"★\",INDIRECT($G$4&\"K\"&$A37))","v":"★"},{"$f":"IF(INDIRECT($G$4&\"N\"&$A37)=\"\",\"★\",INDIRECT($G$4&\"N\"&$A37))","v":"★"},{"$f":"IF(INDIRECT($G$4&\"O\"&$A37)=\"\",\"★\",INDIRECT($G$4&\"O\"&$A37))","v":"★"},{"$f":"IF(INDIRECT($G$4&\"L\"&$A37)=\"\",\"★\",INDIRECT($G$4&\"L\"&$A37))","v":"★"},26,{"$f":"IF(INDIRECT($H$4&\"C\"&$A37)=\"\",\"★\",INDIRECT($H$4&\"C\"&$A37))","v":"★"},{"$f":"IF(INDIRECT($H$4&\"D\"&$A37)=\"\",\"★\",INDIRECT($H$4&\"D\"&$A37))","v":"★"},{"$f":"IF(INDIRECT($H$4&\"E\"&$A37)=\"\",\"★\",INDIRECT($H$4&\"E\"&$A37))","v":"★"},{"$f":"IF(INDIRECT($H$4&\"F\"&$A37)=\"\",\"★\",INDIRECT($H$4&\"F\"&$A37))","v":"★"},{"$f":"IF(INDIRECT($H$4&\"G\"&$A37)=\"\",\"★\",INDIRECT($H$4&\"G\"&$A37))","v":"★"},{"$f":"IF(INDIRECT($H$4&\"H\"&$A37)=\"\",\"★\",INDIRECT($H$4&\"H\"&$A37))","v":"★"},{"$f":"IF(INDIRECT($H$4&\"I\"&$A37)=\"\",\"★\",INDIRECT($H$4&\"I\"&$A37))","v":"★"},{"$f":"IF(INDIRECT($H$4&\"J\"&$A37)=\"\",\"★\",INDIRECT($H$4&\"J\"&$A37))","v":"★"},{"$f":"IF(INDIRECT($H$4&\"K\"&$A37)=\"\",\"★\",INDIRECT($H$4&\"K\"&$A37))","v":"★"},{"$f":"IF(INDIRECT($H$4&\"N\"&$A37)=\"\",\"★\",INDIRECT($H$4&\"N\"&$A37))","v":"★"},{"$f":"IF(INDIRECT($H$4&\"O\"&$A37)=\"\",\"★\",INDIRECT($H$4&\"O\"&$A37))","v":"★"},{"$f":"IF(INDIRECT($H$4&\"L\"&$A37)=\"\",\"★\",INDIRECT($H$4&\"L\"&$A37))","v":"★"},26,{"$f":"IF(INDIRECT($I$4&\"C\"&$A37)=\"\",\"★\",INDIRECT($I$4&\"C\"&$A37))","v":"★"},{"$f":"IF(INDIRECT($I$4&\"D\"&$A37)=\"\",\"★\",INDIRECT($I$4&\"D\"&$A37))","v":"★"},{"$f":"IF(INDIRECT($I$4&\"E\"&$A37)=\"\",\"★\",INDIRECT($I$4&\"E\"&$A37))","v":"★"},{"$f":"IF(INDIRECT($I$4&\"F\"&$A37)=\"\",\"★\",INDIRECT($I$4&\"F\"&$A37))","v":"★"},{"$f":"IF(INDIRECT($I$4&\"G\"&$A37)=\"\",\"★\",INDIRECT($I$4&\"G\"&$A37))","v":"★"},{"$f":"IF(INDIRECT($I$4&\"H\"&$A37)=\"\",\"★\",INDIRECT($I$4&\"H\"&$A37))","v":"★"},{"$f":"IF(INDIRECT($I$4&\"I\"&$A37)=\"\",\"★\",INDIRECT($I$4&\"I\"&$A37))","v":"★"},{"$f":"IF(INDIRECT($I$4&\"J\"&$A37)=\"\",\"★\",INDIRECT($I$4&\"J\"&$A37))","v":"★"},{"$f":"IF(INDIRECT($I$4&\"K\"&$A37)=\"\",\"★\",INDIRECT($I$4&\"K\"&$A37))","v":"★"},{"$f":"IF(INDIRECT($I$4&\"N\"&$A37)=\"\",\"★\",INDIRECT($I$4&\"N\"&$A37))","v":"★"},{"$f":"IF(INDIRECT($I$4&\"O\"&$A37)=\"\",\"★\",INDIRECT($I$4&\"O\"&$A37))","v":"★"},{"$f":"IF(INDIRECT($I$4&\"L\"&$A37)=\"\",\"★\",INDIRECT($I$4&\"L\"&$A37))","v":"★"}]
[49,{"$nulls":31},27,{"$f":"IF(INDIRECT($C$4&\"C\"&$A38)=\"\",\"★\",INDIRECT($C$4&\"C\"&$A38))","v":"★"},{"$f":"IF(INDIRECT($C$4&\"D\"&$A38)=\"\",\"★\",INDIRECT($C$4&\"D\"&$A38))","v":"★"},{"$f":"IF(INDIRECT($C$4&\"E\"&$A38)=\"\",\"★\",INDIRECT($C$4&\"E\"&$A38))","v":0},{"$f":"IF(INDIRECT($C$4&\"F\"&$A38)=\"\",\"★\",INDIRECT($C$4&\"F\"&$A38))","v":"★"},{"$f":"IF(INDIRECT($C$4&\"G\"&$A38)=\"\",\"★\",INDIRECT($C$4&\"G\"&$A38))","v":"★"},{"$f":"IF(INDIRECT($C$4&\"H\"&$A38)=\"\",\"★\",INDIRECT($C$4&\"H\"&$A38))","v":"★"},{"$f":"IF(INDIRECT($C$4&\"I\"&$A38)=\"\",\"★\",INDIRECT($C$4&\"I\"&$A38))","v":"★"},{"$f":"IF(INDIRECT($C$4&\"J\"&$A38)=\"\",\"★\",INDIRECT($C$4&\"J\"&$A38))","v":"★"},{"$f":"IF(INDIRECT($C$4&\"K\"&$A38)=\"\",\"★\",INDIRECT($C$4&\"K\"&$A38))","v":"★"},{"$f":"IF(INDIRECT($C$4&\"AC\"&$A38)=\"\",\"★\",INDIRECT($C$4&\"AC\"&$A38))","v":"★"},{"$f":"IF(INDIRECT($C$4&\"AD\"&$A38)=\"\",\"★\",INDIRECT($C$4&\"AD\"&$A38))","v":"★"},{"$f":"IF(INDIRECT($C$4&\"L\"&$A38)=\"\",\"★\",INDIRECT($C$4&\"L\"&$A38))","v":"★"},27,{"$f":"IF(INDIRECT($D$4&\"C\"&$A38)=\"\",\"★\",INDIRECT($D$4&\"C\"&$A38))","v":"★"},{"$f":"IF(INDIRECT($D$4&\"D\"&$A38)=\"\",\"★\",INDIRECT($D$4&\"D\"&$A38))","v":"★"},{"$f":"IF(INDIRECT($D$4&\"E\"&$A38)=\"\",\"★\",INDIRECT($D$4&\"E\"&$A38))","v":0},{"$f":"IF(INDIRECT($D$4&\"F\"&$A38)=\"\",\"★\",INDIRECT($D$4&\"F\"&$A38))","v":"★"},{"$f":"IF(INDIRECT($D$4&\"G\"&$A38)=\"\",\"★\",INDIRECT($D$4&\"G\"&$A38))","v":"★"},{"$f":"IF(INDIRECT($D$4&\"H\"&$A38)=\"\",\"★\",INDIRECT($D$4&\"H\"&$A38))","v":"★"},{"$f":"IF(INDIRECT($D$4&\"I\"&$A38)=\"\",\"★\",INDIRECT($D$4&\"I\"&$A38))","v":"★"},{"$f":"IF(INDIRECT($D$4&\"J\"&$A38)=\"\",\"★\",INDIRECT($D$4&\"J\"&$A38))","v":"★"},{"$f":"IF(INDIRECT($D$4&\"K\"&$A38)=\"\",\"★\",INDIRECT($D$4&\"K\"&$A38))","v":"★"},{"$f":"IF(INDIRECT($D$4&\"AC\"&$A38)=\"\",\"★\",INDIRECT($D$4&\"AC\"&$A38))","v":"★"},{"$f":"IF(INDIRECT($D$4&\"AD\"&$A38)=\"\",\"★\",INDIRECT($D$4&\"AD\"&$A38))","v":"★"},{"$f":"IF(INDIRECT($D$4&\"L\"&$A38)=\"\",\"★\",INDIRECT($D$4&\"L\"&$A38))","v":"★"},27,{"$f":"IF(INDIRECT($E$4&\"C\"&$A38)=\"\",\"★\",INDIRECT($E$4&\"C\"&$A38))","v":"★"},{"$f":"IF(INDIRECT($E$4&\"D\"&$A38)=\"\",\"★\",INDIRECT($E$4&\"D\"&$A38))","v":"★"},{"$f":"IF(INDIRECT($E$4&\"E\"&$A38)=\"\",\"★\",INDIRECT($E$4&\"E\"&$A38))","v":0},{"$f":"IF(INDIRECT($E$4&\"F\"&$A38)=\"\",\"★\",INDIRECT($E$4&\"F\"&$A38))","v":"★"},{"$f":"IF(INDIRECT($E$4&\"G\"&$A38)=\"\",\"★\",INDIRECT($E$4&\"G\"&$A38))","v":"★"},{"$f":"IF(INDIRECT($E$4&\"H\"&$A38)=\"\",\"★\",INDIRECT($E$4&\"H\"&$A38))","v":"★"},{"$f":"IF(INDIRECT($E$4&\"I\"&$A38)=\"\",\"★\",INDIRECT($E$4&\"I\"&$A38))","v":"★"},{"$f":"IF(INDIRECT($E$4&\"J\"&$A38)=\"\",\"★\",INDIRECT($E$4&\"J\"&$A38))","v":"★"},{"$f":"IF(INDIRECT($E$4&\"K\"&$A38)=\"\",\"★\",INDIRECT($E$4&\"K\"&$A38))","v":"★"},{"$f":"IF(INDIRECT($E$4&\"AC\"&$A38)=\"\",\"★\",INDIRECT($E$4&\"AC\"&$A38))","v":"★"},{"$f":"IF(INDIRECT($E$4&\"AD\"&$A38)=\"\",\"★\",INDIRECT($E$4&\"AD\"&$A38))","v":"★"},{"$f":"IF(INDIRECT($E$4&\"L\"&$A38)=\"\",\"★\",INDIRECT($E$4&\"L\"&$A38))","v":"★"},{"$nulls":14},27,{"$f":"IF(INDIRECT($G$4&\"C\"&$A38)=\"\",\"★\",INDIRECT($G$4&\"C\"&$A38))","v":"★"},{"$f":"IF(INDIRECT($G$4&\"D\"&$A38)=\"\",\"★\",INDIRECT($G$4&\"D\"&$A38))","v":"★"},{"$f":"IF(INDIRECT($G$4&\"E\"&$A38)=\"\",\"★\",INDIRECT($G$4&\"E\"&$A38))","v":"★"},{"$f":"IF(INDIRECT($G$4&\"F\"&$A38)=\"\",\"★\",INDIRECT($G$4&\"F\"&$A38))","v":"★"},{"$f":"IF(INDIRECT($G$4&\"G\"&$A38)=\"\",\"★\",INDIRECT($G$4&\"G\"&$A38))","v":"★"},{"$f":"IF(INDIRECT($G$4&\"H\"&$A38)=\"\",\"★\",INDIRECT($G$4&\"H\"&$A38))","v":"★"},{"$f":"IF(INDIRECT($G$4&\"I\"&$A38)=\"\",\"★\",INDIRECT($G$4&\"I\"&$A38))","v":"★"},{"$f":"IF(INDIRECT($G$4&\"J\"&$A38)=\"\",\"★\",INDIRECT($G$4&\"J\"&$A38))","v":"★"},{"$f":"IF(INDIRECT($G$4&\"K\"&$A38)=\"\",\"★\",INDIRECT($G$4&\"K\"&$A38))","v":"★"},{"$f":"IF(INDIRECT($G$4&\"N\"&$A38)=\"\",\"★\",INDIRECT($G$4&\"N\"&$A38))","v":"★"},{"$f":"IF(INDIRECT($G$4&\"O\"&$A38)=\"\",\"★\",INDIRECT($G$4&\"O\"&$A38))","v":"★"},{"$f":"IF(INDIRECT($G$4&\"L\"&$A38)=\"\",\"★\",INDIRECT($G$4&\"L\"&$A38))","v":"★"},27,{"$f":"IF(INDIRECT($H$4&\"C\"&$A38)=\"\",\"★\",INDIRECT($H$4&\"C\"&$A38))","v":"★"},{"$f":"IF(INDIRECT($H$4&\"D\"&$A38)=\"\",\"★\",INDIRECT($H$4&\"D\"&$A38))","v":"★"},{"$f":"IF(INDIRECT($H$4&\"E\"&$A38)=\"\",\"★\",INDIRECT($H$4&\"E\"&$A38))","v":"★"},{"$f":"IF(INDIRECT($H$4&\"F\"&$A38)=\"\",\"★\",INDIRECT($H$4&\"F\"&$A38))","v":"★"},{"$f":"IF(INDIRECT($H$4&\"G\"&$A38)=\"\",\"★\",INDIRECT($H$4&\"G\"&$A38))","v":"★"},{"$f":"IF(INDIRECT($H$4&\"H\"&$A38)=\"\",\"★\",INDIRECT($H$4&\"H\"&$A38))","v":"★"},{"$f":"IF(INDIRECT($H$4&\"I\"&$A38)=\"\",\"★\",INDIRECT($H$4&\"I\"&$A38))","v":"★"},{"$f":"IF(INDIRECT($H$4&\"J\"&$A38)=\"\",\"★\",INDIRECT($H$4&\"J\"&$A38))","v":"★"},{"$f":"IF(INDIRECT($H$4&\"K\"&$A38)=\"\",\"★\",INDIRECT($H$4&\"K\"&$A38))","v":"★"},{"$f":"IF(INDIRECT($H$4&\"N\"&$A38)=\"\",\"★\",INDIRECT($H$4&\"N\"&$A38))","v":"★"},{"$f":"IF(INDIRECT($H$4&\"O\"&$A38)=\"\",\"★\",INDIRECT($H$4&\"O\"&$A38))","v":"★"},{"$f":"IF(INDIRECT($H$4&\"L\"&$A38)=\"\",\"★\",INDIRECT($H$4&\"L\"&$A38))","v":"★"},27,{"$f":"IF(INDIRECT($I$4&\"C\"&$A38)=\"\",\"★\",INDIRECT($I$4&\"C\"&$A38))","v":"★"},{"$f":"IF(INDIRECT($I$4&\"D\"&$A38)=\"\",\"★\",INDIRECT($I$4&\"D\"&$A38))","v":"★"},{"$f":"IF(INDIRECT($I$4&\"E\"&$A38)=\"\",\"★\",INDIRECT($I$4&\"E\"&$A38))","v":"★"},{"$f":"IF(INDIRECT($I$4&\"F\"&$A38)=\"\",\"★\",INDIRECT($I$4&\"F\"&$A38))","v":"★"},{"$f":"IF(INDIRECT($I$4&\"G\"&$A38)=\"\",\"★\",INDIRECT($I$4&\"G\"&$A38))","v":"★"},{"$f":"IF(INDIRECT($I$4&\"H\"&$A38)=\"\",\"★\",INDIRECT($I$4&\"H\"&$A38))","v":"★"},{"$f":"IF(INDIRECT($I$4&\"I\"&$A38)=\"\",\"★\",INDIRECT($I$4&\"I\"&$A38))","v":"★"},{"$f":"IF(INDIRECT($I$4&\"J\"&$A38)=\"\",\"★\",INDIRECT($I$4&\"J\"&$A38))","v":"★"},{"$f":"IF(INDIRECT($I$4&\"K\"&$A38)=\"\",\"★\",INDIRECT($I$4&\"K\"&$A38))","v":"★"},{"$f":"IF(INDIRECT($I$4&\"N\"&$A38)=\"\",\"★\",INDIRECT($I$4&\"N\"&$A38))","v":"★"},{"$f":"IF(INDIRECT($I$4&\"O\"&$A38)=\"\",\"★\",INDIRECT($I$4&\"O\"&$A38))","v":"★"},{"$f":"IF(INDIRECT($I$4&\"L\"&$A38)=\"\",\"★\",INDIRECT($I$4&\"L\"&$A38))","v":"★"}]
[50,{"$nulls":31},28,{"$f":"IF(INDIRECT($C$4&\"C\"&$A39)=\"\",\"★\",INDIRECT($C$4&\"C\"&$A39))","v":"★"},{"$f":"IF(INDIRECT($C$4&\"D\"&$A39)=\"\",\"★\",INDIRECT($C$4&\"D\"&$A39))","v":"★"},{"$f":"IF(INDIRECT($C$4&\"E\"&$A39)=\"\",\"★\",INDIRECT($C$4&\"E\"&$A39))","v":0},{"$f":"IF(INDIRECT($C$4&\"F\"&$A39)=\"\",\"★\",INDIRECT($C$4&\"F\"&$A39))","v":"★"},{"$f":"IF(INDIRECT($C$4&\"G\"&$A39)=\"\",\"★\",INDIRECT($C$4&\"G\"&$A39))","v":"★"},{"$f":"IF(INDIRECT($C$4&\"H\"&$A39)=\"\",\"★\",INDIRECT($C$4&\"H\"&$A39))","v":"★"},{"$f":"IF(INDIRECT($C$4&\"I\"&$A39)=\"\",\"★\",INDIRECT($C$4&\"I\"&$A39))","v":"★"},{"$f":"IF(INDIRECT($C$4&\"J\"&$A39)=\"\",\"★\",INDIRECT($C$4&\"J\"&$A39))","v":"★"},{"$f":"IF(INDIRECT($C$4&\"K\"&$A39)=\"\",\"★\",INDIRECT($C$4&\"K\"&$A39))","v":"★"},{"$f":"IF(INDIRECT($C$4&\"AC\"&$A39)=\"\",\"★\",INDIRECT($C$4&\"AC\"&$A39))","v":"★"},{"$f":"IF(INDIRECT($C$4&\"AD\"&$A39)=\"\",\"★\",INDIRECT($C$4&\"AD\"&$A39))","v":"★"},{"$f":"IF(INDIRECT($C$4&\"L\"&$A39)=\"\",\"★\",INDIRECT($C$4&\"L\"&$A39))","v":"★"},28,{"$f":"IF(INDIRECT($D$4&\"C\"&$A39)=\"\",\"★\",INDIRECT($D$4&\"C\"&$A39))","v":"★"},{"$f":"IF(INDIRECT($D$4&\"D\"&$A39)=\"\",\"★\",INDIRECT($D$4&\"D\"&$A39))","v":"★"},{"$f":"IF(INDIRECT($D$4&\"E\"&$A39)=\"\",\"★\",INDIRECT($D$4&\"E\"&$A39))","v":0},{"$f":"IF(INDIRECT($D$4&\"F\"&$A39)=\"\",\"★\",INDIRECT($D$4&\"F\"&$A39))","v":"★"},{"$f":"IF(INDIRECT($D$4&\"G\"&$A39)=\"\",\"★\",INDIRECT($D$4&\"G\"&$A39))","v":"★"},{"$f":"IF(INDIRECT($D$4&\"H\"&$A39)=\"\",\"★\",INDIRECT($D$4&\"H\"&$A39))","v":"★"},{"$f":"IF(INDIRECT($D$4&\"I\"&$A39)=\"\",\"★\",INDIRECT($D$4&\"I\"&$A39))","v":"★"},{"$f":"IF(INDIRECT($D$4&\"J\"&$A39)=\"\",\"★\",INDIRECT($D$4&\"J\"&$A39))","v":"★"},{"$f":"IF(INDIRECT($D$4&\"K\"&$A39)=\"\",\"★\",INDIRECT($D$4&\"K\"&$A39))","v":"★"},{"$f":"IF(INDIRECT($D$4&\"AC\"&$A39)=\"\",\"★\",INDIRECT($D$4&\"AC\"&$A39))","v":"★"},{"$f":"IF(INDIRECT($D$4&\"AD\"&$A39)=\"\",\"★\",INDIRECT($D$4&\"AD\"&$A39))","v":"★"},{"$f":"IF(INDIRECT($D$4&\"L\"&$A39)=\"\",\"★\",INDIRECT($D$4&\"L\"&$A39))","v":"★"},28,{"$f":"IF(INDIRECT($E$4&\"C\"&$A39)=\"\",\"★\",INDIRECT($E$4&\"C\"&$A39))","v":"★"},{"$f":"IF(INDIRECT($E$4&\"D\"&$A39)=\"\",\"★\",INDIRECT($E$4&\"D\"&$A39))","v":"★"},{"$f":"IF(INDIRECT($E$4&\"E\"&$A39)=\"\",\"★\",INDIRECT($E$4&\"E\"&$A39))","v":0},{"$f":"IF(INDIRECT($E$4&\"F\"&$A39)=\"\",\"★\",INDIRECT($E$4&\"F\"&$A39))","v":"★"},{"$f":"IF(INDIRECT($E$4&\"G\"&$A39)=\"\",\"★\",INDIRECT($E$4&\"G\"&$A39))","v":"★"},{"$f":"IF(INDIRECT($E$4&\"H\"&$A39)=\"\",\"★\",INDIRECT($E$4&\"H\"&$A39))","v":"★"},{"$f":"IF(INDIRECT($E$4&\"I\"&$A39)=\"\",\"★\",INDIRECT($E$4&\"I\"&$A39))","v":"★"},{"$f":"IF(INDIRECT($E$4&\"J\"&$A39)=\"\",\"★\",INDIRECT($E$4&\"J\"&$A39))","v":"★"},{"$f":"IF(INDIRECT($E$4&\"K\"&$A39)=\"\",\"★\",INDIRECT($E$4&\"K\"&$A39))","v":"★"},{"$f":"IF(INDIRECT($E$4&\"AC\"&$A39)=\"\",\"★\",INDIRECT($E$4&\"AC\"&$A39))","v":"★"},{"$f":"IF(INDIRECT($E$4&\"AD\"&$A39)=\"\",\"★\",INDIRECT($E$4&\"AD\"&$A39))","v":"★"},{"$f":"IF(INDIRECT($E$4&\"L\"&$A39)=\"\",\"★\",INDIRECT($E$4&\"L\"&$A39))","v":"★"},{"$nulls":14},28,{"$f":"IF(INDIRECT($G$4&\"C\"&$A39)=\"\",\"★\",INDIRECT($G$4&\"C\"&$A39))","v":"★"},{"$f":"IF(INDIRECT($G$4&\"D\"&$A39)=\"\",\"★\",INDIRECT($G$4&\"D\"&$A39))","v":"★"},{"$f":"IF(INDIRECT($G$4&\"E\"&$A39)=\"\",\"★\",INDIRECT($G$4&\"E\"&$A39))","v":"★"},{"$f":"IF(INDIRECT($G$4&\"F\"&$A39)=\"\",\"★\",INDIRECT($G$4&\"F\"&$A39))","v":"★"},{"$f":"IF(INDIRECT($G$4&\"G\"&$A39)=\"\",\"★\",INDIRECT($G$4&\"G\"&$A39))","v":"★"},{"$f":"IF(INDIRECT($G$4&\"H\"&$A39)=\"\",\"★\",INDIRECT($G$4&\"H\"&$A39))","v":"★"},{"$f":"IF(INDIRECT($G$4&\"I\"&$A39)=\"\",\"★\",INDIRECT($G$4&\"I\"&$A39))","v":"★"},{"$f":"IF(INDIRECT($G$4&\"J\"&$A39)=\"\",\"★\",INDIRECT($G$4&\"J\"&$A39))","v":"★"},{"$f":"IF(INDIRECT($G$4&\"K\"&$A39)=\"\",\"★\",INDIRECT($G$4&\"K\"&$A39))","v":"★"},{"$f":"IF(INDIRECT($G$4&\"N\"&$A39)=\"\",\"★\",INDIRECT($G$4&\"N\"&$A39))","v":"★"},{"$f":"IF(INDIRECT($G$4&\"O\"&$A39)=\"\",\"★\",INDIRECT($G$4&\"O\"&$A39))","v":"★"},{"$f":"IF(INDIRECT($G$4&\"L\"&$A39)=\"\",\"★\",INDIRECT($G$4&\"L\"&$A39))","v":"★"},28,{"$f":"IF(INDIRECT($H$4&\"C\"&$A39)=\"\",\"★\",INDIRECT($H$4&\"C\"&$A39))","v":"★"},{"$f":"IF(INDIRECT($H$4&\"D\"&$A39)=\"\",\"★\",INDIRECT($H$4&\"D\"&$A39))","v":"★"},{"$f":"IF(INDIRECT($H$4&\"E\"&$A39)=\"\",\"★\",INDIRECT($H$4&\"E\"&$A39))","v":"★"},{"$f":"IF(INDIRECT($H$4&\"F\"&$A39)=\"\",\"★\",INDIRECT($H$4&\"F\"&$A39))","v":"★"},{"$f":"IF(INDIRECT($H$4&\"G\"&$A39)=\"\",\"★\",INDIRECT($H$4&\"G\"&$A39))","v":"★"},{"$f":"IF(INDIRECT($H$4&\"H\"&$A39)=\"\",\"★\",INDIRECT($H$4&\"H\"&$A39))","v":"★"},{"$f":"IF(INDIRECT($H$4&\"I\"&$A39)=\"\",\"★\",INDIRECT($H$4&\"I\"&$A39))","v":"★"},{"$f":"IF(INDIRECT($H$4&\"J\"&$A39)=\"\",\"★\",INDIRECT($H$4&\"J\"&$A39))","v":"★"},{"$f":"IF(INDIRECT($H$4&\"K\"&$A39)=\"\",\"★\",INDIRECT($H$4&\"K\"&$A39))","v":"★"},{"$f":"IF(INDIRECT($H$4&\"N\"&$A39)=\"\",\"★\",INDIRECT($H$4&\"N\"&$A39))","v":"★"},{"$f":"IF(INDIRECT($H$4&\"O\"&$A39)=\"\",\"★\",INDIRECT($H$4&\"O\"&$A39))","v":"★"},{"$f":"IF(INDIRECT($H$4&\"L\"&$A39)=\"\",\"★\",INDIRECT($H$4&\"L\"&$A39))","v":"★"},28,{"$f":"IF(INDIRECT($I$4&\"C\"&$A39)=\"\",\"★\",INDIRECT($I$4&\"C\"&$A39))","v":"★"},{"$f":"IF(INDIRECT($I$4&\"D\"&$A39)=\"\",\"★\",INDIRECT($I$4&\"D\"&$A39))","v":"★"},{"$f":"IF(INDIRECT($I$4&\"E\"&$A39)=\"\",\"★\",INDIRECT($I$4&\"E\"&$A39))","v":"★"},{"$f":"IF(INDIRECT($I$4&\"F\"&$A39)=\"\",\"★\",INDIRECT($I$4&\"F\"&$A39))","v":"★"},{"$f":"IF(INDIRECT($I$4&\"G\"&$A39)=\"\",\"★\",INDIRECT($I$4&\"G\"&$A39))","v":"★"},{"$f":"IF(INDIRECT($I$4&\"H\"&$A39)=\"\",\"★\",INDIRECT($I$4&\"H\"&$A39))","v":"★"},{"$f":"IF(INDIRECT($I$4&\"I\"&$A39)=\"\",\"★\",INDIRECT($I$4&\"I\"&$A39))","v":"★"},{"$f":"IF(INDIRECT($I$4&\"J\"&$A39)=\"\",\"★\",INDIRECT($I$4&\"J\"&$A39))","v":"★"},{"$f":"IF(INDIRECT($I$4&\"K\"&$A39)=\"\",\"★\",INDIRECT($I$4&\"K\"&$A39))","v":"★"},{"$f":"IF(INDIRECT($I$4&\"N\"&$A39)=\"\",\"★\",INDIRECT($I$4&\"N\"&$A39))","v":"★"},{"$f":"IF(INDIRECT($I$4&\"O\"&$A39)=\"\",\"★\",INDIRECT($I$4&\"O\"&$A39))","v":"★"},{"$f":"IF(INDIRECT($I$4&\"L\"&$A39)=\"\",\"★\",INDIRECT($I$4&\"L\"&$A39))","v":"★"}]
[51,{"$nulls":31},29,{"$f":"IF(INDIRECT($C$4&\"C\"&$A40)=\"\",\"★\",INDIRECT($C$4&\"C\"&$A40))","v":"★"},{"$f":"IF(INDIRECT($C$4&\"D\"&$A40)=\"\",\"★\",INDIRECT($C$4&\"D\"&$A40))","v":"★"},{"$f":"IF(INDIRECT($C$4&\"E\"&$A40)=\"\",\"★\",INDIRECT($C$4&\"E\"&$A40))","v":0},{"$f":"IF(INDIRECT($C$4&\"F\"&$A40)=\"\",\"★\",INDIRECT($C$4&\"F\"&$A40))","v":"★"},{"$f":"IF(INDIRECT($C$4&\"G\"&$A40)=\"\",\"★\",INDIRECT($C$4&\"G\"&$A40))","v":"★"},{"$f":"IF(INDIRECT($C$4&\"H\"&$A40)=\"\",\"★\",INDIRECT($C$4&\"H\"&$A40))","v":"★"},{"$f":"IF(INDIRECT($C$4&\"I\"&$A40)=\"\",\"★\",INDIRECT($C$4&\"I\"&$A40))","v":"★"},{"$f":"IF(INDIRECT($C$4&\"J\"&$A40)=\"\",\"★\",INDIRECT($C$4&\"J\"&$A40))","v":"★"},{"$f":"IF(INDIRECT($C$4&\"K\"&$A40)=\"\",\"★\",INDIRECT($C$4&\"K\"&$A40))","v":"★"},{"$f":"IF(INDIRECT($C$4&\"AC\"&$A40)=\"\",\"★\",INDIRECT($C$4&\"AC\"&$A40))","v":"★"},{"$f":"IF(INDIRECT($C$4&\"AD\"&$A40)=\"\",\"★\",INDIRECT($C$4&\"AD\"&$A40))","v":"★"},{"$f":"IF(INDIRECT($C$4&\"L\"&$A40)=\"\",\"★\",INDIRECT($C$4&\"L\"&$A40))","v":"★"},29,{"$f":"IF(INDIRECT($D$4&\"C\"&$A40)=\"\",\"★\",INDIRECT($D$4&\"C\"&$A40))","v":"★"},{"$f":"IF(INDIRECT($D$4&\"D\"&$A40)=\"\",\"★\",INDIRECT($D$4&\"D\"&$A40))","v":"★"},{"$f":"IF(INDIRECT($D$4&\"E\"&$A40)=\"\",\"★\",INDIRECT($D$4&\"E\"&$A40))","v":0},{"$f":"IF(INDIRECT($D$4&\"F\"&$A40)=\"\",\"★\",INDIRECT($D$4&\"F\"&$A40))","v":"★"},{"$f":"IF(INDIRECT($D$4&\"G\"&$A40)=\"\",\"★\",INDIRECT($D$4&\"G\"&$A40))","v":"★"},{"$f":"IF(INDIRECT($D$4&\"H\"&$A40)=\"\",\"★\",INDIRECT($D$4&\"H\"&$A40))","v":"★"},{"$f":"IF(INDIRECT($D$4&\"I\"&$A40)=\"\",\"★\",INDIRECT($D$4&\"I\"&$A40))","v":"★"},{"$f":"IF(INDIRECT($D$4&\"J\"&$A40)=\"\",\"★\",INDIRECT($D$4&\"J\"&$A40))","v":"★"},{"$f":"IF(INDIRECT($D$4&\"K\"&$A40)=\"\",\"★\",INDIRECT($D$4&\"K\"&$A40))","v":"★"},{"$f":"IF(INDIRECT($D$4&\"AC\"&$A40)=\"\",\"★\",INDIRECT($D$4&\"AC\"&$A40))","v":"★"},{"$f":"IF(INDIRECT($D$4&\"AD\"&$A40)=\"\",\"★\",INDIRECT($D$4&\"AD\"&$A40))","v":"★"},{"$f":"IF(INDIRECT($D$4&\"L\"&$A40)=\"\",\"★\",INDIRECT($D$4&\"L\"&$A40))","v":"★"},29,{"$f":"IF(INDIRECT($E$4&\"C\"&$A40)=\"\",\"★\",INDIRECT($E$4&\"C\"&$A40))","v":"★"},{"$f":"IF(INDIRECT($E$4&\"D\"&$A40)=\"\",\"★\",INDIRECT($E$4&\"D\"&$A40))","v":"★"},{"$f":"IF(INDIRECT($E$4&\"E\"&$A40)=\"\",\"★\",INDIRECT($E$4&\"E\"&$A40))","v":0},{"$f":"IF(INDIRECT($E$4&\"F\"&$A40)=\"\",\"★\",INDIRECT($E$4&\"F\"&$A40))","v":"★"},{"$f":"IF(INDIRECT($E$4&\"G\"&$A40)=\"\",\"★\",INDIRECT($E$4&\"G\"&$A40))","v":"★"},{"$f":"IF(INDIRECT($E$4&\"H\"&$A40)=\"\",\"★\",INDIRECT($E$4&\"H\"&$A40))","v":"★"},{"$f":"IF(INDIRECT($E$4&\"I\"&$A40)=\"\",\"★\",INDIRECT($E$4&\"I\"&$A40))","v":"★"},{"$f":"IF(INDIRECT($E$4&\"J\"&$A40)=\"\",\"★\",INDIRECT($E$4&\"J\"&$A40))","v":"★"},{"$f":"IF(INDIRECT($E$4&\"K\"&$A40)=\"\",\"★\",INDIRECT($E$4&\"K\"&$A40))","v":"★"},{"$f":"IF(INDIRECT($E$4&\"AC\"&$A40)=\"\",\"★\",INDIRECT($E$4&\"AC\"&$A40))","v":"★"},{"$f":"IF(INDIRECT($E$4&\"AD\"&$A40)=\"\",\"★\",INDIRECT($E$4&\"AD\"&$A40))","v":"★"},{"$f":"IF(INDIRECT($E$4&\"L\"&$A40)=\"\",\"★\",INDIRECT($E$4&\"L\"&$A40))","v":"★"},{"$nulls":14},29,{"$f":"IF(INDIRECT($G$4&\"C\"&$A40)=\"\",\"★\",INDIRECT($G$4&\"C\"&$A40))","v":"★"},{"$f":"IF(INDIRECT($G$4&\"D\"&$A40)=\"\",\"★\",INDIRECT($G$4&\"D\"&$A40))","v":"★"},{"$f":"IF(INDIRECT($G$4&\"E\"&$A40)=\"\",\"★\",INDIRECT($G$4&\"E\"&$A40))","v":"★"},{"$f":"IF(INDIRECT($G$4&\"F\"&$A40)=\"\",\"★\",INDIRECT($G$4&\"F\"&$A40))","v":"★"},{"$f":"IF(INDIRECT($G$4&\"G\"&$A40)=\"\",\"★\",INDIRECT($G$4&\"G\"&$A40))","v":"★"},{"$f":"IF(INDIRECT($G$4&\"H\"&$A40)=\"\",\"★\",INDIRECT($G$4&\"H\"&$A40))","v":"★"},{"$f":"IF(INDIRECT($G$4&\"I\"&$A40)=\"\",\"★\",INDIRECT($G$4&\"I\"&$A40))","v":"★"},{"$f":"IF(INDIRECT($G$4&\"J\"&$A40)=\"\",\"★\",INDIRECT($G$4&\"J\"&$A40))","v":"★"},{"$f":"IF(INDIRECT($G$4&\"K\"&$A40)=\"\",\"★\",INDIRECT($G$4&\"K\"&$A40))","v":"★"},{"$f":"IF(INDIRECT($G$4&\"N\"&$A40)=\"\",\"★\",INDIRECT($G$4&\"N\"&$A40))","v":"★"},{"$f":"IF(INDIRECT($G$4&\"O\"&$A40)=\"\",\"★\",INDIRECT($G$4&\"O\"&$A40))","v":"★"},{"$f":"IF(INDIRECT($G$4&\"L\"&$A40)=\"\",\"★\",INDIRECT($G$4&\"L\"&$A40))","v":"★"},29,{"$f":"IF(INDIRECT($H$4&\"C\"&$A40)=\"\",\"★\",INDIRECT($H$4&\"C\"&$A40))","v":"★"},{"$f":"IF(INDIRECT($H$4&\"D\"&$A40)=\"\",\"★\",INDIRECT($H$4&\"D\"&$A40))","v":"★"},{"$f":"IF(INDIRECT($H$4&\"E\"&$A40)=\"\",\"★\",INDIRECT($H$4&\"E\"&$A40))","v":"★"},{"$f":"IF(INDIRECT($H$4&\"F\"&$A40)=\"\",\"★\",INDIRECT($H$4&\"F\"&$A40))","v":"★"},{"$f":"IF(INDIRECT($H$4&\"G\"&$A40)=\"\",\"★\",INDIRECT($H$4&\"G\"&$A40))","v":"★"},{"$f":"IF(INDIRECT($H$4&\"H\"&$A40)=\"\",\"★\",INDIRECT($H$4&\"H\"&$A40))","v":"★"},{"$f":"IF(INDIRECT($H$4&\"I\"&$A40)=\"\",\"★\",INDIRECT($H$4&\"I\"&$A40))","v":"★"},{"$f":"IF(INDIRECT($H$4&\"J\"&$A40)=\"\",\"★\",INDIRECT($H$4&\"J\"&$A40))","v":"★"},{"$f":"IF(INDIRECT($H$4&\"K\"&$A40)=\"\",\"★\",INDIRECT($H$4&\"K\"&$A40))","v":"★"},{"$f":"IF(INDIRECT($H$4&\"N\"&$A40)=\"\",\"★\",INDIRECT($H$4&\"N\"&$A40))","v":"★"},{"$f":"IF(INDIRECT($H$4&\"O\"&$A40)=\"\",\"★\",INDIRECT($H$4&\"O\"&$A40))","v":"★"},{"$f":"IF(INDIRECT($H$4&\"L\"&$A40)=\"\",\"★\",INDIRECT($H$4&\"L\"&$A40))","v":"★"},29,{"$f":"IF(INDIRECT($I$4&\"C\"&$A40)=\"\",\"★\",INDIRECT($I$4&\"C\"&$A40))","v":"★"},{"$f":"IF(INDIRECT($I$4&\"D\"&$A40)=\"\",\"★\",INDIRECT($I$4&\"D\"&$A40))","v":"★"},{"$f":"IF(INDIRECT($I$4&\"E\"&$A40)=\"\",\"★\",INDIRECT($I$4&\"E\"&$A40))","v":"★"},{"$f":"IF(INDIRECT($I$4&\"F\"&$A40)=\"\",\"★\",INDIRECT($I$4&\"F\"&$A40))","v":"★"},{"$f":"IF(INDIRECT($I$4&\"G\"&$A40)=\"\",\"★\",INDIRECT($I$4&\"G\"&$A40))","v":"★"},{"$f":"IF(INDIRECT($I$4&\"H\"&$A40)=\"\",\"★\",INDIRECT($I$4&\"H\"&$A40))","v":"★"},{"$f":"IF(INDIRECT($I$4&\"I\"&$A40)=\"\",\"★\",INDIRECT($I$4&\"I\"&$A40))","v":"★"},{"$f":"IF(INDIRECT($I$4&\"J\"&$A40)=\"\",\"★\",INDIRECT($I$4&\"J\"&$A40))","v":"★"},{"$f":"IF(INDIRECT($I$4&\"K\"&$A40)=\"\",\"★\",INDIRECT($I$4&\"K\"&$A40))","v":"★"},{"$f":"IF(INDIRECT($I$4&\"N\"&$A40)=\"\",\"★\",INDIRECT($I$4&\"N\"&$A40))","v":"★"},{"$f":"IF(INDIRECT($I$4&\"O\"&$A40)=\"\",\"★\",INDIRECT($I$4&\"O\"&$A40))","v":"★"},{"$f":"IF(INDIRECT($I$4&\"L\"&$A40)=\"\",\"★\",INDIRECT($I$4&\"L\"&$A40))","v":"★"}]
[52,{"$nulls":31},30,{"$f":"IF(INDIRECT($C$4&\"C\"&$A41)=\"\",\"★\",INDIRECT($C$4&\"C\"&$A41))","v":"★"},{"$f":"IF(INDIRECT($C$4&\"D\"&$A41)=\"\",\"★\",INDIRECT($C$4&\"D\"&$A41))","v":"★"},{"$f":"IF(INDIRECT($C$4&\"E\"&$A41)=\"\",\"★\",INDIRECT($C$4&\"E\"&$A41))","v":0},{"$f":"IF(INDIRECT($C$4&\"F\"&$A41)=\"\",\"★\",INDIRECT($C$4&\"F\"&$A41))","v":"★"},{"$f":"IF(INDIRECT($C$4&\"G\"&$A41)=\"\",\"★\",INDIRECT($C$4&\"G\"&$A41))","v":"★"},{"$f":"IF(INDIRECT($C$4&\"H\"&$A41)=\"\",\"★\",INDIRECT($C$4&\"H\"&$A41))","v":"★"},{"$f":"IF(INDIRECT($C$4&\"I\"&$A41)=\"\",\"★\",INDIRECT($C$4&\"I\"&$A41))","v":"★"},{"$f":"IF(INDIRECT($C$4&\"J\"&$A41)=\"\",\"★\",INDIRECT($C$4&\"J\"&$A41))","v":"★"},{"$f":"IF(INDIRECT($C$4&\"K\"&$A41)=\"\",\"★\",INDIRECT($C$4&\"K\"&$A41))","v":"★"},{"$f":"IF(INDIRECT($C$4&\"AC\"&$A41)=\"\",\"★\",INDIRECT($C$4&\"AC\"&$A41))","v":"★"},{"$f":"IF(INDIRECT($C$4&\"AD\"&$A41)=\"\",\"★\",INDIRECT($C$4&\"AD\"&$A41))","v":"★"},{"$f":"IF(INDIRECT($C$4&\"L\"&$A41)=\"\",\"★\",INDIRECT($C$4&\"L\"&$A41))","v":"★"},30,{"$f":"IF(INDIRECT($D$4&\"C\"&$A41)=\"\",\"★\",INDIRECT($D$4&\"C\"&$A41))","v":"★"},{"$f":"IF(INDIRECT($D$4&\"D\"&$A41)=\"\",\"★\",INDIRECT($D$4&\"D\"&$A41))","v":"★"},{"$f":"IF(INDIRECT($D$4&\"E\"&$A41)=\"\",\"★\",INDIRECT($D$4&\"E\"&$A41))","v":0},{"$f":"IF(INDIRECT($D$4&\"F\"&$A41)=\"\",\"★\",INDIRECT($D$4&\"F\"&$A41))","v":"★"},{"$f":"IF(INDIRECT($D$4&\"G\"&$A41)=\"\",\"★\",INDIRECT($D$4&\"G\"&$A41))","v":"★"},{"$f":"IF(INDIRECT($D$4&\"H\"&$A41)=\"\",\"★\",INDIRECT($D$4&\"H\"&$A41))","v":"★"},{"$f":"IF(INDIRECT($D$4&\"I\"&$A41)=\"\",\"★\",INDIRECT($D$4&\"I\"&$A41))","v":"★"},{"$f":"IF(INDIRECT($D$4&\"J\"&$A41)=\"\",\"★\",INDIRECT($D$4&\"J\"&$A41))","v":"★"},{"$f":"IF(INDIRECT($D$4&\"K\"&$A41)=\"\",\"★\",INDIRECT($D$4&\"K\"&$A41))","v":"★"},{"$f":"IF(INDIRECT($D$4&\"AC\"&$A41)=\"\",\"★\",INDIRECT($D$4&\"AC\"&$A41))","v":"★"},{"$f":"IF(INDIRECT($D$4&\"AD\"&$A41)=\"\",\"★\",INDIRECT($D$4&\"AD\"&$A41))","v":"★"},{"$f":"IF(INDIRECT($D$4&\"L\"&$A41)=\"\",\"★\",INDIRECT($D$4&\"L\"&$A41))","v":"★"},30,{"$f":"IF(INDIRECT($E$4&\"C\"&$A41)=\"\",\"★\",INDIRECT($E$4&\"C\"&$A41))","v":"★"},{"$f":"IF(INDIRECT($E$4&\"D\"&$A41)=\"\",\"★\",INDIRECT($E$4&\"D\"&$A41))","v":"★"},{"$f":"IF(INDIRECT($E$4&\"E\"&$A41)=\"\",\"★\",INDIRECT($E$4&\"E\"&$A41))","v":0},{"$f":"IF(INDIRECT($E$4&\"F\"&$A41)=\"\",\"★\",INDIRECT($E$4&\"F\"&$A41))","v":"★"},{"$f":"IF(INDIRECT($E$4&\"G\"&$A41)=\"\",\"★\",INDIRECT($E$4&\"G\"&$A41))","v":"★"},{"$f":"IF(INDIRECT($E$4&\"H\"&$A41)=\"\",\"★\",INDIRECT($E$4&\"H\"&$A41))","v":"★"},{"$f":"IF(INDIRECT($E$4&\"I\"&$A41)=\"\",\"★\",INDIRECT($E$4&\"I\"&$A41))","v":"★"},{"$f":"IF(INDIRECT($E$4&\"J\"&$A41)=\"\",\"★\",INDIRECT($E$4&\"J\"&$A41))","v":"★"},{"$f":"IF(INDIRECT($E$4&\"K\"&$A41)=\"\",\"★\",INDIRECT($E$4&\"K\"&$A41))","v":"★"},{"$f":"IF(INDIRECT($E$4&\"AC\"&$A41)=\"\",\"★\",INDIRECT($E$4&\"AC\"&$A41))","v":"★"},{"$f":"IF(INDIRECT($E$4&\"AD\"&$A41)=\"\",\"★\",INDIRECT($E$4&\"AD\"&$A41))","v":"★"},{"$f":"IF(INDIRECT($E$4&\"L\"&$A41)=\"\",\"★\",INDIRECT($E$4&\"L\"&$A41))","v":"★"},{"$nulls":14},30,{"$f":"IF(INDIRECT($G$4&\"C\"&$A41)=\"\",\"★\",INDIRECT($G$4&\"C\"&$A41))","v":"★"},{"$f":"IF(INDIRECT($G$4&\"D\"&$A41)=\"\",\"★\",INDIRECT($G$4&\"D\"&$A41))","v":"★"},{"$f":"IF(INDIRECT($G$4&\"E\"&$A41)=\"\",\"★\",INDIRECT($G$4&\"E\"&$A41))","v":"★"},{"$f":"IF(INDIRECT($G$4&\"F\"&$A41)=\"\",\"★\",INDIRECT($G$4&\"F\"&$A41))","v":"★"},{"$f":"IF(INDIRECT($G$4&\"G\"&$A41)=\"\",\"★\",INDIRECT($G$4&\"G\"&$A41))","v":"★"},{"$f":"IF(INDIRECT($G$4&\"H\"&$A41)=\"\",\"★\",INDIRECT($G$4&\"H\"&$A41))","v":"★"},{"$f":"IF(INDIRECT($G$4&\"I\"&$A41)=\"\",\"★\",INDIRECT($G$4&\"I\"&$A41))","v":"★"},{"$f":"IF(INDIRECT($G$4&\"J\"&$A41)=\"\",\"★\",INDIRECT($G$4&\"J\"&$A41))","v":"★"},{"$f":"IF(INDIRECT($G$4&\"K\"&$A41)=\"\",\"★\",INDIRECT($G$4&\"K\"&$A41))","v":"★"},{"$f":"IF(INDIRECT($G$4&\"N\"&$A41)=\"\",\"★\",INDIRECT($G$4&\"N\"&$A41))","v":"★"},{"$f":"IF(INDIRECT($G$4&\"O\"&$A41)=\"\",\"★\",INDIRECT($G$4&\"O\"&$A41))","v":"★"},{"$f":"IF(INDIRECT($G$4&\"L\"&$A41)=\"\",\"★\",INDIRECT($G$4&\"L\"&$A41))","v":"★"},30,{"$f":"IF(INDIRECT($H$4&\"C\"&$A41)=\"\",\"★\",INDIRECT($H$4&\"C\"&$A41))","v":"★"},{"$f":"IF(INDIRECT($H$4&\"D\"&$A41)=\"\",\"★\",INDIRECT($H$4&\"D\"&$A41))","v":"★"},{"$f":"IF(INDIRECT($H$4&\"E\"&$A41)=\"\",\"★\",INDIRECT($H$4&\"E\"&$A41))","v":"★"},{"$f":"IF(INDIRECT($H$4&\"F\"&$A41)=\"\",\"★\",INDIRECT($H$4&\"F\"&$A41))","v":"★"},{"$f":"IF(INDIRECT($H$4&\"G\"&$A41)=\"\",\"★\",INDIRECT($H$4&\"G\"&$A41))","v":"★"},{"$f":"IF(INDIRECT($H$4&\"H\"&$A41)=\"\",\"★\",INDIRECT($H$4&\"H\"&$A41))","v":"★"},{"$f":"IF(INDIRECT($H$4&\"I\"&$A41)=\"\",\"★\",INDIRECT($H$4&\"I\"&$A41))","v":"★"},{"$f":"IF(INDIRECT($H$4&\"J\"&$A41)=\"\",\"★\",INDIRECT($H$4&\"J\"&$A41))","v":"★"},{"$f":"IF(INDIRECT($H$4&\"K\"&$A41)=\"\",\"★\",INDIRECT($H$4&\"K\"&$A41))","v":"★"},{"$f":"IF(INDIRECT($H$4&\"N\"&$A41)=\"\",\"★\",INDIRECT($H$4&\"N\"&$A41))","v":"★"},{"$f":"IF(INDIRECT($H$4&\"O\"&$A41)=\"\",\"★\",INDIRECT($H$4&\"O\"&$A41))","v":"★"},{"$f":"IF(INDIRECT($H$4&\"L\"&$A41)=\"\",\"★\",INDIRECT($H$4&\"L\"&$A41))","v":"★"},30,{"$f":"IF(INDIRECT($I$4&\"C\"&$A41)=\"\",\"★\",INDIRECT($I$4&\"C\"&$A41))","v":"★"},{"$f":"IF(INDIRECT($I$4&\"D\"&$A41)=\"\",\"★\",INDIRECT($I$4&\"D\"&$A41))","v":"★"},{"$f":"IF(INDIRECT($I$4&\"E\"&$A41)=\"\",\"★\",INDIRECT($I$4&\"E\"&$A41))","v":"★"},{"$f":"IF(INDIRECT($I$4&\"F\"&$A41)=\"\",\"★\",INDIRECT($I$4&\"F\"&$A41))","v":"★"},{"$f":"IF(INDIRECT($I$4&\"G\"&$A41)=\"\",\"★\",INDIRECT($I$4&\"G\"&$A41))","v":"★"},{"$f":"IF(INDIRECT($I$4&\"H\"&$A41)=\"\",\"★\",INDIRECT($I$4&\"H\"&$A41))","v":"★"},{"$f":"IF(INDIRECT($I$4&\"I\"&$A41)=\"\",\"★\",INDIRECT($I$4&\"I\"&$A41))","v":"★"},{"$f":"IF(INDIRECT($I$4&\"J\"&$A41)=\"\",\"★\",INDIRECT($I$4&\"J\"&$A41))","v":"★"},{"$f":"IF(INDIRECT($I$4&\"K\"&$A41)=\"\",\"★\",INDIRECT($I$4&\"K\"&$A41))","v":"★"},{"$f":"IF(INDIRECT($I$4&\"N\"&$A41)=\"\",\"★\",INDIRECT($I$4&\"N\"&$A41))","v":"★"},{"$f":"IF(INDIRECT($I$4&\"O\"&$A41)=\"\",\"★\",INDIRECT($I$4&\"O\"&$A41))","v":"★"},{"$f":"IF(INDIRECT($I$4&\"L\"&$A41)=\"\",\"★\",INDIRECT($I$4&\"L\"&$A41))","v":"★"}]
[53,{"$nulls":31},31,{"$f":"IF(INDIRECT($C$4&\"C\"&$A42)=\"\",\"★\",INDIRECT($C$4&\"C\"&$A42))","v":"★"},{"$f":"IF(INDIRECT($C$4&\"D\"&$A42)=\"\",\"★\",INDIRECT($C$4&\"D\"&$A42))","v":"★"},{"$f":"IF(INDIRECT($C$4&\"E\"&$A42)=\"\",\"★\",INDIRECT($C$4&\"E\"&$A42))","v":0},{"$f":"IF(INDIRECT($C$4&\"F\"&$A42)=\"\",\"★\",INDIRECT($C$4&\"F\"&$A42))","v":"★"},{"$f":"IF(INDIRECT($C$4&\"G\"&$A42)=\"\",\"★\",INDIRECT($C$4&\"G\"&$A42))","v":"★"},{"$f":"IF(INDIRECT($C$4&\"H\"&$A42)=\"\",\"★\",INDIRECT($C$4&\"H\"&$A42))","v":"★"},{"$f":"IF(INDIRECT($C$4&\"I\"&$A42)=\"\",\"★\",INDIRECT($C$4&\"I\"&$A42))","v":"★"},{"$f":"IF(INDIRECT($C$4&\"J\"&$A42)=\"\",\"★\",INDIRECT($C$4&\"J\"&$A42))","v":"★"},{"$f":"IF(INDIRECT($C$4&\"K\"&$A42)=\"\",\"★\",INDIRECT($C$4&\"K\"&$A42))","v":"★"},{"$f":"IF(INDIRECT($C$4&\"AC\"&$A42)=\"\",\"★\",INDIRECT($C$4&\"AC\"&$A42))","v":"★"},{"$f":"IF(INDIRECT($C$4&\"AD\"&$A42)=\"\",\"★\",INDIRECT($C$4&\"AD\"&$A42))","v":"★"},{"$f":"IF(INDIRECT($C$4&\"L\"&$A42)=\"\",\"★\",INDIRECT($C$4&\"L\"&$A42))","v":"★"},31,{"$f":"IF(INDIRECT($D$4&\"C\"&$A42)=\"\",\"★\",INDIRECT($D$4&\"C\"&$A42))","v":"★"},{"$f":"IF(INDIRECT($D$4&\"D\"&$A42)=\"\",\"★\",INDIRECT($D$4&\"D\"&$A42))","v":"★"},{"$f":"IF(INDIRECT($D$4&\"E\"&$A42)=\"\",\"★\",INDIRECT($D$4&\"E\"&$A42))","v":0},{"$f":"IF(INDIRECT($D$4&\"F\"&$A42)=\"\",\"★\",INDIRECT($D$4&\"F\"&$A42))","v":"★"},{"$f":"IF(INDIRECT($D$4&\"G\"&$A42)=\"\",\"★\",INDIRECT($D$4&\"G\"&$A42))","v":"★"},{"$f":"IF(INDIRECT($D$4&\"H\"&$A42)=\"\",\"★\",INDIRECT($D$4&\"H\"&$A42))","v":"★"},{"$f":"IF(INDIRECT($D$4&\"I\"&$A42)=\"\",\"★\",INDIRECT($D$4&\"I\"&$A42))","v":"★"},{"$f":"IF(INDIRECT($D$4&\"J\"&$A42)=\"\",\"★\",INDIRECT($D$4&\"J\"&$A42))","v":"★"},{"$f":"IF(INDIRECT($D$4&\"K\"&$A42)=\"\",\"★\",INDIRECT($D$4&\"K\"&$A42))","v":"★"},{"$f":"IF(INDIRECT($D$4&\"AC\"&$A42)=\"\",\"★\",INDIRECT($D$4&\"AC\"&$A42))","v":"★"},{"$f":"IF(INDIRECT($D$4&\"AD\"&$A42)=\"\",\"★\",INDIRECT($D$4&\"AD\"&$A42))","v":"★"},{"$f":"IF(INDIRECT($D$4&\"L\"&$A42)=\"\",\"★\",INDIRECT($D$4&\"L\"&$A42))","v":"★"},31,{"$f":"IF(INDIRECT($E$4&\"C\"&$A42)=\"\",\"★\",INDIRECT($E$4&\"C\"&$A42))","v":"★"},{"$f":"IF(INDIRECT($E$4&\"D\"&$A42)=\"\",\"★\",INDIRECT($E$4&\"D\"&$A42))","v":"★"},{"$f":"IF(INDIRECT($E$4&\"E\"&$A42)=\"\",\"★\",INDIRECT($E$4&\"E\"&$A42))","v":0},{"$f":"IF(INDIRECT($E$4&\"F\"&$A42)=\"\",\"★\",INDIRECT($E$4&\"F\"&$A42))","v":"★"},{"$f":"IF(INDIRECT($E$4&\"G\"&$A42)=\"\",\"★\",INDIRECT($E$4&\"G\"&$A42))","v":"★"},{"$f":"IF(INDIRECT($E$4&\"H\"&$A42)=\"\",\"★\",INDIRECT($E$4&\"H\"&$A42))","v":"★"},{"$f":"IF(INDIRECT($E$4&\"I\"&$A42)=\"\",\"★\",INDIRECT($E$4&\"I\"&$A42))","v":"★"},{"$f":"IF(INDIRECT($E$4&\"J\"&$A42)=\"\",\"★\",INDIRECT($E$4&\"J\"&$A42))","v":"★"},{"$f":"IF(INDIRECT($E$4&\"K\"&$A42)=\"\",\"★\",INDIRECT($E$4&\"K\"&$A42))","v":"★"},{"$f":"IF(INDIRECT($E$4&\"AC\"&$A42)=\"\",\"★\",INDIRECT($E$4&\"AC\"&$A42))","v":"★"},{"$f":"IF(INDIRECT($E$4&\"AD\"&$A42)=\"\",\"★\",INDIRECT($E$4&\"AD\"&$A42))","v":"★"},{"$f":"IF(INDIRECT($E$4&\"L\"&$A42)=\"\",\"★\",INDIRECT($E$4&\"L\"&$A42))","v":"★"},{"$nulls":14},31,{"$f":"IF(INDIRECT($G$4&\"C\"&$A42)=\"\",\"★\",INDIRECT($G$4&\"C\"&$A42))","v":"★"},{"$f":"IF(INDIRECT($G$4&\"D\"&$A42)=\"\",\"★\",INDIRECT($G$4&\"D\"&$A42))","v":"★"},{"$f":"IF(INDIRECT($G$4&\"E\"&$A42)=\"\",\"★\",INDIRECT($G$4&\"E\"&$A42))","v":"★"},{"$f":"IF(INDIRECT($G$4&\"F\"&$A42)=\"\",\"★\",INDIRECT($G$4&\"F\"&$A42))","v":"★"},{"$f":"IF(INDIRECT($G$4&\"G\"&$A42)=\"\",\"★\",INDIRECT($G$4&\"G\"&$A42))","v":"★"},{"$f":"IF(INDIRECT($G$4&\"H\"&$A42)=\"\",\"★\",INDIRECT($G$4&\"H\"&$A42))","v":"★"},{"$f":"IF(INDIRECT($G$4&\"I\"&$A42)=\"\",\"★\",INDIRECT($G$4&\"I\"&$A42))","v":"★"},{"$f":"IF(INDIRECT($G$4&\"J\"&$A42)=\"\",\"★\",INDIRECT($G$4&\"J\"&$A42))","v":"★"},{"$f":"IF(INDIRECT($G$4&\"K\"&$A42)=\"\",\"★\",INDIRECT($G$4&\"K\"&$A42))","v":"★"},{"$f":"IF(INDIRECT($G$4&\"N\"&$A42)=\"\",\"★\",INDIRECT($G$4&\"N\"&$A42))","v":"★"},{"$f":"IF(INDIRECT($G$4&\"O\"&$A42)=\"\",\"★\",INDIRECT($G$4&\"O\"&$A42))","v":"★"},{"$f":"IF(INDIRECT($G$4&\"L\"&$A42)=\"\",\"★\",INDIRECT($G$4&\"L\"&$A42))","v":"★"},31,{"$f":"IF(INDIRECT($H$4&\"C\"&$A42)=\"\",\"★\",INDIRECT($H$4&\"C\"&$A42))","v":"★"},{"$f":"IF(INDIRECT($H$4&\"D\"&$A42)=\"\",\"★\",INDIRECT($H$4&\"D\"&$A42))","v":"★"},{"$f":"IF(INDIRECT($H$4&\"E\"&$A42)=\"\",\"★\",INDIRECT($H$4&\"E\"&$A42))","v":"★"},{"$f":"IF(INDIRECT($H$4&\"F\"&$A42)=\"\",\"★\",INDIRECT($H$4&\"F\"&$A42))","v":"★"},{"$f":"IF(INDIRECT($H$4&\"G\"&$A42)=\"\",\"★\",INDIRECT($H$4&\"G\"&$A42))","v":"★"},{"$f":"IF(INDIRECT($H$4&\"H\"&$A42)=\"\",\"★\",INDIRECT($H$4&\"H\"&$A42))","v":"★"},{"$f":"IF(INDIRECT($H$4&\"I\"&$A42)=\"\",\"★\",INDIRECT($H$4&\"I\"&$A42))","v":"★"},{"$f":"IF(INDIRECT($H$4&\"J\"&$A42)=\"\",\"★\",INDIRECT($H$4&\"J\"&$A42))","v":"★"},{"$f":"IF(INDIRECT($H$4&\"K\"&$A42)=\"\",\"★\",INDIRECT($H$4&\"K\"&$A42))","v":"★"},{"$f":"IF(INDIRECT($H$4&\"N\"&$A42)=\"\",\"★\",INDIRECT($H$4&\"N\"&$A42))","v":"★"},{"$f":"IF(INDIRECT($H$4&\"O\"&$A42)=\"\",\"★\",INDIRECT($H$4&\"O\"&$A42))","v":"★"},{"$f":"IF(INDIRECT($H$4&\"L\"&$A42)=\"\",\"★\",INDIRECT($H$4&\"L\"&$A42))","v":"★"},31,{"$f":"IF(INDIRECT($I$4&\"C\"&$A42)=\"\",\"★\",INDIRECT($I$4&\"C\"&$A42))","v":"★"},{"$f":"IF(INDIRECT($I$4&\"D\"&$A42)=\"\",\"★\",INDIRECT($I$4&\"D\"&$A42))","v":"★"},{"$f":"IF(INDIRECT($I$4&\"E\"&$A42)=\"\",\"★\",INDIRECT($I$4&\"E\"&$A42))","v":"★"},{"$f":"IF(INDIRECT($I$4&\"F\"&$A42)=\"\",\"★\",INDIRECT($I$4&\"F\"&$A42))","v":"★"},{"$f":"IF(INDIRECT($I$4&\"G\"&$A42)=\"\",\"★\",INDIRECT($I$4&\"G\"&$A42))","v":"★"},{"$f":"IF(INDIRECT($I$4&\"H\"&$A42)=\"\",\"★\",INDIRECT($I$4&\"H\"&$A42))","v":"★"},{"$f":"IF(INDIRECT($I$4&\"I\"&$A42)=\"\",\"★\",INDIRECT($I$4&\"I\"&$A42))","v":"★"},{"$f":"IF(INDIRECT($I$4&\"J\"&$A42)=\"\",\"★\",INDIRECT($I$4&\"J\"&$A42))","v":"★"},{"$f":"IF(INDIRECT($I$4&\"K\"&$A42)=\"\",\"★\",INDIRECT($I$4&\"K\"&$A42))","v":"★"},{"$f":"IF(INDIRECT($I$4&\"N\"&$A42)=\"\",\"★\",INDIRECT($I$4&\"N\"&$A42))","v":"★"},{"$f":"IF(INDIRECT($I$4&\"O\"&$A42)=\"\",\"★\",INDIRECT($I$4&\"O\"&$A42))","v":"★"},{"$f":"IF(INDIRECT($I$4&\"L\"&$A42)=\"\",\"★\",INDIRECT($I$4&\"L\"&$A42))","v":"★"}]
[54,{"$nulls":31},32,{"$f":"IF(INDIRECT($C$4&\"C\"&$A43)=\"\",\"★\",INDIRECT($C$4&\"C\"&$A43))","v":"★"},{"$f":"IF(INDIRECT($C$4&\"D\"&$A43)=\"\",\"★\",INDIRECT($C$4&\"D\"&$A43))","v":"★"},{"$f":"IF(INDIRECT($C$4&\"E\"&$A43)=\"\",\"★\",INDIRECT($C$4&\"E\"&$A43))","v":0},{"$f":"IF(INDIRECT($C$4&\"F\"&$A43)=\"\",\"★\",INDIRECT($C$4&\"F\"&$A43))","v":"★"},{"$f":"IF(INDIRECT($C$4&\"G\"&$A43)=\"\",\"★\",INDIRECT($C$4&\"G\"&$A43))","v":"★"},{"$f":"IF(INDIRECT($C$4&\"H\"&$A43)=\"\",\"★\",INDIRECT($C$4&\"H\"&$A43))","v":"★"},{"$f":"IF(INDIRECT($C$4&\"I\"&$A43)=\"\",\"★\",INDIRECT($C$4&\"I\"&$A43))","v":"★"},{"$f":"IF(INDIRECT($C$4&\"J\"&$A43)=\"\",\"★\",INDIRECT($C$4&\"J\"&$A43))","v":"★"},{"$f":"IF(INDIRECT($C$4&\"K\"&$A43)=\"\",\"★\",INDIRECT($C$4&\"K\"&$A43))","v":"★"},{"$f":"IF(INDIRECT($C$4&\"AC\"&$A43)=\"\",\"★\",INDIRECT($C$4&\"AC\"&$A43))","v":"★"},{"$f":"IF(INDIRECT($C$4&\"AD\"&$A43)=\"\",\"★\",INDIRECT($C$4&\"AD\"&$A43))","v":"★"},{"$f":"IF(INDIRECT($C$4&\"L\"&$A43)=\"\",\"★\",INDIRECT($C$4&\"L\"&$A43))","v":"★"},32,{"$f":"IF(INDIRECT($D$4&\"C\"&$A43)=\"\",\"★\",INDIRECT($D$4&\"C\"&$A43))","v":"★"},{"$f":"IF(INDIRECT($D$4&\"D\"&$A43)=\"\",\"★\",INDIRECT($D$4&\"D\"&$A43))","v":"★"},{"$f":"IF(INDIRECT($D$4&\"E\"&$A43)=\"\",\"★\",INDIRECT($D$4&\"E\"&$A43))","v":0},{"$f":"IF(INDIRECT($D$4&\"F\"&$A43)=\"\",\"★\",INDIRECT($D$4&\"F\"&$A43))","v":"★"},{"$f":"IF(INDIRECT($D$4&\"G\"&$A43)=\"\",\"★\",INDIRECT($D$4&\"G\"&$A43))","v":"★"},{"$f":"IF(INDIRECT($D$4&\"H\"&$A43)=\"\",\"★\",INDIRECT($D$4&\"H\"&$A43))","v":"★"},{"$f":"IF(INDIRECT($D$4&\"I\"&$A43)=\"\",\"★\",INDIRECT($D$4&\"I\"&$A43))","v":"★"},{"$f":"IF(INDIRECT($D$4&\"J\"&$A43)=\"\",\"★\",INDIRECT($D$4&\"J\"&$A43))","v":"★"},{"$f":"IF(INDIRECT($D$4&\"K\"&$A43)=\"\",\"★\",INDIRECT($D$4&\"K\"&$A43))","v":"★"},{"$f":"IF(INDIRECT($D$4&\"AC\"&$A43)=\"\",\"★\",INDIRECT($D$4&\"AC\"&$A43))","v":"★"},{"$f":"IF(INDIRECT($D$4&\"AD\"&$A43)=\"\",\"★\",INDIRECT($D$4&\"AD\"&$A43))","v":"★"},{"$f":"IF(INDIRECT($D$4&\"L\"&$A43)=\"\",\"★\",INDIRECT($D$4&\"L\"&$A43))","v":"★"},32,{"$f":"IF(INDIRECT($E$4&\"C\"&$A43)=\"\",\"★\",INDIRECT($E$4&\"C\"&$A43))","v":"★"},{"$f":"IF(INDIRECT($E$4&\"D\"&$A43)=\"\",\"★\",INDIRECT($E$4&\"D\"&$A43))","v":"★"},{"$f":"IF(INDIRECT($E$4&\"E\"&$A43)=\"\",\"★\",INDIRECT($E$4&\"E\"&$A43))","v":0},{"$f":"IF(INDIRECT($E$4&\"F\"&$A43)=\"\",\"★\",INDIRECT($E$4&\"F\"&$A43))","v":"★"},{"$f":"IF(INDIRECT($E$4&\"G\"&$A43)=\"\",\"★\",INDIRECT($E$4&\"G\"&$A43))","v":"★"},{"$f":"IF(INDIRECT($E$4&\"H\"&$A43)=\"\",\"★\",INDIRECT($E$4&\"H\"&$A43))","v":"★"},{"$f":"IF(INDIRECT($E$4&\"I\"&$A43)=\"\",\"★\",INDIRECT($E$4&\"I\"&$A43))","v":"★"},{"$f":"IF(INDIRECT($E$4&\"J\"&$A43)=\"\",\"★\",INDIRECT($E$4&\"J\"&$A43))","v":"★"},{"$f":"IF(INDIRECT($E$4&\"K\"&$A43)=\"\",\"★\",INDIRECT($E$4&\"K\"&$A43))","v":"★"},{"$f":"IF(INDIRECT($E$4&\"AC\"&$A43)=\"\",\"★\",INDIRECT($E$4&\"AC\"&$A43))","v":"★"},{"$f":"IF(INDIRECT($E$4&\"AD\"&$A43)=\"\",\"★\",INDIRECT($E$4&\"AD\"&$A43))","v":"★"},{"$f":"IF(INDIRECT($E$4&\"L\"&$A43)=\"\",\"★\",INDIRECT($E$4&\"L\"&$A43))","v":"★"},{"$nulls":14},32,{"$f":"IF(INDIRECT($G$4&\"C\"&$A43)=\"\",\"★\",INDIRECT($G$4&\"C\"&$A43))","v":"★"},{"$f":"IF(INDIRECT($G$4&\"D\"&$A43)=\"\",\"★\",INDIRECT($G$4&\"D\"&$A43))","v":"★"},{"$f":"IF(INDIRECT($G$4&\"E\"&$A43)=\"\",\"★\",INDIRECT($G$4&\"E\"&$A43))","v":"★"},{"$f":"IF(INDIRECT($G$4&\"F\"&$A43)=\"\",\"★\",INDIRECT($G$4&\"F\"&$A43))","v":"★"},{"$f":"IF(INDIRECT($G$4&\"G\"&$A43)=\"\",\"★\",INDIRECT($G$4&\"G\"&$A43))","v":"★"},{"$f":"IF(INDIRECT($G$4&\"H\"&$A43)=\"\",\"★\",INDIRECT($G$4&\"H\"&$A43))","v":"★"},{"$f":"IF(INDIRECT($G$4&\"I\"&$A43)=\"\",\"★\",INDIRECT($G$4&\"I\"&$A43))","v":"★"},{"$f":"IF(INDIRECT($G$4&\"J\"&$A43)=\"\",\"★\",INDIRECT($G$4&\"J\"&$A43))","v":"★"},{"$f":"IF(INDIRECT($G$4&\"K\"&$A43)=\"\",\"★\",INDIRECT($G$4&\"K\"&$A43))","v":"★"},{"$f":"IF(INDIRECT($G$4&\"N\"&$A43)=\"\",\"★\",INDIRECT($G$4&\"N\"&$A43))","v":"★"},{"$f":"IF(INDIRECT($G$4&\"O\"&$A43)=\"\",\"★\",INDIRECT($G$4&\"O\"&$A43))","v":"★"},{"$f":"IF(INDIRECT($G$4&\"L\"&$A43)=\"\",\"★\",INDIRECT($G$4&\"L\"&$A43))","v":"★"},32,{"$f":"IF(INDIRECT($H$4&\"C\"&$A43)=\"\",\"★\",INDIRECT($H$4&\"C\"&$A43))","v":"★"},{"$f":"IF(INDIRECT($H$4&\"D\"&$A43)=\"\",\"★\",INDIRECT($H$4&\"D\"&$A43))","v":"★"},{"$f":"IF(INDIRECT($H$4&\"E\"&$A43)=\"\",\"★\",INDIRECT($H$4&\"E\"&$A43))","v":"★"},{"$f":"IF(INDIRECT($H$4&\"F\"&$A43)=\"\",\"★\",INDIRECT($H$4&\"F\"&$A43))","v":"★"},{"$f":"IF(INDIRECT($H$4&\"G\"&$A43)=\"\",\"★\",INDIRECT($H$4&\"G\"&$A43))","v":"★"},{"$f":"IF(INDIRECT($H$4&\"H\"&$A43)=\"\",\"★\",INDIRECT($H$4&\"H\"&$A43))","v":"★"},{"$f":"IF(INDIRECT($H$4&\"I\"&$A43)=\"\",\"★\",INDIRECT($H$4&\"I\"&$A43))","v":"★"},{"$f":"IF(INDIRECT($H$4&\"J\"&$A43)=\"\",\"★\",INDIRECT($H$4&\"J\"&$A43))","v":"★"},{"$f":"IF(INDIRECT($H$4&\"K\"&$A43)=\"\",\"★\",INDIRECT($H$4&\"K\"&$A43))","v":"★"},{"$f":"IF(INDIRECT($H$4&\"N\"&$A43)=\"\",\"★\",INDIRECT($H$4&\"N\"&$A43))","v":"★"},{"$f":"IF(INDIRECT($H$4&\"O\"&$A43)=\"\",\"★\",INDIRECT($H$4&\"O\"&$A43))","v":"★"},{"$f":"IF(INDIRECT($H$4&\"L\"&$A43)=\"\",\"★\",INDIRECT($H$4&\"L\"&$A43))","v":"★"},32,{"$f":"IF(INDIRECT($I$4&\"C\"&$A43)=\"\",\"★\",INDIRECT($I$4&\"C\"&$A43))","v":"★"},{"$f":"IF(INDIRECT($I$4&\"D\"&$A43)=\"\",\"★\",INDIRECT($I$4&\"D\"&$A43))","v":"★"},{"$f":"IF(INDIRECT($I$4&\"E\"&$A43)=\"\",\"★\",INDIRECT($I$4&\"E\"&$A43))","v":"★"},{"$f":"IF(INDIRECT($I$4&\"F\"&$A43)=\"\",\"★\",INDIRECT($I$4&\"F\"&$A43))","v":"★"},{"$f":"IF(INDIRECT($I$4&\"G\"&$A43)=\"\",\"★\",INDIRECT($I$4&\"G\"&$A43))","v":"★"},{"$f":"IF(INDIRECT($I$4&\"H\"&$A43)=\"\",\"★\",INDIRECT($I$4&\"H\"&$A43))","v":"★"},{"$f":"IF(INDIRECT($I$4&\"I\"&$A43)=\"\",\"★\",INDIRECT($I$4&\"I\"&$A43))","v":"★"},{"$f":"IF(INDIRECT($I$4&\"J\"&$A43)=\"\",\"★\",INDIRECT($I$4&\"J\"&$A43))","v":"★"},{"$f":"IF(INDIRECT($I$4&\"K\"&$A43)=\"\",\"★\",INDIRECT($I$4&\"K\"&$A43))","v":"★"},{"$f":"IF(INDIRECT($I$4&\"N\"&$A43)=\"\",\"★\",INDIRECT($I$4&\"N\"&$A43))","v":"★"},{"$f":"IF(INDIRECT($I$4&\"O\"&$A43)=\"\",\"★\",INDIRECT($I$4&\"O\"&$A43))","v":"★"},{"$f":"IF(INDIRECT($I$4&\"L\"&$A43)=\"\",\"★\",INDIRECT($I$4&\"L\"&$A43))","v":"★"}]
[55,{"$nulls":31},33,{"$f":"IF(INDIRECT($C$4&\"C\"&$A44)=\"\",\"★\",INDIRECT($C$4&\"C\"&$A44))","v":"★"},{"$f":"IF(INDIRECT($C$4&\"D\"&$A44)=\"\",\"★\",INDIRECT($C$4&\"D\"&$A44))","v":"★"},{"$f":"IF(INDIRECT($C$4&\"E\"&$A44)=\"\",\"★\",INDIRECT($C$4&\"E\"&$A44))","v":0},{"$f":"IF(INDIRECT($C$4&\"F\"&$A44)=\"\",\"★\",INDIRECT($C$4&\"F\"&$A44))","v":"★"},{"$f":"IF(INDIRECT($C$4&\"G\"&$A44)=\"\",\"★\",INDIRECT($C$4&\"G\"&$A44))","v":"★"},{"$f":"IF(INDIRECT($C$4&\"H\"&$A44)=\"\",\"★\",INDIRECT($C$4&\"H\"&$A44))","v":"★"},{"$f":"IF(INDIRECT($C$4&\"I\"&$A44)=\"\",\"★\",INDIRECT($C$4&\"I\"&$A44))","v":"★"},{"$f":"IF(INDIRECT($C$4&\"J\"&$A44)=\"\",\"★\",INDIRECT($C$4&\"J\"&$A44))","v":"★"},{"$f":"IF(INDIRECT($C$4&\"K\"&$A44)=\"\",\"★\",INDIRECT($C$4&\"K\"&$A44))","v":"★"},{"$f":"IF(INDIRECT($C$4&\"AC\"&$A44)=\"\",\"★\",INDIRECT($C$4&\"AC\"&$A44))","v":"★"},{"$f":"IF(INDIRECT($C$4&\"AD\"&$A44)=\"\",\"★\",INDIRECT($C$4&\"AD\"&$A44))","v":"★"},{"$f":"IF(INDIRECT($C$4&\"L\"&$A44)=\"\",\"★\",INDIRECT($C$4&\"L\"&$A44))","v":"★"},33,{"$f":"IF(INDIRECT($D$4&\"C\"&$A44)=\"\",\"★\",INDIRECT($D$4&\"C\"&$A44))","v":"★"},{"$f":"IF(INDIRECT($D$4&\"D\"&$A44)=\"\",\"★\",INDIRECT($D$4&\"D\"&$A44))","v":"★"},{"$f":"IF(INDIRECT($D$4&\"E\"&$A44)=\"\",\"★\",INDIRECT($D$4&\"E\"&$A44))","v":0},{"$f":"IF(INDIRECT($D$4&\"F\"&$A44)=\"\",\"★\",INDIRECT($D$4&\"F\"&$A44))","v":"★"},{"$f":"IF(INDIRECT($D$4&\"G\"&$A44)=\"\",\"★\",INDIRECT($D$4&\"G\"&$A44))","v":"★"},{"$f":"IF(INDIRECT($D$4&\"H\"&$A44)=\"\",\"★\",INDIRECT($D$4&\"H\"&$A44))","v":"★"},{"$f":"IF(INDIRECT($D$4&\"I\"&$A44)=\"\",\"★\",INDIRECT($D$4&\"I\"&$A44))","v":"★"},{"$f":"IF(INDIRECT($D$4&\"J\"&$A44)=\"\",\"★\",INDIRECT($D$4&\"J\"&$A44))","v":"★"},{"$f":"IF(INDIRECT($D$4&\"K\"&$A44)=\"\",\"★\",INDIRECT($D$4&\"K\"&$A44))","v":"★"},{"$f":"IF(INDIRECT($D$4&\"AC\"&$A44)=\"\",\"★\",INDIRECT($D$4&\"AC\"&$A44))","v":"★"},{"$f":"IF(INDIRECT($D$4&\"AD\"&$A44)=\"\",\"★\",INDIRECT($D$4&\"AD\"&$A44))","v":"★"},{"$f":"IF(INDIRECT($D$4&\"L\"&$A44)=\"\",\"★\",INDIRECT($D$4&\"L\"&$A44))","v":"★"},33,{"$f":"IF(INDIRECT($E$4&\"C\"&$A44)=\"\",\"★\",INDIRECT($E$4&\"C\"&$A44))","v":"★"},{"$f":"IF(INDIRECT($E$4&\"D\"&$A44)=\"\",\"★\",INDIRECT($E$4&\"D\"&$A44))","v":"★"},{"$f":"IF(INDIRECT($E$4&\"E\"&$A44)=\"\",\"★\",INDIRECT($E$4&\"E\"&$A44))","v":0},{"$f":"IF(INDIRECT($E$4&\"F\"&$A44)=\"\",\"★\",INDIRECT($E$4&\"F\"&$A44))","v":"★"},{"$f":"IF(INDIRECT($E$4&\"G\"&$A44)=\"\",\"★\",INDIRECT($E$4&\"G\"&$A44))","v":"★"},{"$f":"IF(INDIRECT($E$4&\"H\"&$A44)=\"\",\"★\",INDIRECT($E$4&\"H\"&$A44))","v":"★"},{"$f":"IF(INDIRECT($E$4&\"I\"&$A44)=\"\",\"★\",INDIRECT($E$4&\"I\"&$A44))","v":"★"},{"$f":"IF(INDIRECT($E$4&\"J\"&$A44)=\"\",\"★\",INDIRECT($E$4&\"J\"&$A44))","v":"★"},{"$f":"IF(INDIRECT($E$4&\"K\"&$A44)=\"\",\"★\",INDIRECT($E$4&\"K\"&$A44))","v":"★"},{"$f":"IF(INDIRECT($E$4&\"AC\"&$A44)=\"\",\"★\",INDIRECT($E$4&\"AC\"&$A44))","v":"★"},{"$f":"IF(INDIRECT($E$4&\"AD\"&$A44)=\"\",\"★\",INDIRECT($E$4&\"AD\"&$A44))","v":"★"},{"$f":"IF(INDIRECT($E$4&\"L\"&$A44)=\"\",\"★\",INDIRECT($E$4&\"L\"&$A44))","v":"★"},{"$nulls":14},33,{"$f":"IF(INDIRECT($G$4&\"C\"&$A44)=\"\",\"★\",INDIRECT($G$4&\"C\"&$A44))","v":"★"},{"$f":"IF(INDIRECT($G$4&\"D\"&$A44)=\"\",\"★\",INDIRECT($G$4&\"D\"&$A44))","v":"★"},{"$f":"IF(INDIRECT($G$4&\"E\"&$A44)=\"\",\"★\",INDIRECT($G$4&\"E\"&$A44))","v":"★"},{"$f":"IF(INDIRECT($G$4&\"F\"&$A44)=\"\",\"★\",INDIRECT($G$4&\"F\"&$A44))","v":"★"},{"$f":"IF(INDIRECT($G$4&\"G\"&$A44)=\"\",\"★\",INDIRECT($G$4&\"G\"&$A44))","v":"★"},{"$f":"IF(INDIRECT($G$4&\"H\"&$A44)=\"\",\"★\",INDIRECT($G$4&\"H\"&$A44))","v":"★"},{"$f":"IF(INDIRECT($G$4&\"I\"&$A44)=\"\",\"★\",INDIRECT($G$4&\"I\"&$A44))","v":"★"},{"$f":"IF(INDIRECT($G$4&\"J\"&$A44)=\"\",\"★\",INDIRECT($G$4&\"J\"&$A44))","v":"★"},{"$f":"IF(INDIRECT($G$4&\"K\"&$A44)=\"\",\"★\",INDIRECT($G$4&\"K\"&$A44))","v":"★"},{"$f":"IF(INDIRECT($G$4&\"N\"&$A44)=\"\",\"★\",INDIRECT($G$4&\"N\"&$A44))","v":"★"},{"$f":"IF(INDIRECT($G$4&\"O\"&$A44)=\"\",\"★\",INDIRECT($G$4&\"O\"&$A44))","v":"★"},{"$f":"IF(INDIRECT($G$4&\"L\"&$A44)=\"\",\"★\",INDIRECT($G$4&\"L\"&$A44))","v":"★"},33,{"$f":"IF(INDIRECT($H$4&\"C\"&$A44)=\"\",\"★\",INDIRECT($H$4&\"C\"&$A44))","v":"★"},{"$f":"IF(INDIRECT($H$4&\"D\"&$A44)=\"\",\"★\",INDIRECT($H$4&\"D\"&$A44))","v":"★"},{"$f":"IF(INDIRECT($H$4&\"E\"&$A44)=\"\",\"★\",INDIRECT($H$4&\"E\"&$A44))","v":"★"},{"$f":"IF(INDIRECT($H$4&\"F\"&$A44)=\"\",\"★\",INDIRECT($H$4&\"F\"&$A44))","v":"★"},{"$f":"IF(INDIRECT($H$4&\"G\"&$A44)=\"\",\"★\",INDIRECT($H$4&\"G\"&$A44))","v":"★"},{"$f":"IF(INDIRECT($H$4&\"H\"&$A44)=\"\",\"★\",INDIRECT($H$4&\"H\"&$A44))","v":"★"},{"$f":"IF(INDIRECT($H$4&\"I\"&$A44)=\"\",\"★\",INDIRECT($H$4&\"I\"&$A44))","v":"★"},{"$f":"IF(INDIRECT($H$4&\"J\"&$A44)=\"\",\"★\",INDIRECT($H$4&\"J\"&$A44))","v":"★"},{"$f":"IF(INDIRECT($H$4&\"K\"&$A44)=\"\",\"★\",INDIRECT($H$4&\"K\"&$A44))","v":"★"},{"$f":"IF(INDIRECT($H$4&\"N\"&$A44)=\"\",\"★\",INDIRECT($H$4&\"N\"&$A44))","v":"★"},{"$f":"IF(INDIRECT($H$4&\"O\"&$A44)=\"\",\"★\",INDIRECT($H$4&\"O\"&$A44))","v":"★"},{"$f":"IF(INDIRECT($H$4&\"L\"&$A44)=\"\",\"★\",INDIRECT($H$4&\"L\"&$A44))","v":"★"},33,{"$f":"IF(INDIRECT($I$4&\"C\"&$A44)=\"\",\"★\",INDIRECT($I$4&\"C\"&$A44))","v":"★"},{"$f":"IF(INDIRECT($I$4&\"D\"&$A44)=\"\",\"★\",INDIRECT($I$4&\"D\"&$A44))","v":"★"},{"$f":"IF(INDIRECT($I$4&\"E\"&$A44)=\"\",\"★\",INDIRECT($I$4&\"E\"&$A44))","v":"★"},{"$f":"IF(INDIRECT($I$4&\"F\"&$A44)=\"\",\"★\",INDIRECT($I$4&\"F\"&$A44))","v":"★"},{"$f":"IF(INDIRECT($I$4&\"G\"&$A44)=\"\",\"★\",INDIRECT($I$4&\"G\"&$A44))","v":"★"},{"$f":"IF(INDIRECT($I$4&\"H\"&$A44)=\"\",\"★\",INDIRECT($I$4&\"H\"&$A44))","v":"★"},{"$f":"IF(INDIRECT($I$4&\"I\"&$A44)=\"\",\"★\",INDIRECT($I$4&\"I\"&$A44))","v":"★"},{"$f":"IF(INDIRECT($I$4&\"J\"&$A44)=\"\",\"★\",INDIRECT($I$4&\"J\"&$A44))","v":"★"},{"$f":"IF(INDIRECT($I$4&\"K\"&$A44)=\"\",\"★\",INDIRECT($I$4&\"K\"&$A44))","v":"★"},{"$f":"IF(INDIRECT($I$4&\"N\"&$A44)=\"\",\"★\",INDIRECT($I$4&\"N\"&$A44))","v":"★"},{"$f":"IF(INDIRECT($I$4&\"O\"&$A44)=\"\",\"★\",INDIRECT($I$4&\"O\"&$A44))","v":"★"},{"$f":"IF(INDIRECT($I$4&\"L\"&$A44)=\"\",\"★\",INDIRECT($I$4&\"L\"&$A44))","v":"★"}]
[56,{"$nulls":31},34,{"$f":"IF(INDIRECT($C$4&\"C\"&$A45)=\"\",\"★\",INDIRECT($C$4&\"C\"&$A45))","v":"★"},{"$f":"IF(INDIRECT($C$4&\"D\"&$A45)=\"\",\"★\",INDIRECT($C$4&\"D\"&$A45))","v":"★"},{"$f":"IF(INDIRECT($C$4&\"E\"&$A45)=\"\",\"★\",INDIRECT($C$4&\"E\"&$A45))","v":0},{"$f":"IF(INDIRECT($C$4&\"F\"&$A45)=\"\",\"★\",INDIRECT($C$4&\"F\"&$A45))","v":"★"},{"$f":"IF(INDIRECT($C$4&\"G\"&$A45)=\"\",\"★\",INDIRECT($C$4&\"G\"&$A45))","v":"★"},{"$f":"IF(INDIRECT($C$4&\"H\"&$A45)=\"\",\"★\",INDIRECT($C$4&\"H\"&$A45))","v":"★"},{"$f":"IF(INDIRECT($C$4&\"I\"&$A45)=\"\",\"★\",INDIRECT($C$4&\"I\"&$A45))","v":"★"},{"$f":"IF(INDIRECT($C$4&\"J\"&$A45)=\"\",\"★\",INDIRECT($C$4&\"J\"&$A45))","v":"★"},{"$f":"IF(INDIRECT($C$4&\"K\"&$A45)=\"\",\"★\",INDIRECT($C$4&\"K\"&$A45))","v":"★"},{"$f":"IF(INDIRECT($C$4&\"AC\"&$A45)=\"\",\"★\",INDIRECT($C$4&\"AC\"&$A45))","v":"★"},{"$f":"IF(INDIRECT($C$4&\"AD\"&$A45)=\"\",\"★\",INDIRECT($C$4&\"AD\"&$A45))","v":"★"},{"$f":"IF(INDIRECT($C$4&\"L\"&$A45)=\"\",\"★\",INDIRECT($C$4&\"L\"&$A45))","v":"★"},34,{"$f":"IF(INDIRECT($D$4&\"C\"&$A45)=\"\",\"★\",INDIRECT($D$4&\"C\"&$A45))","v":"★"},{"$f":"IF(INDIRECT($D$4&\"D\"&$A45)=\"\",\"★\",INDIRECT($D$4&\"D\"&$A45))","v":"★"},{"$f":"IF(INDIRECT($D$4&\"E\"&$A45)=\"\",\"★\",INDIRECT($D$4&\"E\"&$A45))","v":0},{"$f":"IF(INDIRECT($D$4&\"F\"&$A45)=\"\",\"★\",INDIRECT($D$4&\"F\"&$A45))","v":"★"},{"$f":"IF(INDIRECT($D$4&\"G\"&$A45)=\"\",\"★\",INDIRECT($D$4&\"G\"&$A45))","v":"★"},{"$f":"IF(INDIRECT($D$4&\"H\"&$A45)=\"\",\"★\",INDIRECT($D$4&\"H\"&$A45))","v":"★"},{"$f":"IF(INDIRECT($D$4&\"I\"&$A45)=\"\",\"★\",INDIRECT($D$4&\"I\"&$A45))","v":"★"},{"$f":"IF(INDIRECT($D$4&\"J\"&$A45)=\"\",\"★\",INDIRECT($D$4&\"J\"&$A45))","v":"★"},{"$f":"IF(INDIRECT($D$4&\"K\"&$A45)=\"\",\"★\",INDIRECT($D$4&\"K\"&$A45))","v":"★"},{"$f":"IF(INDIRECT($D$4&\"AC\"&$A45)=\"\",\"★\",INDIRECT($D$4&\"AC\"&$A45))","v":"★"},{"$f":"IF(INDIRECT($D$4&\"AD\"&$A45)=\"\",\"★\",INDIRECT($D$4&\"AD\"&$A45))","v":"★"},{"$f":"IF(INDIRECT($D$4&\"L\"&$A45)=\"\",\"★\",INDIRECT($D$4&\"L\"&$A45))","v":"★"},34,{"$f":"IF(INDIRECT($E$4&\"C\"&$A45)=\"\",\"★\",INDIRECT($E$4&\"C\"&$A45))","v":"★"},{"$f":"IF(INDIRECT($E$4&\"D\"&$A45)=\"\",\"★\",INDIRECT($E$4&\"D\"&$A45))","v":"★"},{"$f":"IF(INDIRECT($E$4&\"E\"&$A45)=\"\",\"★\",INDIRECT($E$4&\"E\"&$A45))","v":0},{"$f":"IF(INDIRECT($E$4&\"F\"&$A45)=\"\",\"★\",INDIRECT($E$4&\"F\"&$A45))","v":"★"},{"$f":"IF(INDIRECT($E$4&\"G\"&$A45)=\"\",\"★\",INDIRECT($E$4&\"G\"&$A45))","v":"★"},{"$f":"IF(INDIRECT($E$4&\"H\"&$A45)=\"\",\"★\",INDIRECT($E$4&\"H\"&$A45))","v":"★"},{"$f":"IF(INDIRECT($E$4&\"I\"&$A45)=\"\",\"★\",INDIRECT($E$4&\"I\"&$A45))","v":"★"},{"$f":"IF(INDIRECT($E$4&\"J\"&$A45)=\"\",\"★\",INDIRECT($E$4&\"J\"&$A45))","v":"★"},{"$f":"IF(INDIRECT($E$4&\"K\"&$A45)=\"\",\"★\",INDIRECT($E$4&\"K\"&$A45))","v":"★"},{"$f":"IF(INDIRECT($E$4&\"AC\"&$A45)=\"\",\"★\",INDIRECT($E$4&\"AC\"&$A45))","v":"★"},{"$f":"IF(INDIRECT($E$4&\"AD\"&$A45)=\"\",\"★\",INDIRECT($E$4&\"AD\"&$A45))","v":"★"},{"$f":"IF(INDIRECT($E$4&\"L\"&$A45)=\"\",\"★\",INDIRECT($E$4&\"L\"&$A45))","v":"★"},{"$nulls":14},34,{"$f":"IF(INDIRECT($G$4&\"C\"&$A45)=\"\",\"★\",INDIRECT($G$4&\"C\"&$A45))","v":"★"},{"$f":"IF(INDIRECT($G$4&\"D\"&$A45)=\"\",\"★\",INDIRECT($G$4&\"D\"&$A45))","v":"★"},{"$f":"IF(INDIRECT($G$4&\"E\"&$A45)=\"\",\"★\",INDIRECT($G$4&\"E\"&$A45))","v":"★"},{"$f":"IF(INDIRECT($G$4&\"F\"&$A45)=\"\",\"★\",INDIRECT($G$4&\"F\"&$A45))","v":"★"},{"$f":"IF(INDIRECT($G$4&\"G\"&$A45)=\"\",\"★\",INDIRECT($G$4&\"G\"&$A45))","v":"★"},{"$f":"IF(INDIRECT($G$4&\"H\"&$A45)=\"\",\"★\",INDIRECT($G$4&\"H\"&$A45))","v":"★"},{"$f":"IF(INDIRECT($G$4&\"I\"&$A45)=\"\",\"★\",INDIRECT($G$4&\"I\"&$A45))","v":"★"},{"$f":"IF(INDIRECT($G$4&\"J\"&$A45)=\"\",\"★\",INDIRECT($G$4&\"J\"&$A45))","v":"★"},{"$f":"IF(INDIRECT($G$4&\"K\"&$A45)=\"\",\"★\",INDIRECT($G$4&\"K\"&$A45))","v":"★"},{"$f":"IF(INDIRECT($G$4&\"N\"&$A45)=\"\",\"★\",INDIRECT($G$4&\"N\"&$A45))","v":"★"},{"$f":"IF(INDIRECT($G$4&\"O\"&$A45)=\"\",\"★\",INDIRECT($G$4&\"O\"&$A45))","v":"★"},{"$f":"IF(INDIRECT($G$4&\"L\"&$A45)=\"\",\"★\",INDIRECT($G$4&\"L\"&$A45))","v":"★"},34,{"$f":"IF(INDIRECT($H$4&\"C\"&$A45)=\"\",\"★\",INDIRECT($H$4&\"C\"&$A45))","v":"★"},{"$f":"IF(INDIRECT($H$4&\"D\"&$A45)=\"\",\"★\",INDIRECT($H$4&\"D\"&$A45))","v":"★"},{"$f":"IF(INDIRECT($H$4&\"E\"&$A45)=\"\",\"★\",INDIRECT($H$4&\"E\"&$A45))","v":"★"},{"$f":"IF(INDIRECT($H$4&\"F\"&$A45)=\"\",\"★\",INDIRECT($H$4&\"F\"&$A45))","v":"★"},{"$f":"IF(INDIRECT($H$4&\"G\"&$A45)=\"\",\"★\",INDIRECT($H$4&\"G\"&$A45))","v":"★"},{"$f":"IF(INDIRECT($H$4&\"H\"&$A45)=\"\",\"★\",INDIRECT($H$4&\"H\"&$A45))","v":"★"},{"$f":"IF(INDIRECT($H$4&\"I\"&$A45)=\"\",\"★\",INDIRECT($H$4&\"I\"&$A45))","v":"★"},{"$f":"IF(INDIRECT($H$4&\"J\"&$A45)=\"\",\"★\",INDIRECT($H$4&\"J\"&$A45))","v":"★"},{"$f":"IF(INDIRECT($H$4&\"K\"&$A45)=\"\",\"★\",INDIRECT($H$4&\"K\"&$A45))","v":"★"},{"$f":"IF(INDIRECT($H$4&\"N\"&$A45)=\"\",\"★\",INDIRECT($H$4&\"N\"&$A45))","v":"★"},{"$f":"IF(INDIRECT($H$4&\"O\"&$A45)=\"\",\"★\",INDIRECT($H$4&\"O\"&$A45))","v":"★"},{"$f":"IF(INDIRECT($H$4&\"L\"&$A45)=\"\",\"★\",INDIRECT($H$4&\"L\"&$A45))","v":"★"},34,{"$f":"IF(INDIRECT($I$4&\"C\"&$A45)=\"\",\"★\",INDIRECT($I$4&\"C\"&$A45))","v":"★"},{"$f":"IF(INDIRECT($I$4&\"D\"&$A45)=\"\",\"★\",INDIRECT($I$4&\"D\"&$A45))","v":"★"},{"$f":"IF(INDIRECT($I$4&\"E\"&$A45)=\"\",\"★\",INDIRECT($I$4&\"E\"&$A45))","v":"★"},{"$f":"IF(INDIRECT($I$4&\"F\"&$A45)=\"\",\"★\",INDIRECT($I$4&\"F\"&$A45))","v":"★"},{"$f":"IF(INDIRECT($I$4&\"G\"&$A45)=\"\",\"★\",INDIRECT($I$4&\"G\"&$A45))","v":"★"},{"$f":"IF(INDIRECT($I$4&\"H\"&$A45)=\"\",\"★\",INDIRECT($I$4&\"H\"&$A45))","v":"★"},{"$f":"IF(INDIRECT($I$4&\"I\"&$A45)=\"\",\"★\",INDIRECT($I$4&\"I\"&$A45))","v":"★"},{"$f":"IF(INDIRECT($I$4&\"J\"&$A45)=\"\",\"★\",INDIRECT($I$4&\"J\"&$A45))","v":"★"},{"$f":"IF(INDIRECT($I$4&\"K\"&$A45)=\"\",\"★\",INDIRECT($I$4&\"K\"&$A45))","v":"★"},{"$f":"IF(INDIRECT($I$4&\"N\"&$A45)=\"\",\"★\",INDIRECT($I$4&\"N\"&$A45))","v":"★"},{"$f":"IF(INDIRECT($I$4&\"O\"&$A45)=\"\",\"★\",INDIRECT($I$4&\"O\"&$A45))","v":"★"},{"$f":"IF(INDIRECT($I$4&\"L\"&$A45)=\"\",\"★\",INDIRECT($I$4&\"L\"&$A45))","v":"★"}]
[57,{"$nulls":31},35,{"$f":"IF(INDIRECT($C$4&\"C\"&$A46)=\"\",\"★\",INDIRECT($C$4&\"C\"&$A46))","v":"★"},{"$f":"IF(INDIRECT($C$4&\"D\"&$A46)=\"\",\"★\",INDIRECT($C$4&\"D\"&$A46))","v":"★"},{"$f":"IF(INDIRECT($C$4&\"E\"&$A46)=\"\",\"★\",INDIRECT($C$4&\"E\"&$A46))","v":0},{"$f":"IF(INDIRECT($C$4&\"F\"&$A46)=\"\",\"★\",INDIRECT($C$4&\"F\"&$A46))","v":"★"},{"$f":"IF(INDIRECT($C$4&\"G\"&$A46)=\"\",\"★\",INDIRECT($C$4&\"G\"&$A46))","v":"★"},{"$f":"IF(INDIRECT($C$4&\"H\"&$A46)=\"\",\"★\",INDIRECT($C$4&\"H\"&$A46))","v":"★"},{"$f":"IF(INDIRECT($C$4&\"I\"&$A46)=\"\",\"★\",INDIRECT($C$4&\"I\"&$A46))","v":"★"},{"$f":"IF(INDIRECT($C$4&\"J\"&$A46)=\"\",\"★\",INDIRECT($C$4&\"J\"&$A46))","v":"★"},{"$f":"IF(INDIRECT($C$4&\"K\"&$A46)=\"\",\"★\",INDIRECT($C$4&\"K\"&$A46))","v":"★"},{"$f":"IF(INDIRECT($C$4&\"AC\"&$A46)=\"\",\"★\",INDIRECT($C$4&\"AC\"&$A46))","v":"★"},{"$f":"IF(INDIRECT($C$4&\"AD\"&$A46)=\"\",\"★\",INDIRECT($C$4&\"AD\"&$A46))","v":"★"},{"$f":"IF(INDIRECT($C$4&\"L\"&$A46)=\"\",\"★\",INDIRECT($C$4&\"L\"&$A46))","v":"★"},35,{"$f":"IF(INDIRECT($D$4&\"C\"&$A46)=\"\",\"★\",INDIRECT($D$4&\"C\"&$A46))","v":"★"},{"$f":"IF(INDIRECT($D$4&\"D\"&$A46)=\"\",\"★\",INDIRECT($D$4&\"D\"&$A46))","v":"★"},{"$f":"IF(INDIRECT($D$4&\"E\"&$A46)=\"\",\"★\",INDIRECT($D$4&\"E\"&$A46))","v":0},{"$f":"IF(INDIRECT($D$4&\"F\"&$A46)=\"\",\"★\",INDIRECT($D$4&\"F\"&$A46))","v":"★"},{"$f":"IF(INDIRECT($D$4&\"G\"&$A46)=\"\",\"★\",INDIRECT($D$4&\"G\"&$A46))","v":"★"},{"$f":"IF(INDIRECT($D$4&\"H\"&$A46)=\"\",\"★\",INDIRECT($D$4&\"H\"&$A46))","v":"★"},{"$f":"IF(INDIRECT($D$4&\"I\"&$A46)=\"\",\"★\",INDIRECT($D$4&\"I\"&$A46))","v":"★"},{"$f":"IF(INDIRECT($D$4&\"J\"&$A46)=\"\",\"★\",INDIRECT($D$4&\"J\"&$A46))","v":"★"},{"$f":"IF(INDIRECT($D$4&\"K\"&$A46)=\"\",\"★\",INDIRECT($D$4&\"K\"&$A46))","v":"★"},{"$f":"IF(INDIRECT($D$4&\"AC\"&$A46)=\"\",\"★\",INDIRECT($D$4&\"AC\"&$A46))","v":"★"},{"$f":"IF(INDIRECT($D$4&\"AD\"&$A46)=\"\",\"★\",INDIRECT($D$4&\"AD\"&$A46))","v":"★"},{"$f":"IF(INDIRECT($D$4&\"L\"&$A46)=\"\",\"★\",INDIRECT($D$4&\"L\"&$A46))","v":"★"},35,{"$f":"IF(INDIRECT($E$4&\"C\"&$A46)=\"\",\"★\",INDIRECT($E$4&\"C\"&$A46))","v":"★"},{"$f":"IF(INDIRECT($E$4&\"D\"&$A46)=\"\",\"★\",INDIRECT($E$4&\"D\"&$A46))","v":"★"},{"$f":"IF(INDIRECT($E$4&\"E\"&$A46)=\"\",\"★\",INDIRECT($E$4&\"E\"&$A46))","v":0},{"$f":"IF(INDIRECT($E$4&\"F\"&$A46)=\"\",\"★\",INDIRECT($E$4&\"F\"&$A46))","v":"★"},{"$f":"IF(INDIRECT($E$4&\"G\"&$A46)=\"\",\"★\",INDIRECT($E$4&\"G\"&$A46))","v":"★"},{"$f":"IF(INDIRECT($E$4&\"H\"&$A46)=\"\",\"★\",INDIRECT($E$4&\"H\"&$A46))","v":"★"},{"$f":"IF(INDIRECT($E$4&\"I\"&$A46)=\"\",\"★\",INDIRECT($E$4&\"I\"&$A46))","v":"★"},{"$f":"IF(INDIRECT($E$4&\"J\"&$A46)=\"\",\"★\",INDIRECT($E$4&\"J\"&$A46))","v":"★"},{"$f":"IF(INDIRECT($E$4&\"K\"&$A46)=\"\",\"★\",INDIRECT($E$4&\"K\"&$A46))","v":"★"},{"$f":"IF(INDIRECT($E$4&\"AC\"&$A46)=\"\",\"★\",INDIRECT($E$4&\"AC\"&$A46))","v":"★"},{"$f":"IF(INDIRECT($E$4&\"AD\"&$A46)=\"\",\"★\",INDIRECT($E$4&\"AD\"&$A46))","v":"★"},{"$f":"IF(INDIRECT($E$4&\"L\"&$A46)=\"\",\"★\",INDIRECT($E$4&\"L\"&$A46))","v":"★"},{"$nulls":14},35,{"$f":"IF(INDIRECT($G$4&\"C\"&$A46)=\"\",\"★\",INDIRECT($G$4&\"C\"&$A46))","v":"★"},{"$f":"IF(INDIRECT($G$4&\"D\"&$A46)=\"\",\"★\",INDIRECT($G$4&\"D\"&$A46))","v":"★"},{"$f":"IF(INDIRECT($G$4&\"E\"&$A46)=\"\",\"★\",INDIRECT($G$4&\"E\"&$A46))","v":"★"},{"$f":"IF(INDIRECT($G$4&\"F\"&$A46)=\"\",\"★\",INDIRECT($G$4&\"F\"&$A46))","v":"★"},{"$f":"IF(INDIRECT($G$4&\"G\"&$A46)=\"\",\"★\",INDIRECT($G$4&\"G\"&$A46))","v":"★"},{"$f":"IF(INDIRECT($G$4&\"H\"&$A46)=\"\",\"★\",INDIRECT($G$4&\"H\"&$A46))","v":"★"},{"$f":"IF(INDIRECT($G$4&\"I\"&$A46)=\"\",\"★\",INDIRECT($G$4&\"I\"&$A46))","v":"★"},{"$f":"IF(INDIRECT($G$4&\"J\"&$A46)=\"\",\"★\",INDIRECT($G$4&\"J\"&$A46))","v":"★"},{"$f":"IF(INDIRECT($G$4&\"K\"&$A46)=\"\",\"★\",INDIRECT($G$4&\"K\"&$A46))","v":"★"},{"$f":"IF(INDIRECT($G$4&\"N\"&$A46)=\"\",\"★\",INDIRECT($G$4&\"N\"&$A46))","v":"★"},{"$f":"IF(INDIRECT($G$4&\"O\"&$A46)=\"\",\"★\",INDIRECT($G$4&\"O\"&$A46))","v":"★"},{"$f":"IF(INDIRECT($G$4&\"L\"&$A46)=\"\",\"★\",INDIRECT($G$4&\"L\"&$A46))","v":"★"},35,{"$f":"IF(INDIRECT($H$4&\"C\"&$A46)=\"\",\"★\",INDIRECT($H$4&\"C\"&$A46))","v":"★"},{"$f":"IF(INDIRECT($H$4&\"D\"&$A46)=\"\",\"★\",INDIRECT($H$4&\"D\"&$A46))","v":"★"},{"$f":"IF(INDIRECT($H$4&\"E\"&$A46)=\"\",\"★\",INDIRECT($H$4&\"E\"&$A46))","v":"★"},{"$f":"IF(INDIRECT($H$4&\"F\"&$A46)=\"\",\"★\",INDIRECT($H$4&\"F\"&$A46))","v":"★"},{"$f":"IF(INDIRECT($H$4&\"G\"&$A46)=\"\",\"★\",INDIRECT($H$4&\"G\"&$A46))","v":"★"},{"$f":"IF(INDIRECT($H$4&\"H\"&$A46)=\"\",\"★\",INDIRECT($H$4&\"H\"&$A46))","v":"★"},{"$f":"IF(INDIRECT($H$4&\"I\"&$A46)=\"\",\"★\",INDIRECT($H$4&\"I\"&$A46))","v":"★"},{"$f":"IF(INDIRECT($H$4&\"J\"&$A46)=\"\",\"★\",INDIRECT($H$4&\"J\"&$A46))","v":"★"},{"$f":"IF(INDIRECT($H$4&\"K\"&$A46)=\"\",\"★\",INDIRECT($H$4&\"K\"&$A46))","v":"★"},{"$f":"IF(INDIRECT($H$4&\"N\"&$A46)=\"\",\"★\",INDIRECT($H$4&\"N\"&$A46))","v":"★"},{"$f":"IF(INDIRECT($H$4&\"O\"&$A46)=\"\",\"★\",INDIRECT($H$4&\"O\"&$A46))","v":"★"},{"$f":"IF(INDIRECT($H$4&\"L\"&$A46)=\"\",\"★\",INDIRECT($H$4&\"L\"&$A46))","v":"★"},35,{"$f":"IF(INDIRECT($I$4&\"C\"&$A46)=\"\",\"★\",INDIRECT($I$4&\"C\"&$A46))","v":"★"},{"$f":"IF(INDIRECT($I$4&\"D\"&$A46)=\"\",\"★\",INDIRECT($I$4&\"D\"&$A46))","v":"★"},{"$f":"IF(INDIRECT($I$4&\"E\"&$A46)=\"\",\"★\",INDIRECT($I$4&\"E\"&$A46))","v":"★"},{"$f":"IF(INDIRECT($I$4&\"F\"&$A46)=\"\",\"★\",INDIRECT($I$4&\"F\"&$A46))","v":"★"},{"$f":"IF(INDIRECT($I$4&\"G\"&$A46)=\"\",\"★\",INDIRECT($I$4&\"G\"&$A46))","v":"★"},{"$f":"IF(INDIRECT($I$4&\"H\"&$A46)=\"\",\"★\",INDIRECT($I$4&\"H\"&$A46))","v":"★"},{"$f":"IF(INDIRECT($I$4&\"I\"&$A46)=\"\",\"★\",INDIRECT($I$4&\"I\"&$A46))","v":"★"},{"$f":"IF(INDIRECT($I$4&\"J\"&$A46)=\"\",\"★\",INDIRECT($I$4&\"J\"&$A46))","v":"★"},{"$f":"IF(INDIRECT($I$4&\"K\"&$A46)=\"\",\"★\",INDIRECT($I$4&\"K\"&$A46))","v":"★"},{"$f":"IF(INDIRECT($I$4&\"N\"&$A46)=\"\",\"★\",INDIRECT($I$4&\"N\"&$A46))","v":"★"},{"$f":"IF(INDIRECT($I$4&\"O\"&$A46)=\"\",\"★\",INDIRECT($I$4&\"O\"&$A46))","v":"★"},{"$f":"IF(INDIRECT($I$4&\"L\"&$A46)=\"\",\"★\",INDIRECT($I$4&\"L\"&$A46))","v":"★"}]
[58,{"$nulls":31},36,{"$f":"IF(INDIRECT($C$4&\"C\"&$A47)=\"\",\"★\",INDIRECT($C$4&\"C\"&$A47))","v":"★"},{"$f":"IF(INDIRECT($C$4&\"D\"&$A47)=\"\",\"★\",INDIRECT($C$4&\"D\"&$A47))","v":"★"},{"$f":"IF(INDIRECT($C$4&\"E\"&$A47)=\"\",\"★\",INDIRECT($C$4&\"E\"&$A47))","v":0},{"$f":"IF(INDIRECT($C$4&\"F\"&$A47)=\"\",\"★\",INDIRECT($C$4&\"F\"&$A47))","v":"★"},{"$f":"IF(INDIRECT($C$4&\"G\"&$A47)=\"\",\"★\",INDIRECT($C$4&\"G\"&$A47))","v":"★"},{"$f":"IF(INDIRECT($C$4&\"H\"&$A47)=\"\",\"★\",INDIRECT($C$4&\"H\"&$A47))","v":"★"},{"$f":"IF(INDIRECT($C$4&\"I\"&$A47)=\"\",\"★\",INDIRECT($C$4&\"I\"&$A47))","v":"★"},{"$f":"IF(INDIRECT($C$4&\"J\"&$A47)=\"\",\"★\",INDIRECT($C$4&\"J\"&$A47))","v":"★"},{"$f":"IF(INDIRECT($C$4&\"K\"&$A47)=\"\",\"★\",INDIRECT($C$4&\"K\"&$A47))","v":"★"},{"$f":"IF(INDIRECT($C$4&\"AC\"&$A47)=\"\",\"★\",INDIRECT($C$4&\"AC\"&$A47))","v":"★"},{"$f":"IF(INDIRECT($C$4&\"AD\"&$A47)=\"\",\"★\",INDIRECT($C$4&\"AD\"&$A47))","v":"★"},{"$f":"IF(INDIRECT($C$4&\"L\"&$A47)=\"\",\"★\",INDIRECT($C$4&\"L\"&$A47))","v":"★"},36,{"$f":"IF(INDIRECT($D$4&\"C\"&$A47)=\"\",\"★\",INDIRECT($D$4&\"C\"&$A47))","v":"★"},{"$f":"IF(INDIRECT($D$4&\"D\"&$A47)=\"\",\"★\",INDIRECT($D$4&\"D\"&$A47))","v":"★"},{"$f":"IF(INDIRECT($D$4&\"E\"&$A47)=\"\",\"★\",INDIRECT($D$4&\"E\"&$A47))","v":0},{"$f":"IF(INDIRECT($D$4&\"F\"&$A47)=\"\",\"★\",INDIRECT($D$4&\"F\"&$A47))","v":"★"},{"$f":"IF(INDIRECT($D$4&\"G\"&$A47)=\"\",\"★\",INDIRECT($D$4&\"G\"&$A47))","v":"★"},{"$f":"IF(INDIRECT($D$4&\"H\"&$A47)=\"\",\"★\",INDIRECT($D$4&\"H\"&$A47))","v":"★"},{"$f":"IF(INDIRECT($D$4&\"I\"&$A47)=\"\",\"★\",INDIRECT($D$4&\"I\"&$A47))","v":"★"},{"$f":"IF(INDIRECT($D$4&\"J\"&$A47)=\"\",\"★\",INDIRECT($D$4&\"J\"&$A47))","v":"★"},{"$f":"IF(INDIRECT($D$4&\"K\"&$A47)=\"\",\"★\",INDIRECT($D$4&\"K\"&$A47))","v":"★"},{"$f":"IF(INDIRECT($D$4&\"AC\"&$A47)=\"\",\"★\",INDIRECT($D$4&\"AC\"&$A47))","v":"★"},{"$f":"IF(INDIRECT($D$4&\"AD\"&$A47)=\"\",\"★\",INDIRECT($D$4&\"AD\"&$A47))","v":"★"},{"$f":"IF(INDIRECT($D$4&\"L\"&$A47)=\"\",\"★\",INDIRECT($D$4&\"L\"&$A47))","v":"★"},36,{"$f":"IF(INDIRECT($E$4&\"C\"&$A47)=\"\",\"★\",INDIRECT($E$4&\"C\"&$A47))","v":"★"},{"$f":"IF(INDIRECT($E$4&\"D\"&$A47)=\"\",\"★\",INDIRECT($E$4&\"D\"&$A47))","v":"★"},{"$f":"IF(INDIRECT($E$4&\"E\"&$A47)=\"\",\"★\",INDIRECT($E$4&\"E\"&$A47))","v":0},{"$f":"IF(INDIRECT($E$4&\"F\"&$A47)=\"\",\"★\",INDIRECT($E$4&\"F\"&$A47))","v":"★"},{"$f":"IF(INDIRECT($E$4&\"G\"&$A47)=\"\",\"★\",INDIRECT($E$4&\"G\"&$A47))","v":"★"},{"$f":"IF(INDIRECT($E$4&\"H\"&$A47)=\"\",\"★\",INDIRECT($E$4&\"H\"&$A47))","v":"★"},{"$f":"IF(INDIRECT($E$4&\"I\"&$A47)=\"\",\"★\",INDIRECT($E$4&\"I\"&$A47))","v":"★"},{"$f":"IF(INDIRECT($E$4&\"J\"&$A47)=\"\",\"★\",INDIRECT($E$4&\"J\"&$A47))","v":"★"},{"$f":"IF(INDIRECT($E$4&\"K\"&$A47)=\"\",\"★\",INDIRECT($E$4&\"K\"&$A47))","v":"★"},{"$f":"IF(INDIRECT($E$4&\"AC\"&$A47)=\"\",\"★\",INDIRECT($E$4&\"AC\"&$A47))","v":"★"},{"$f":"IF(INDIRECT($E$4&\"AD\"&$A47)=\"\",\"★\",INDIRECT($E$4&\"AD\"&$A47))","v":"★"},{"$f":"IF(INDIRECT($E$4&\"L\"&$A47)=\"\",\"★\",INDIRECT($E$4&\"L\"&$A47))","v":"★"},{"$nulls":14},36,{"$f":"IF(INDIRECT($G$4&\"C\"&$A47)=\"\",\"★\",INDIRECT($G$4&\"C\"&$A47))","v":"★"},{"$f":"IF(INDIRECT($G$4&\"D\"&$A47)=\"\",\"★\",INDIRECT($G$4&\"D\"&$A47))","v":"★"},{"$f":"IF(INDIRECT($G$4&\"E\"&$A47)=\"\",\"★\",INDIRECT($G$4&\"E\"&$A47))","v":"★"},{"$f":"IF(INDIRECT($G$4&\"F\"&$A47)=\"\",\"★\",INDIRECT($G$4&\"F\"&$A47))","v":"★"},{"$f":"IF(INDIRECT($G$4&\"G\"&$A47)=\"\",\"★\",INDIRECT($G$4&\"G\"&$A47))","v":"★"},{"$f":"IF(INDIRECT($G$4&\"H\"&$A47)=\"\",\"★\",INDIRECT($G$4&\"H\"&$A47))","v":"★"},{"$f":"IF(INDIRECT($G$4&\"I\"&$A47)=\"\",\"★\",INDIRECT($G$4&\"I\"&$A47))","v":"★"},{"$f":"IF(INDIRECT($G$4&\"J\"&$A47)=\"\",\"★\",INDIRECT($G$4&\"J\"&$A47))","v":"★"},{"$f":"IF(INDIRECT($G$4&\"K\"&$A47)=\"\",\"★\",INDIRECT($G$4&\"K\"&$A47))","v":"★"},{"$f":"IF(INDIRECT($G$4&\"N\"&$A47)=\"\",\"★\",INDIRECT($G$4&\"N\"&$A47))","v":"★"},{"$f":"IF(INDIRECT($G$4&\"O\"&$A47)=\"\",\"★\",INDIRECT($G$4&\"O\"&$A47))","v":"★"},{"$f":"IF(INDIRECT($G$4&\"L\"&$A47)=\"\",\"★\",INDIRECT($G$4&\"L\"&$A47))","v":"★"},36,{"$f":"IF(INDIRECT($H$4&\"C\"&$A47)=\"\",\"★\",INDIRECT($H$4&\"C\"&$A47))","v":"★"},{"$f":"IF(INDIRECT($H$4&\"D\"&$A47)=\"\",\"★\",INDIRECT($H$4&\"D\"&$A47))","v":"★"},{"$f":"IF(INDIRECT($H$4&\"E\"&$A47)=\"\",\"★\",INDIRECT($H$4&\"E\"&$A47))","v":"★"},{"$f":"IF(INDIRECT($H$4&\"F\"&$A47)=\"\",\"★\",INDIRECT($H$4&\"F\"&$A47))","v":"★"},{"$f":"IF(INDIRECT($H$4&\"G\"&$A47)=\"\",\"★\",INDIRECT($H$4&\"G\"&$A47))","v":"★"},{"$f":"IF(INDIRECT($H$4&\"H\"&$A47)=\"\",\"★\",INDIRECT($H$4&\"H\"&$A47))","v":"★"},{"$f":"IF(INDIRECT($H$4&\"I\"&$A47)=\"\",\"★\",INDIRECT($H$4&\"I\"&$A47))","v":"★"},{"$f":"IF(INDIRECT($H$4&\"J\"&$A47)=\"\",\"★\",INDIRECT($H$4&\"J\"&$A47))","v":"★"},{"$f":"IF(INDIRECT($H$4&\"K\"&$A47)=\"\",\"★\",INDIRECT($H$4&\"K\"&$A47))","v":"★"},{"$f":"IF(INDIRECT($H$4&\"N\"&$A47)=\"\",\"★\",INDIRECT($H$4&\"N\"&$A47))","v":"★"},{"$f":"IF(INDIRECT($H$4&\"O\"&$A47)=\"\",\"★\",INDIRECT($H$4&\"O\"&$A47))","v":"★"},{"$f":"IF(INDIRECT($H$4&\"L\"&$A47)=\"\",\"★\",INDIRECT($H$4&\"L\"&$A47))","v":"★"},36,{"$f":"IF(INDIRECT($I$4&\"C\"&$A47)=\"\",\"★\",INDIRECT($I$4&\"C\"&$A47))","v":"★"},{"$f":"IF(INDIRECT($I$4&\"D\"&$A47)=\"\",\"★\",INDIRECT($I$4&\"D\"&$A47))","v":"★"},{"$f":"IF(INDIRECT($I$4&\"E\"&$A47)=\"\",\"★\",INDIRECT($I$4&\"E\"&$A47))","v":"★"},{"$f":"IF(INDIRECT($I$4&\"F\"&$A47)=\"\",\"★\",INDIRECT($I$4&\"F\"&$A47))","v":"★"},{"$f":"IF(INDIRECT($I$4&\"G\"&$A47)=\"\",\"★\",INDIRECT($I$4&\"G\"&$A47))","v":"★"},{"$f":"IF(INDIRECT($I$4&\"H\"&$A47)=\"\",\"★\",INDIRECT($I$4&\"H\"&$A47))","v":"★"},{"$f":"IF(INDIRECT($I$4&\"I\"&$A47)=\"\",\"★\",INDIRECT($I$4&\"I\"&$A47))","v":"★"},{"$f":"IF(INDIRECT($I$4&\"J\"&$A47)=\"\",\"★\",INDIRECT($I$4&\"J\"&$A47))","v":"★"},{"$f":"IF(INDIRECT($I$4&\"K\"&$A47)=\"\",\"★\",INDIRECT($I$4&\"K\"&$A47))","v":"★"},{"$f":"IF(INDIRECT($I$4&\"N\"&$A47)=\"\",\"★\",INDIRECT($I$4&\"N\"&$A47))","v":"★"},{"$f":"IF(INDIRECT($I$4&\"O\"&$A47)=\"\",\"★\",INDIRECT($I$4&\"O\"&$A47))","v":"★"},{"$f":"IF(INDIRECT($I$4&\"L\"&$A47)=\"\",\"★\",INDIRECT($I$4&\"L\"&$A47))","v":"★"}]
[59,{"$nulls":31},37,{"$f":"IF(INDIRECT($C$4&\"C\"&$A48)=\"\",\"★\",INDIRECT($C$4&\"C\"&$A48))","v":"★"},{"$f":"IF(INDIRECT($C$4&\"D\"&$A48)=\"\",\"★\",INDIRECT($C$4&\"D\"&$A48))","v":"★"},{"$f":"IF(INDIRECT($C$4&\"E\"&$A48)=\"\",\"★\",INDIRECT($C$4&\"E\"&$A48))","v":0},{"$f":"IF(INDIRECT($C$4&\"F\"&$A48)=\"\",\"★\",INDIRECT($C$4&\"F\"&$A48))","v":"★"},{"$f":"IF(INDIRECT($C$4&\"G\"&$A48)=\"\",\"★\",INDIRECT($C$4&\"G\"&$A48))","v":"★"},{"$f":"IF(INDIRECT($C$4&\"H\"&$A48)=\"\",\"★\",INDIRECT($C$4&\"H\"&$A48))","v":"★"},{"$f":"IF(INDIRECT($C$4&\"I\"&$A48)=\"\",\"★\",INDIRECT($C$4&\"I\"&$A48))","v":"★"},{"$f":"IF(INDIRECT($C$4&\"J\"&$A48)=\"\",\"★\",INDIRECT($C$4&\"J\"&$A48))","v":"★"},{"$f":"IF(INDIRECT($C$4&\"K\"&$A48)=\"\",\"★\",INDIRECT($C$4&\"K\"&$A48))","v":"★"},{"$f":"IF(INDIRECT($C$4&\"AC\"&$A48)=\"\",\"★\",INDIRECT($C$4&\"AC\"&$A48))","v":"★"},{"$f":"IF(INDIRECT($C$4&\"AD\"&$A48)=\"\",\"★\",INDIRECT($C$4&\"AD\"&$A48))","v":"★"},{"$f":"IF(INDIRECT($C$4&\"L\"&$A48)=\"\",\"★\",INDIRECT($C$4&\"L\"&$A48))","v":"★"},37,{"$f":"IF(INDIRECT($D$4&\"C\"&$A48)=\"\",\"★\",INDIRECT($D$4&\"C\"&$A48))","v":"★"},{"$f":"IF(INDIRECT($D$4&\"D\"&$A48)=\"\",\"★\",INDIRECT($D$4&\"D\"&$A48))","v":"★"},{"$f":"IF(INDIRECT($D$4&\"E\"&$A48)=\"\",\"★\",INDIRECT($D$4&\"E\"&$A48))","v":0},{"$f":"IF(INDIRECT($D$4&\"F\"&$A48)=\"\",\"★\",INDIRECT($D$4&\"F\"&$A48))","v":"★"},{"$f":"IF(INDIRECT($D$4&\"G\"&$A48)=\"\",\"★\",INDIRECT($D$4&\"G\"&$A48))","v":"★"},{"$f":"IF(INDIRECT($D$4&\"H\"&$A48)=\"\",\"★\",INDIRECT($D$4&\"H\"&$A48))","v":"★"},{"$f":"IF(INDIRECT($D$4&\"I\"&$A48)=\"\",\"★\",INDIRECT($D$4&\"I\"&$A48))","v":"★"},{"$f":"IF(INDIRECT($D$4&\"J\"&$A48)=\"\",\"★\",INDIRECT($D$4&\"J\"&$A48))","v":"★"},{"$f":"IF(INDIRECT($D$4&\"K\"&$A48)=\"\",\"★\",INDIRECT($D$4&\"K\"&$A48))","v":"★"},{"$f":"IF(INDIRECT($D$4&\"AC\"&$A48)=\"\",\"★\",INDIRECT($D$4&\"AC\"&$A48))","v":"★"},{"$f":"IF(INDIRECT($D$4&\"AD\"&$A48)=\"\",\"★\",INDIRECT($D$4&\"AD\"&$A48))","v":"★"},{"$f":"IF(INDIRECT($D$4&\"L\"&$A48)=\"\",\"★\",INDIRECT($D$4&\"L\"&$A48))","v":"★"},37,{"$f":"IF(INDIRECT($E$4&\"C\"&$A48)=\"\",\"★\",INDIRECT($E$4&\"C\"&$A48))","v":"★"},{"$f":"IF(INDIRECT($E$4&\"D\"&$A48)=\"\",\"★\",INDIRECT($E$4&\"D\"&$A48))","v":"★"},{"$f":"IF(INDIRECT($E$4&\"E\"&$A48)=\"\",\"★\",INDIRECT($E$4&\"E\"&$A48))","v":0},{"$f":"IF(INDIRECT($E$4&\"F\"&$A48)=\"\",\"★\",INDIRECT($E$4&\"F\"&$A48))","v":"★"},{"$f":"IF(INDIRECT($E$4&\"G\"&$A48)=\"\",\"★\",INDIRECT($E$4&\"G\"&$A48))","v":"★"},{"$f":"IF(INDIRECT($E$4&\"H\"&$A48)=\"\",\"★\",INDIRECT($E$4&\"H\"&$A48))","v":"★"},{"$f":"IF(INDIRECT($E$4&\"I\"&$A48)=\"\",\"★\",INDIRECT($E$4&\"I\"&$A48))","v":"★"},{"$f":"IF(INDIRECT($E$4&\"J\"&$A48)=\"\",\"★\",INDIRECT($E$4&\"J\"&$A48))","v":"★"},{"$f":"IF(INDIRECT($E$4&\"K\"&$A48)=\"\",\"★\",INDIRECT($E$4&\"K\"&$A48))","v":"★"},{"$f":"IF(INDIRECT($E$4&\"AC\"&$A48)=\"\",\"★\",INDIRECT($E$4&\"AC\"&$A48))","v":"★"},{"$f":"IF(INDIRECT($E$4&\"AD\"&$A48)=\"\",\"★\",INDIRECT($E$4&\"AD\"&$A48))","v":"★"},{"$f":"IF(INDIRECT($E$4&\"L\"&$A48)=\"\",\"★\",INDIRECT($E$4&\"L\"&$A48))","v":"★"},{"$nulls":14},37,{"$f":"IF(INDIRECT($G$4&\"C\"&$A48)=\"\",\"★\",INDIRECT($G$4&\"C\"&$A48))","v":"★"},{"$f":"IF(INDIRECT($G$4&\"D\"&$A48)=\"\",\"★\",INDIRECT($G$4&\"D\"&$A48))","v":"★"},{"$f":"IF(INDIRECT($G$4&\"E\"&$A48)=\"\",\"★\",INDIRECT($G$4&\"E\"&$A48))","v":"★"},{"$f":"IF(INDIRECT($G$4&\"F\"&$A48)=\"\",\"★\",INDIRECT($G$4&\"F\"&$A48))","v":"★"},{"$f":"IF(INDIRECT($G$4&\"G\"&$A48)=\"\",\"★\",INDIRECT($G$4&\"G\"&$A48))","v":"★"},{"$f":"IF(INDIRECT($G$4&\"H\"&$A48)=\"\",\"★\",INDIRECT($G$4&\"H\"&$A48))","v":"★"},{"$f":"IF(INDIRECT($G$4&\"I\"&$A48)=\"\",\"★\",INDIRECT($G$4&\"I\"&$A48))","v":"★"},{"$f":"IF(INDIRECT($G$4&\"J\"&$A48)=\"\",\"★\",INDIRECT($G$4&\"J\"&$A48))","v":"★"},{"$f":"IF(INDIRECT($G$4&\"K\"&$A48)=\"\",\"★\",INDIRECT($G$4&\"K\"&$A48))","v":"★"},{"$f":"IF(INDIRECT($G$4&\"N\"&$A48)=\"\",\"★\",INDIRECT($G$4&\"N\"&$A48))","v":"★"},{"$f":"IF(INDIRECT($G$4&\"O\"&$A48)=\"\",\"★\",INDIRECT($G$4&\"O\"&$A48))","v":"★"},{"$f":"IF(INDIRECT($G$4&\"L\"&$A48)=\"\",\"★\",INDIRECT($G$4&\"L\"&$A48))","v":"★"},37,{"$f":"IF(INDIRECT($H$4&\"C\"&$A48)=\"\",\"★\",INDIRECT($H$4&\"C\"&$A48))","v":"★"},{"$f":"IF(INDIRECT($H$4&\"D\"&$A48)=\"\",\"★\",INDIRECT($H$4&\"D\"&$A48))","v":"★"},{"$f":"IF(INDIRECT($H$4&\"E\"&$A48)=\"\",\"★\",INDIRECT($H$4&\"E\"&$A48))","v":"★"},{"$f":"IF(INDIRECT($H$4&\"F\"&$A48)=\"\",\"★\",INDIRECT($H$4&\"F\"&$A48))","v":"★"},{"$f":"IF(INDIRECT($H$4&\"G\"&$A48)=\"\",\"★\",INDIRECT($H$4&\"G\"&$A48))","v":"★"},{"$f":"IF(INDIRECT($H$4&\"H\"&$A48)=\"\",\"★\",INDIRECT($H$4&\"H\"&$A48))","v":"★"},{"$f":"IF(INDIRECT($H$4&\"I\"&$A48)=\"\",\"★\",INDIRECT($H$4&\"I\"&$A48))","v":"★"},{"$f":"IF(INDIRECT($H$4&\"J\"&$A48)=\"\",\"★\",INDIRECT($H$4&\"J\"&$A48))","v":"★"},{"$f":"IF(INDIRECT($H$4&\"K\"&$A48)=\"\",\"★\",INDIRECT($H$4&\"K\"&$A48))","v":"★"},{"$f":"IF(INDIRECT($H$4&\"N\"&$A48)=\"\",\"★\",INDIRECT($H$4&\"N\"&$A48))","v":"★"},{"$f":"IF(INDIRECT($H$4&\"O\"&$A48)=\"\",\"★\",INDIRECT($H$4&\"O\"&$A48))","v":"★"},{"$f":"IF(INDIRECT($H$4&\"L\"&$A48)=\"\",\"★\",INDIRECT($H$4&\"L\"&$A48))","v":"★"},37,{"$f":"IF(INDIRECT($I$4&\"C\"&$A48)=\"\",\"★\",INDIRECT($I$4&\"C\"&$A48))","v":"★"},{"$f":"IF(INDIRECT($I$4&\"D\"&$A48)=\"\",\"★\",INDIRECT($I$4&\"D\"&$A48))","v":"★"},{"$f":"IF(INDIRECT($I$4&\"E\"&$A48)=\"\",\"★\",INDIRECT($I$4&\"E\"&$A48))","v":"★"},{"$f":"IF(INDIRECT($I$4&\"F\"&$A48)=\"\",\"★\",INDIRECT($I$4&\"F\"&$A48))","v":"★"},{"$f":"IF(INDIRECT($I$4&\"G\"&$A48)=\"\",\"★\",INDIRECT($I$4&\"G\"&$A48))","v":"★"},{"$f":"IF(INDIRECT($I$4&\"H\"&$A48)=\"\",\"★\",INDIRECT($I$4&\"H\"&$A48))","v":"★"},{"$f":"IF(INDIRECT($I$4&\"I\"&$A48)=\"\",\"★\",INDIRECT($I$4&\"I\"&$A48))","v":"★"},{"$f":"IF(INDIRECT($I$4&\"J\"&$A48)=\"\",\"★\",INDIRECT($I$4&\"J\"&$A48))","v":"★"},{"$f":"IF(INDIRECT($I$4&\"K\"&$A48)=\"\",\"★\",INDIRECT($I$4&\"K\"&$A48))","v":"★"},{"$f":"IF(INDIRECT($I$4&\"N\"&$A48)=\"\",\"★\",INDIRECT($I$4&\"N\"&$A48))","v":"★"},{"$f":"IF(INDIRECT($I$4&\"O\"&$A48)=\"\",\"★\",INDIRECT($I$4&\"O\"&$A48))","v":"★"},{"$f":"IF(INDIRECT($I$4&\"L\"&$A48)=\"\",\"★\",INDIRECT($I$4&\"L\"&$A48))","v":"★"}]
[60,{"$nulls":31},38,{"$f":"IF(INDIRECT($C$4&\"C\"&$A49)=\"\",\"★\",INDIRECT($C$4&\"C\"&$A49))","v":"★"},{"$f":"IF(INDIRECT($C$4&\"D\"&$A49)=\"\",\"★\",INDIRECT($C$4&\"D\"&$A49))","v":"★"},{"$f":"IF(INDIRECT($C$4&\"E\"&$A49)=\"\",\"★\",INDIRECT($C$4&\"E\"&$A49))","v":0},{"$f":"IF(INDIRECT($C$4&\"F\"&$A49)=\"\",\"★\",INDIRECT($C$4&\"F\"&$A49))","v":"★"},{"$f":"IF(INDIRECT($C$4&\"G\"&$A49)=\"\",\"★\",INDIRECT($C$4&\"G\"&$A49))","v":"★"},{"$f":"IF(INDIRECT($C$4&\"H\"&$A49)=\"\",\"★\",INDIRECT($C$4&\"H\"&$A49))","v":"★"},{"$f":"IF(INDIRECT($C$4&\"I\"&$A49)=\"\",\"★\",INDIRECT($C$4&\"I\"&$A49))","v":"★"},{"$f":"IF(INDIRECT($C$4&\"J\"&$A49)=\"\",\"★\",INDIRECT($C$4&\"J\"&$A49))","v":"★"},{"$f":"IF(INDIRECT($C$4&\"K\"&$A49)=\"\",\"★\",INDIRECT($C$4&\"K\"&$A49))","v":"★"},{"$f":"IF(INDIRECT($C$4&\"AC\"&$A49)=\"\",\"★\",INDIRECT($C$4&\"AC\"&$A49))","v":"★"},{"$f":"IF(INDIRECT($C$4&\"AD\"&$A49)=\"\",\"★\",INDIRECT($C$4&\"AD\"&$A49))","v":"★"},{"$f":"IF(INDIRECT($C$4&\"L\"&$A49)=\"\",\"★\",INDIRECT($C$4&\"L\"&$A49))","v":"★"},38,{"$f":"IF(INDIRECT($D$4&\"C\"&$A49)=\"\",\"★\",INDIRECT($D$4&\"C\"&$A49))","v":"★"},{"$f":"IF(INDIRECT($D$4&\"D\"&$A49)=\"\",\"★\",INDIRECT($D$4&\"D\"&$A49))","v":"★"},{"$f":"IF(INDIRECT($D$4&\"E\"&$A49)=\"\",\"★\",INDIRECT($D$4&\"E\"&$A49))","v":0},{"$f":"IF(INDIRECT($D$4&\"F\"&$A49)=\"\",\"★\",INDIRECT($D$4&\"F\"&$A49))","v":"★"},{"$f":"IF(INDIRECT($D$4&\"G\"&$A49)=\"\",\"★\",INDIRECT($D$4&\"G\"&$A49))","v":"★"},{"$f":"IF(INDIRECT($D$4&\"H\"&$A49)=\"\",\"★\",INDIRECT($D$4&\"H\"&$A49))","v":"★"},{"$f":"IF(INDIRECT($D$4&\"I\"&$A49)=\"\",\"★\",INDIRECT($D$4&\"I\"&$A49))","v":"★"},{"$f":"IF(INDIRECT($D$4&\"J\"&$A49)=\"\",\"★\",INDIRECT($D$4&\"J\"&$A49))","v":"★"},{"$f":"IF(INDIRECT($D$4&\"K\"&$A49)=\"\",\"★\",INDIRECT($D$4&\"K\"&$A49))","v":"★"},{"$f":"IF(INDIRECT($D$4&\"AC\"&$A49)=\"\",\"★\",INDIRECT($D$4&\"AC\"&$A49))","v":"★"},{"$f":"IF(INDIRECT($D$4&\"AD\"&$A49)=\"\",\"★\",INDIRECT($D$4&\"AD\"&$A49))","v":"★"},{"$f":"IF(INDIRECT($D$4&\"L\"&$A49)=\"\",\"★\",INDIRECT($D$4&\"L\"&$A49))","v":"★"},38,{"$f":"IF(INDIRECT($E$4&\"C\"&$A49)=\"\",\"★\",INDIRECT($E$4&\"C\"&$A49))","v":"★"},{"$f":"IF(INDIRECT($E$4&\"D\"&$A49)=\"\",\"★\",INDIRECT($E$4&\"D\"&$A49))","v":"★"},{"$f":"IF(INDIRECT($E$4&\"E\"&$A49)=\"\",\"★\",INDIRECT($E$4&\"E\"&$A49))","v":0},{"$f":"IF(INDIRECT($E$4&\"F\"&$A49)=\"\",\"★\",INDIRECT($E$4&\"F\"&$A49))","v":"★"},{"$f":"IF(INDIRECT($E$4&\"G\"&$A49)=\"\",\"★\",INDIRECT($E$4&\"G\"&$A49))","v":"★"},{"$f":"IF(INDIRECT($E$4&\"H\"&$A49)=\"\",\"★\",INDIRECT($E$4&\"H\"&$A49))","v":"★"},{"$f":"IF(INDIRECT($E$4&\"I\"&$A49)=\"\",\"★\",INDIRECT($E$4&\"I\"&$A49))","v":"★"},{"$f":"IF(INDIRECT($E$4&\"J\"&$A49)=\"\",\"★\",INDIRECT($E$4&\"J\"&$A49))","v":"★"},{"$f":"IF(INDIRECT($E$4&\"K\"&$A49)=\"\",\"★\",INDIRECT($E$4&\"K\"&$A49))","v":"★"},{"$f":"IF(INDIRECT($E$4&\"AC\"&$A49)=\"\",\"★\",INDIRECT($E$4&\"AC\"&$A49))","v":"★"},{"$f":"IF(INDIRECT($E$4&\"AD\"&$A49)=\"\",\"★\",INDIRECT($E$4&\"AD\"&$A49))","v":"★"},{"$f":"IF(INDIRECT($E$4&\"L\"&$A49)=\"\",\"★\",INDIRECT($E$4&\"L\"&$A49))","v":"★"},{"$nulls":14},38,{"$f":"IF(INDIRECT($G$4&\"C\"&$A49)=\"\",\"★\",INDIRECT($G$4&\"C\"&$A49))","v":"★"},{"$f":"IF(INDIRECT($G$4&\"D\"&$A49)=\"\",\"★\",INDIRECT($G$4&\"D\"&$A49))","v":"★"},{"$f":"IF(INDIRECT($G$4&\"E\"&$A49)=\"\",\"★\",INDIRECT($G$4&\"E\"&$A49))","v":"★"},{"$f":"IF(INDIRECT($G$4&\"F\"&$A49)=\"\",\"★\",INDIRECT($G$4&\"F\"&$A49))","v":"★"},{"$f":"IF(INDIRECT($G$4&\"G\"&$A49)=\"\",\"★\",INDIRECT($G$4&\"G\"&$A49))","v":"★"},{"$f":"IF(INDIRECT($G$4&\"H\"&$A49)=\"\",\"★\",INDIRECT($G$4&\"H\"&$A49))","v":"★"},{"$f":"IF(INDIRECT($G$4&\"I\"&$A49)=\"\",\"★\",INDIRECT($G$4&\"I\"&$A49))","v":"★"},{"$f":"IF(INDIRECT($G$4&\"J\"&$A49)=\"\",\"★\",INDIRECT($G$4&\"J\"&$A49))","v":"★"},{"$f":"IF(INDIRECT($G$4&\"K\"&$A49)=\"\",\"★\",INDIRECT($G$4&\"K\"&$A49))","v":"★"},{"$f":"IF(INDIRECT($G$4&\"N\"&$A49)=\"\",\"★\",INDIRECT($G$4&\"N\"&$A49))","v":"★"},{"$f":"IF(INDIRECT($G$4&\"O\"&$A49)=\"\",\"★\",INDIRECT($G$4&\"O\"&$A49))","v":"★"},{"$f":"IF(INDIRECT($G$4&\"L\"&$A49)=\"\",\"★\",INDIRECT($G$4&\"L\"&$A49))","v":"★"},38,{"$f":"IF(INDIRECT($H$4&\"C\"&$A49)=\"\",\"★\",INDIRECT($H$4&\"C\"&$A49))","v":"★"},{"$f":"IF(INDIRECT($H$4&\"D\"&$A49)=\"\",\"★\",INDIRECT($H$4&\"D\"&$A49))","v":"★"},{"$f":"IF(INDIRECT($H$4&\"E\"&$A49)=\"\",\"★\",INDIRECT($H$4&\"E\"&$A49))","v":"★"},{"$f":"IF(INDIRECT($H$4&\"F\"&$A49)=\"\",\"★\",INDIRECT($H$4&\"F\"&$A49))","v":"★"},{"$f":"IF(INDIRECT($H$4&\"G\"&$A49)=\"\",\"★\",INDIRECT($H$4&\"G\"&$A49))","v":"★"},{"$f":"IF(INDIRECT($H$4&\"H\"&$A49)=\"\",\"★\",INDIRECT($H$4&\"H\"&$A49))","v":"★"},{"$f":"IF(INDIRECT($H$4&\"I\"&$A49)=\"\",\"★\",INDIRECT($H$4&\"I\"&$A49))","v":"★"},{"$f":"IF(INDIRECT($H$4&\"J\"&$A49)=\"\",\"★\",INDIRECT($H$4&\"J\"&$A49))","v":"★"},{"$f":"IF(INDIRECT($H$4&\"K\"&$A49)=\"\",\"★\",INDIRECT($H$4&\"K\"&$A49))","v":"★"},{"$f":"IF(INDIRECT($H$4&\"N\"&$A49)=\"\",\"★\",INDIRECT($H$4&\"N\"&$A49))","v":"★"},{"$f":"IF(INDIRECT($H$4&\"O\"&$A49)=\"\",\"★\",INDIRECT($H$4&\"O\"&$A49))","v":"★"},{"$f":"IF(INDIRECT($H$4&\"L\"&$A49)=\"\",\"★\",INDIRECT($H$4&\"L\"&$A49))","v":"★"},38,{"$f":"IF(INDIRECT($I$4&\"C\"&$A49)=\"\",\"★\",INDIRECT($I$4&\"C\"&$A49))","v":"★"},{"$f":"IF(INDIRECT($I$4&\"D\"&$A49)=\"\",\"★\",INDIRECT($I$4&\"D\"&$A49))","v":"★"},{"$f":"IF(INDIRECT($I$4&\"E\"&$A49)=\"\",\"★\",INDIRECT($I$4&\"E\"&$A49))","v":"★"},{"$f":"IF(INDIRECT($I$4&\"F\"&$A49)=\"\",\"★\",INDIRECT($I$4&\"F\"&$A49))","v":"★"},{"$f":"IF(INDIRECT($I$4&\"G\"&$A49)=\"\",\"★\",INDIRECT($I$4&\"G\"&$A49))","v":"★"},{"$f":"IF(INDIRECT($I$4&\"H\"&$A49)=\"\",\"★\",INDIRECT($I$4&\"H\"&$A49))","v":"★"},{"$f":"IF(INDIRECT($I$4&\"I\"&$A49)=\"\",\"★\",INDIRECT($I$4&\"I\"&$A49))","v":"★"},{"$f":"IF(INDIRECT($I$4&\"J\"&$A49)=\"\",\"★\",INDIRECT($I$4&\"J\"&$A49))","v":"★"},{"$f":"IF(INDIRECT($I$4&\"K\"&$A49)=\"\",\"★\",INDIRECT($I$4&\"K\"&$A49))","v":"★"},{"$f":"IF(INDIRECT($I$4&\"N\"&$A49)=\"\",\"★\",INDIRECT($I$4&\"N\"&$A49))","v":"★"},{"$f":"IF(INDIRECT($I$4&\"O\"&$A49)=\"\",\"★\",INDIRECT($I$4&\"O\"&$A49))","v":"★"},{"$f":"IF(INDIRECT($I$4&\"L\"&$A49)=\"\",\"★\",INDIRECT($I$4&\"L\"&$A49))","v":"★"}]
[61,{"$nulls":31},39,{"$f":"IF(INDIRECT($C$4&\"C\"&$A50)=\"\",\"★\",INDIRECT($C$4&\"C\"&$A50))","v":"★"},{"$f":"IF(INDIRECT($C$4&\"D\"&$A50)=\"\",\"★\",INDIRECT($C$4&\"D\"&$A50))","v":"★"},{"$f":"IF(INDIRECT($C$4&\"E\"&$A50)=\"\",\"★\",INDIRECT($C$4&\"E\"&$A50))","v":0},{"$f":"IF(INDIRECT($C$4&\"F\"&$A50)=\"\",\"★\",INDIRECT($C$4&\"F\"&$A50))","v":"★"},{"$f":"IF(INDIRECT($C$4&\"G\"&$A50)=\"\",\"★\",INDIRECT($C$4&\"G\"&$A50))","v":"★"},{"$f":"IF(INDIRECT($C$4&\"H\"&$A50)=\"\",\"★\",INDIRECT($C$4&\"H\"&$A50))","v":"★"},{"$f":"IF(INDIRECT($C$4&\"I\"&$A50)=\"\",\"★\",INDIRECT($C$4&\"I\"&$A50))","v":"★"},{"$f":"IF(INDIRECT($C$4&\"J\"&$A50)=\"\",\"★\",INDIRECT($C$4&\"J\"&$A50))","v":"★"},{"$f":"IF(INDIRECT($C$4&\"K\"&$A50)=\"\",\"★\",INDIRECT($C$4&\"K\"&$A50))","v":"★"},{"$f":"IF(INDIRECT($C$4&\"AC\"&$A50)=\"\",\"★\",INDIRECT($C$4&\"AC\"&$A50))","v":"★"},{"$f":"IF(INDIRECT($C$4&\"AD\"&$A50)=\"\",\"★\",INDIRECT($C$4&\"AD\"&$A50))","v":"★"},{"$f":"IF(INDIRECT($C$4&\"L\"&$A50)=\"\",\"★\",INDIRECT($C$4&\"L\"&$A50))","v":"★"},39,{"$f":"IF(INDIRECT($D$4&\"C\"&$A50)=\"\",\"★\",INDIRECT($D$4&\"C\"&$A50))","v":"★"},{"$f":"IF(INDIRECT($D$4&\"D\"&$A50)=\"\",\"★\",INDIRECT($D$4&\"D\"&$A50))","v":"★"},{"$f":"IF(INDIRECT($D$4&\"E\"&$A50)=\"\",\"★\",INDIRECT($D$4&\"E\"&$A50))","v":0},{"$f":"IF(INDIRECT($D$4&\"F\"&$A50)=\"\",\"★\",INDIRECT($D$4&\"F\"&$A50))","v":"★"},{"$f":"IF(INDIRECT($D$4&\"G\"&$A50)=\"\",\"★\",INDIRECT($D$4&\"G\"&$A50))","v":"★"},{"$f":"IF(INDIRECT($D$4&\"H\"&$A50)=\"\",\"★\",INDIRECT($D$4&\"H\"&$A50))","v":"★"},{"$f":"IF(INDIRECT($D$4&\"I\"&$A50)=\"\",\"★\",INDIRECT($D$4&\"I\"&$A50))","v":"★"},{"$f":"IF(INDIRECT($D$4&\"J\"&$A50)=\"\",\"★\",INDIRECT($D$4&\"J\"&$A50))","v":"★"},{"$f":"IF(INDIRECT($D$4&\"K\"&$A50)=\"\",\"★\",INDIRECT($D$4&\"K\"&$A50))","v":"★"},{"$f":"IF(INDIRECT($D$4&\"AC\"&$A50)=\"\",\"★\",INDIRECT($D$4&\"AC\"&$A50))","v":"★"},{"$f":"IF(INDIRECT($D$4&\"AD\"&$A50)=\"\",\"★\",INDIRECT($D$4&\"AD\"&$A50))","v":"★"},{"$f":"IF(INDIRECT($D$4&\"L\"&$A50)=\"\",\"★\",INDIRECT($D$4&\"L\"&$A50))","v":"★"},39,{"$f":"IF(INDIRECT($E$4&\"C\"&$A50)=\"\",\"★\",INDIRECT($E$4&\"C\"&$A50))","v":"★"},{"$f":"IF(INDIRECT($E$4&\"D\"&$A50)=\"\",\"★\",INDIRECT($E$4&\"D\"&$A50))","v":"★"},{"$f":"IF(INDIRECT($E$4&\"E\"&$A50)=\"\",\"★\",INDIRECT($E$4&\"E\"&$A50))","v":0},{"$f":"IF(INDIRECT($E$4&\"F\"&$A50)=\"\",\"★\",INDIRECT($E$4&\"F\"&$A50))","v":"★"},{"$f":"IF(INDIRECT($E$4&\"G\"&$A50)=\"\",\"★\",INDIRECT($E$4&\"G\"&$A50))","v":"★"},{"$f":"IF(INDIRECT($E$4&\"H\"&$A50)=\"\",\"★\",INDIRECT($E$4&\"H\"&$A50))","v":"★"},{"$f":"IF(INDIRECT($E$4&\"I\"&$A50)=\"\",\"★\",INDIRECT($E$4&\"I\"&$A50))","v":"★"},{"$f":"IF(INDIRECT($E$4&\"J\"&$A50)=\"\",\"★\",INDIRECT($E$4&\"J\"&$A50))","v":"★"},{"$f":"IF(INDIRECT($E$4&\"K\"&$A50)=\"\",\"★\",INDIRECT($E$4&\"K\"&$A50))","v":"★"},{"$f":"IF(INDIRECT($E$4&\"AC\"&$A50)=\"\",\"★\",INDIRECT($E$4&\"AC\"&$A50))","v":"★"},{"$f":"IF(INDIRECT($E$4&\"AD\"&$A50)=\"\",\"★\",INDIRECT($E$4&\"AD\"&$A50))","v":"★"},{"$f":"IF(INDIRECT($E$4&\"L\"&$A50)=\"\",\"★\",INDIRECT($E$4&\"L\"&$A50))","v":"★"},{"$nulls":14},39,{"$f":"IF(INDIRECT($G$4&\"C\"&$A50)=\"\",\"★\",INDIRECT($G$4&\"C\"&$A50))","v":"★"},{"$f":"IF(INDIRECT($G$4&\"D\"&$A50)=\"\",\"★\",INDIRECT($G$4&\"D\"&$A50))","v":"★"},{"$f":"IF(INDIRECT($G$4&\"E\"&$A50)=\"\",\"★\",INDIRECT($G$4&\"E\"&$A50))","v":"★"},{"$f":"IF(INDIRECT($G$4&\"F\"&$A50)=\"\",\"★\",INDIRECT($G$4&\"F\"&$A50))","v":"★"},{"$f":"IF(INDIRECT($G$4&\"G\"&$A50)=\"\",\"★\",INDIRECT($G$4&\"G\"&$A50))","v":"★"},{"$f":"IF(INDIRECT($G$4&\"H\"&$A50)=\"\",\"★\",INDIRECT($G$4&\"H\"&$A50))","v":"★"},{"$f":"IF(INDIRECT($G$4&\"I\"&$A50)=\"\",\"★\",INDIRECT($G$4&\"I\"&$A50))","v":"★"},{"$f":"IF(INDIRECT($G$4&\"J\"&$A50)=\"\",\"★\",INDIRECT($G$4&\"J\"&$A50))","v":"★"},{"$f":"IF(INDIRECT($G$4&\"K\"&$A50)=\"\",\"★\",INDIRECT($G$4&\"K\"&$A50))","v":"★"},{"$f":"IF(INDIRECT($G$4&\"N\"&$A50)=\"\",\"★\",INDIRECT($G$4&\"N\"&$A50))","v":"★"},{"$f":"IF(INDIRECT($G$4&\"O\"&$A50)=\"\",\"★\",INDIRECT($G$4&\"O\"&$A50))","v":"★"},{"$f":"IF(INDIRECT($G$4&\"L\"&$A50)=\"\",\"★\",INDIRECT($G$4&\"L\"&$A50))","v":"★"},39,{"$f":"IF(INDIRECT($H$4&\"C\"&$A50)=\"\",\"★\",INDIRECT($H$4&\"C\"&$A50))","v":"★"},{"$f":"IF(INDIRECT($H$4&\"D\"&$A50)=\"\",\"★\",INDIRECT($H$4&\"D\"&$A50))","v":"★"},{"$f":"IF(INDIRECT($H$4&\"E\"&$A50)=\"\",\"★\",INDIRECT($H$4&\"E\"&$A50))","v":"★"},{"$f":"IF(INDIRECT($H$4&\"F\"&$A50)=\"\",\"★\",INDIRECT($H$4&\"F\"&$A50))","v":"★"},{"$f":"IF(INDIRECT($H$4&\"G\"&$A50)=\"\",\"★\",INDIRECT($H$4&\"G\"&$A50))","v":"★"},{"$f":"IF(INDIRECT($H$4&\"H\"&$A50)=\"\",\"★\",INDIRECT($H$4&\"H\"&$A50))","v":"★"},{"$f":"IF(INDIRECT($H$4&\"I\"&$A50)=\"\",\"★\",INDIRECT($H$4&\"I\"&$A50))","v":"★"},{"$f":"IF(INDIRECT($H$4&\"J\"&$A50)=\"\",\"★\",INDIRECT($H$4&\"J\"&$A50))","v":"★"},{"$f":"IF(INDIRECT($H$4&\"K\"&$A50)=\"\",\"★\",INDIRECT($H$4&\"K\"&$A50))","v":"★"},{"$f":"IF(INDIRECT($H$4&\"N\"&$A50)=\"\",\"★\",INDIRECT($H$4&\"N\"&$A50))","v":"★"},{"$f":"IF(INDIRECT($H$4&\"O\"&$A50)=\"\",\"★\",INDIRECT($H$4&\"O\"&$A50))","v":"★"},{"$f":"IF(INDIRECT($H$4&\"L\"&$A50)=\"\",\"★\",INDIRECT($H$4&\"L\"&$A50))","v":"★"},39,{"$f":"IF(INDIRECT($I$4&\"C\"&$A50)=\"\",\"★\",INDIRECT($I$4&\"C\"&$A50))","v":"★"},{"$f":"IF(INDIRECT($I$4&\"D\"&$A50)=\"\",\"★\",INDIRECT($I$4&\"D\"&$A50))","v":"★"},{"$f":"IF(INDIRECT($I$4&\"E\"&$A50)=\"\",\"★\",INDIRECT($I$4&\"E\"&$A50))","v":"★"},{"$f":"IF(INDIRECT($I$4&\"F\"&$A50)=\"\",\"★\",INDIRECT($I$4&\"F\"&$A50))","v":"★"},{"$f":"IF(INDIRECT($I$4&\"G\"&$A50)=\"\",\"★\",INDIRECT($I$4&\"G\"&$A50))","v":"★"},{"$f":"IF(INDIRECT($I$4&\"H\"&$A50)=\"\",\"★\",INDIRECT($I$4&\"H\"&$A50))","v":"★"},{"$f":"IF(INDIRECT($I$4&\"I\"&$A50)=\"\",\"★\",INDIRECT($I$4&\"I\"&$A50))","v":"★"},{"$f":"IF(INDIRECT($I$4&\"J\"&$A50)=\"\",\"★\",INDIRECT($I$4&\"J\"&$A50))","v":"★"},{"$f":"IF(INDIRECT($I$4&\"K\"&$A50)=\"\",\"★\",INDIRECT($I$4&\"K\"&$A50))","v":"★"},{"$f":"IF(INDIRECT($I$4&\"N\"&$A50)=\"\",\"★\",INDIRECT($I$4&\"N\"&$A50))","v":"★"},{"$f":"IF(INDIRECT($I$4&\"O\"&$A50)=\"\",\"★\",INDIRECT($I$4&\"O\"&$A50))","v":"★"},{"$f":"IF(INDIRECT($I$4&\"L\"&$A50)=\"\",\"★\",INDIRECT($I$4&\"L\"&$A50))","v":"★"}]
[62,{"$nulls":31},40,{"$f":"IF(INDIRECT($C$4&\"C\"&$A51)=\"\",\"★\",INDIRECT($C$4&\"C\"&$A51))","v":"★"},{"$f":"IF(INDIRECT($C$4&\"D\"&$A51)=\"\",\"★\",INDIRECT($C$4&\"D\"&$A51))","v":"★"},{"$f":"IF(INDIRECT($C$4&\"E\"&$A51)=\"\",\"★\",INDIRECT($C$4&\"E\"&$A51))","v":0},{"$f":"IF(INDIRECT($C$4&\"F\"&$A51)=\"\",\"★\",INDIRECT($C$4&\"F\"&$A51))","v":"★"},{"$f":"IF(INDIRECT($C$4&\"G\"&$A51)=\"\",\"★\",INDIRECT($C$4&\"G\"&$A51))","v":"★"},{"$f":"IF(INDIRECT($C$4&\"H\"&$A51)=\"\",\"★\",INDIRECT($C$4&\"H\"&$A51))","v":"★"},{"$f":"IF(INDIRECT($C$4&\"I\"&$A51)=\"\",\"★\",INDIRECT($C$4&\"I\"&$A51))","v":"★"},{"$f":"IF(INDIRECT($C$4&\"J\"&$A51)=\"\",\"★\",INDIRECT($C$4&\"J\"&$A51))","v":"★"},{"$f":"IF(INDIRECT($C$4&\"K\"&$A51)=\"\",\"★\",INDIRECT($C$4&\"K\"&$A51))","v":"★"},{"$f":"IF(INDIRECT($C$4&\"AC\"&$A51)=\"\",\"★\",INDIRECT($C$4&\"AC\"&$A51))","v":"★"},{"$f":"IF(INDIRECT($C$4&\"AD\"&$A51)=\"\",\"★\",INDIRECT($C$4&\"AD\"&$A51))","v":"★"},{"$f":"IF(INDIRECT($C$4&\"L\"&$A51)=\"\",\"★\",INDIRECT($C$4&\"L\"&$A51))","v":"★"},40,{"$f":"IF(INDIRECT($D$4&\"C\"&$A51)=\"\",\"★\",INDIRECT($D$4&\"C\"&$A51))","v":"★"},{"$f":"IF(INDIRECT($D$4&\"D\"&$A51)=\"\",\"★\",INDIRECT($D$4&\"D\"&$A51))","v":"★"},{"$f":"IF(INDIRECT($D$4&\"E\"&$A51)=\"\",\"★\",INDIRECT($D$4&\"E\"&$A51))","v":0},{"$f":"IF(INDIRECT($D$4&\"F\"&$A51)=\"\",\"★\",INDIRECT($D$4&\"F\"&$A51))","v":"★"},{"$f":"IF(INDIRECT($D$4&\"G\"&$A51)=\"\",\"★\",INDIRECT($D$4&\"G\"&$A51))","v":"★"},{"$f":"IF(INDIRECT($D$4&\"H\"&$A51)=\"\",\"★\",INDIRECT($D$4&\"H\"&$A51))","v":"★"},{"$f":"IF(INDIRECT($D$4&\"I\"&$A51)=\"\",\"★\",INDIRECT($D$4&\"I\"&$A51))","v":"★"},{"$f":"IF(INDIRECT($D$4&\"J\"&$A51)=\"\",\"★\",INDIRECT($D$4&\"J\"&$A51))","v":"★"},{"$f":"IF(INDIRECT($D$4&\"K\"&$A51)=\"\",\"★\",INDIRECT($D$4&\"K\"&$A51))","v":"★"},{"$f":"IF(INDIRECT($D$4&\"AC\"&$A51)=\"\",\"★\",INDIRECT($D$4&\"AC\"&$A51))","v":"★"},{"$f":"IF(INDIRECT($D$4&\"AD\"&$A51)=\"\",\"★\",INDIRECT($D$4&\"AD\"&$A51))","v":"★"},{"$f":"IF(INDIRECT($D$4&\"L\"&$A51)=\"\",\"★\",INDIRECT($D$4&\"L\"&$A51))","v":"★"},40,{"$f":"IF(INDIRECT($E$4&\"C\"&$A51)=\"\",\"★\",INDIRECT($E$4&\"C\"&$A51))","v":"★"},{"$f":"IF(INDIRECT($E$4&\"D\"&$A51)=\"\",\"★\",INDIRECT($E$4&\"D\"&$A51))","v":"★"},{"$f":"IF(INDIRECT($E$4&\"E\"&$A51)=\"\",\"★\",INDIRECT($E$4&\"E\"&$A51))","v":0},{"$f":"IF(INDIRECT($E$4&\"F\"&$A51)=\"\",\"★\",INDIRECT($E$4&\"F\"&$A51))","v":"★"},{"$f":"IF(INDIRECT($E$4&\"G\"&$A51)=\"\",\"★\",INDIRECT($E$4&\"G\"&$A51))","v":"★"},{"$f":"IF(INDIRECT($E$4&\"H\"&$A51)=\"\",\"★\",INDIRECT($E$4&\"H\"&$A51))","v":"★"},{"$f":"IF(INDIRECT($E$4&\"I\"&$A51)=\"\",\"★\",INDIRECT($E$4&\"I\"&$A51))","v":"★"},{"$f":"IF(INDIRECT($E$4&\"J\"&$A51)=\"\",\"★\",INDIRECT($E$4&\"J\"&$A51))","v":"★"},{"$f":"IF(INDIRECT($E$4&\"K\"&$A51)=\"\",\"★\",INDIRECT($E$4&\"K\"&$A51))","v":"★"},{"$f":"IF(INDIRECT($E$4&\"AC\"&$A51)=\"\",\"★\",INDIRECT($E$4&\"AC\"&$A51))","v":"★"},{"$f":"IF(INDIRECT($E$4&\"AD\"&$A51)=\"\",\"★\",INDIRECT($E$4&\"AD\"&$A51))","v":"★"},{"$f":"IF(INDIRECT($E$4&\"L\"&$A51)=\"\",\"★\",INDIRECT($E$4&\"L\"&$A51))","v":"★"},{"$nulls":14},40,{"$f":"IF(INDIRECT($G$4&\"C\"&$A51)=\"\",\"★\",INDIRECT($G$4&\"C\"&$A51))","v":"★"},{"$f":"IF(INDIRECT($G$4&\"D\"&$A51)=\"\",\"★\",INDIRECT($G$4&\"D\"&$A51))","v":"★"},{"$f":"IF(INDIRECT($G$4&\"E\"&$A51)=\"\",\"★\",INDIRECT($G$4&\"E\"&$A51))","v":"★"},{"$f":"IF(INDIRECT($G$4&\"F\"&$A51)=\"\",\"★\",INDIRECT($G$4&\"F\"&$A51))","v":"★"},{"$f":"IF(INDIRECT($G$4&\"G\"&$A51)=\"\",\"★\",INDIRECT($G$4&\"G\"&$A51))","v":"★"},{"$f":"IF(INDIRECT($G$4&\"H\"&$A51)=\"\",\"★\",INDIRECT($G$4&\"H\"&$A51))","v":"★"},{"$f":"IF(INDIRECT($G$4&\"I\"&$A51)=\"\",\"★\",INDIRECT($G$4&\"I\"&$A51))","v":"★"},{"$f":"IF(INDIRECT($G$4&\"J\"&$A51)=\"\",\"★\",INDIRECT($G$4&\"J\"&$A51))","v":"★"},{"$f":"IF(INDIRECT($G$4&\"K\"&$A51)=\"\",\"★\",INDIRECT($G$4&\"K\"&$A51))","v":"★"},{"$f":"IF(INDIRECT($G$4&\"N\"&$A51)=\"\",\"★\",INDIRECT($G$4&\"N\"&$A51))","v":"★"},{"$f":"IF(INDIRECT($G$4&\"O\"&$A51)=\"\",\"★\",INDIRECT($G$4&\"O\"&$A51))","v":"★"},{"$f":"IF(INDIRECT($G$4&\"L\"&$A51)=\"\",\"★\",INDIRECT($G$4&\"L\"&$A51))","v":"★"},40,{"$f":"IF(INDIRECT($H$4&\"C\"&$A51)=\"\",\"★\",INDIRECT($H$4&\"C\"&$A51))","v":"★"},{"$f":"IF(INDIRECT($H$4&\"D\"&$A51)=\"\",\"★\",INDIRECT($H$4&\"D\"&$A51))","v":"★"},{"$f":"IF(INDIRECT($H$4&\"E\"&$A51)=\"\",\"★\",INDIRECT($H$4&\"E\"&$A51))","v":"★"},{"$f":"IF(INDIRECT($H$4&\"F\"&$A51)=\"\",\"★\",INDIRECT($H$4&\"F\"&$A51))","v":"★"},{"$f":"IF(INDIRECT($H$4&\"G\"&$A51)=\"\",\"★\",INDIRECT($H$4&\"G\"&$A51))","v":"★"},{"$f":"IF(INDIRECT($H$4&\"H\"&$A51)=\"\",\"★\",INDIRECT($H$4&\"H\"&$A51))","v":"★"},{"$f":"IF(INDIRECT($H$4&\"I\"&$A51)=\"\",\"★\",INDIRECT($H$4&\"I\"&$A51))","v":"★"},{"$f":"IF(INDIRECT($H$4&\"J\"&$A51)=\"\",\"★\",INDIRECT($H$4&\"J\"&$A51))","v":"★"},{"$f":"IF(INDIRECT($H$4&\"K\"&$A51)=\"\",\"★\",INDIRECT($H$4&\"K\"&$A51))","v":"★"},{"$f":"IF(INDIRECT($H$4&\"N\"&$A51)=\"\",\"★\",INDIRECT($H$4&\"N\"&$A51))","v":"★"},{"$f":"IF(INDIRECT($H$4&\"O\"&$A51)=\"\",\"★\",INDIRECT($H$4&\"O\"&$A51))","v":"★"},{"$f":"IF(INDIRECT($H$4&\"L\"&$A51)=\"\",\"★\",INDIRECT($H$4&\"L\"&$A51))","v":"★"},40,{"$f":"IF(INDIRECT($I$4&\"C\"&$A51)=\"\",\"★\",INDIRECT($I$4&\"C\"&$A51))","v":"★"},{"$f":"IF(INDIRECT($I$4&\"D\"&$A51)=\"\",\"★\",INDIRECT($I$4&\"D\"&$A51))","v":"★"},{"$f":"IF(INDIRECT($I$4&\"E\"&$A51)=\"\",\"★\",INDIRECT($I$4&\"E\"&$A51))","v":"★"},{"$f":"IF(INDIRECT($I$4&\"F\"&$A51)=\"\",\"★\",INDIRECT($I$4&\"F\"&$A51))","v":"★"},{"$f":"IF(INDIRECT($I$4&\"G\"&$A51)=\"\",\"★\",INDIRECT($I$4&\"G\"&$A51))","v":"★"},{"$f":"IF(INDIRECT($I$4&\"H\"&$A51)=\"\",\"★\",INDIRECT($I$4&\"H\"&$A51))","v":"★"},{"$f":"IF(INDIRECT($I$4&\"I\"&$A51)=\"\",\"★\",INDIRECT($I$4&\"I\"&$A51))","v":"★"},{"$f":"IF(INDIRECT($I$4&\"J\"&$A51)=\"\",\"★\",INDIRECT($I$4&\"J\"&$A51))","v":"★"},{"$f":"IF(INDIRECT($I$4&\"K\"&$A51)=\"\",\"★\",INDIRECT($I$4&\"K\"&$A51))","v":"★"},{"$f":"IF(INDIRECT($I$4&\"N\"&$A51)=\"\",\"★\",INDIRECT($I$4&\"N\"&$A51))","v":"★"},{"$f":"IF(INDIRECT($I$4&\"O\"&$A51)=\"\",\"★\",INDIRECT($I$4&\"O\"&$A51))","v":"★"},{"$f":"IF(INDIRECT($I$4&\"L\"&$A51)=\"\",\"★\",INDIRECT($I$4&\"L\"&$A51))","v":"★"}]
[63,{"$nulls":31},41,{"$f":"IF(INDIRECT($C$4&\"C\"&$A52)=\"\",\"★\",INDIRECT($C$4&\"C\"&$A52))","v":"★"},{"$f":"IF(INDIRECT($C$4&\"D\"&$A52)=\"\",\"★\",INDIRECT($C$4&\"D\"&$A52))","v":"★"},{"$f":"IF(INDIRECT($C$4&\"E\"&$A52)=\"\",\"★\",INDIRECT($C$4&\"E\"&$A52))","v":0},{"$f":"IF(INDIRECT($C$4&\"F\"&$A52)=\"\",\"★\",INDIRECT($C$4&\"F\"&$A52))","v":"★"},{"$f":"IF(INDIRECT($C$4&\"G\"&$A52)=\"\",\"★\",INDIRECT($C$4&\"G\"&$A52))","v":"★"},{"$f":"IF(INDIRECT($C$4&\"H\"&$A52)=\"\",\"★\",INDIRECT($C$4&\"H\"&$A52))","v":"★"},{"$f":"IF(INDIRECT($C$4&\"I\"&$A52)=\"\",\"★\",INDIRECT($C$4&\"I\"&$A52))","v":"★"},{"$f":"IF(INDIRECT($C$4&\"J\"&$A52)=\"\",\"★\",INDIRECT($C$4&\"J\"&$A52))","v":"★"},{"$f":"IF(INDIRECT($C$4&\"K\"&$A52)=\"\",\"★\",INDIRECT($C$4&\"K\"&$A52))","v":"★"},{"$f":"IF(INDIRECT($C$4&\"AC\"&$A52)=\"\",\"★\",INDIRECT($C$4&\"AC\"&$A52))","v":"★"},{"$f":"IF(INDIRECT($C$4&\"AD\"&$A52)=\"\",\"★\",INDIRECT($C$4&\"AD\"&$A52))","v":"★"},{"$f":"IF(INDIRECT($C$4&\"L\"&$A52)=\"\",\"★\",INDIRECT($C$4&\"L\"&$A52))","v":"★"},41,{"$f":"IF(INDIRECT($D$4&\"C\"&$A52)=\"\",\"★\",INDIRECT($D$4&\"C\"&$A52))","v":"★"},{"$f":"IF(INDIRECT($D$4&\"D\"&$A52)=\"\",\"★\",INDIRECT($D$4&\"D\"&$A52))","v":"★"},{"$f":"IF(INDIRECT($D$4&\"E\"&$A52)=\"\",\"★\",INDIRECT($D$4&\"E\"&$A52))","v":0},{"$f":"IF(INDIRECT($D$4&\"F\"&$A52)=\"\",\"★\",INDIRECT($D$4&\"F\"&$A52))","v":"★"},{"$f":"IF(INDIRECT($D$4&\"G\"&$A52)=\"\",\"★\",INDIRECT($D$4&\"G\"&$A52))","v":"★"},{"$f":"IF(INDIRECT($D$4&\"H\"&$A52)=\"\",\"★\",INDIRECT($D$4&\"H\"&$A52))","v":"★"},{"$f":"IF(INDIRECT($D$4&\"I\"&$A52)=\"\",\"★\",INDIRECT($D$4&\"I\"&$A52))","v":"★"},{"$f":"IF(INDIRECT($D$4&\"J\"&$A52)=\"\",\"★\",INDIRECT($D$4&\"J\"&$A52))","v":"★"},{"$f":"IF(INDIRECT($D$4&\"K\"&$A52)=\"\",\"★\",INDIRECT($D$4&\"K\"&$A52))","v":"★"},{"$f":"IF(INDIRECT($D$4&\"AC\"&$A52)=\"\",\"★\",INDIRECT($D$4&\"AC\"&$A52))","v":"★"},{"$f":"IF(INDIRECT($D$4&\"AD\"&$A52)=\"\",\"★\",INDIRECT($D$4&\"AD\"&$A52))","v":"★"},{"$f":"IF(INDIRECT($D$4&\"L\"&$A52)=\"\",\"★\",INDIRECT($D$4&\"L\"&$A52))","v":"★"},41,{"$f":"IF(INDIRECT($E$4&\"C\"&$A52)=\"\",\"★\",INDIRECT($E$4&\"C\"&$A52))","v":"★"},{"$f":"IF(INDIRECT($E$4&\"D\"&$A52)=\"\",\"★\",INDIRECT($E$4&\"D\"&$A52))","v":"★"},{"$f":"IF(INDIRECT($E$4&\"E\"&$A52)=\"\",\"★\",INDIRECT($E$4&\"E\"&$A52))","v":0},{"$f":"IF(INDIRECT($E$4&\"F\"&$A52)=\"\",\"★\",INDIRECT($E$4&\"F\"&$A52))","v":"★"},{"$f":"IF(INDIRECT($E$4&\"G\"&$A52)=\"\",\"★\",INDIRECT($E$4&\"G\"&$A52))","v":"★"},{"$f":"IF(INDIRECT($E$4&\"H\"&$A52)=\"\",\"★\",INDIRECT($E$4&\"H\"&$A52))","v":"★"},{"$f":"IF(INDIRECT($E$4&\"I\"&$A52)=\"\",\"★\",INDIRECT($E$4&\"I\"&$A52))","v":"★"},{"$f":"IF(INDIRECT($E$4&\"J\"&$A52)=\"\",\"★\",INDIRECT($E$4&\"J\"&$A52))","v":"★"},{"$f":"IF(INDIRECT($E$4&\"K\"&$A52)=\"\",\"★\",INDIRECT($E$4&\"K\"&$A52))","v":"★"},{"$f":"IF(INDIRECT($E$4&\"AC\"&$A52)=\"\",\"★\",INDIRECT($E$4&\"AC\"&$A52))","v":"★"},{"$f":"IF(INDIRECT($E$4&\"AD\"&$A52)=\"\",\"★\",INDIRECT($E$4&\"AD\"&$A52))","v":"★"},{"$f":"IF(INDIRECT($E$4&\"L\"&$A52)=\"\",\"★\",INDIRECT($E$4&\"L\"&$A52))","v":"★"},{"$nulls":14},41,{"$f":"IF(INDIRECT($G$4&\"C\"&$A52)=\"\",\"★\",INDIRECT($G$4&\"C\"&$A52))","v":"★"},{"$f":"IF(INDIRECT($G$4&\"D\"&$A52)=\"\",\"★\",INDIRECT($G$4&\"D\"&$A52))","v":"★"},{"$f":"IF(INDIRECT($G$4&\"E\"&$A52)=\"\",\"★\",INDIRECT($G$4&\"E\"&$A52))","v":"★"},{"$f":"IF(INDIRECT($G$4&\"F\"&$A52)=\"\",\"★\",INDIRECT($G$4&\"F\"&$A52))","v":"★"},{"$f":"IF(INDIRECT($G$4&\"G\"&$A52)=\"\",\"★\",INDIRECT($G$4&\"G\"&$A52))","v":"★"},{"$f":"IF(INDIRECT($G$4&\"H\"&$A52)=\"\",\"★\",INDIRECT($G$4&\"H\"&$A52))","v":"★"},{"$f":"IF(INDIRECT($G$4&\"I\"&$A52)=\"\",\"★\",INDIRECT($G$4&\"I\"&$A52))","v":"★"},{"$f":"IF(INDIRECT($G$4&\"J\"&$A52)=\"\",\"★\",INDIRECT($G$4&\"J\"&$A52))","v":"★"},{"$f":"IF(INDIRECT($G$4&\"K\"&$A52)=\"\",\"★\",INDIRECT($G$4&\"K\"&$A52))","v":"★"},{"$f":"IF(INDIRECT($G$4&\"N\"&$A52)=\"\",\"★\",INDIRECT($G$4&\"N\"&$A52))","v":"★"},{"$f":"IF(INDIRECT($G$4&\"O\"&$A52)=\"\",\"★\",INDIRECT($G$4&\"O\"&$A52))","v":"★"},{"$f":"IF(INDIRECT($G$4&\"L\"&$A52)=\"\",\"★\",INDIRECT($G$4&\"L\"&$A52))","v":"★"},41,{"$f":"IF(INDIRECT($H$4&\"C\"&$A52)=\"\",\"★\",INDIRECT($H$4&\"C\"&$A52))","v":"★"},{"$f":"IF(INDIRECT($H$4&\"D\"&$A52)=\"\",\"★\",INDIRECT($H$4&\"D\"&$A52))","v":"★"},{"$f":"IF(INDIRECT($H$4&\"E\"&$A52)=\"\",\"★\",INDIRECT($H$4&\"E\"&$A52))","v":"★"},{"$f":"IF(INDIRECT($H$4&\"F\"&$A52)=\"\",\"★\",INDIRECT($H$4&\"F\"&$A52))","v":"★"},{"$f":"IF(INDIRECT($H$4&\"G\"&$A52)=\"\",\"★\",INDIRECT($H$4&\"G\"&$A52))","v":"★"},{"$f":"IF(INDIRECT($H$4&\"H\"&$A52)=\"\",\"★\",INDIRECT($H$4&\"H\"&$A52))","v":"★"},{"$f":"IF(INDIRECT($H$4&\"I\"&$A52)=\"\",\"★\",INDIRECT($H$4&\"I\"&$A52))","v":"★"},{"$f":"IF(INDIRECT($H$4&\"J\"&$A52)=\"\",\"★\",INDIRECT($H$4&\"J\"&$A52))","v":"★"},{"$f":"IF(INDIRECT($H$4&\"K\"&$A52)=\"\",\"★\",INDIRECT($H$4&\"K\"&$A52))","v":"★"},{"$f":"IF(INDIRECT($H$4&\"N\"&$A52)=\"\",\"★\",INDIRECT($H$4&\"N\"&$A52))","v":"★"},{"$f":"IF(INDIRECT($H$4&\"O\"&$A52)=\"\",\"★\",INDIRECT($H$4&\"O\"&$A52))","v":"★"},{"$f":"IF(INDIRECT($H$4&\"L\"&$A52)=\"\",\"★\",INDIRECT($H$4&\"L\"&$A52))","v":"★"},41,{"$f":"IF(INDIRECT($I$4&\"C\"&$A52)=\"\",\"★\",INDIRECT($I$4&\"C\"&$A52))","v":"★"},{"$f":"IF(INDIRECT($I$4&\"D\"&$A52)=\"\",\"★\",INDIRECT($I$4&\"D\"&$A52))","v":"★"},{"$f":"IF(INDIRECT($I$4&\"E\"&$A52)=\"\",\"★\",INDIRECT($I$4&\"E\"&$A52))","v":"★"},{"$f":"IF(INDIRECT($I$4&\"F\"&$A52)=\"\",\"★\",INDIRECT($I$4&\"F\"&$A52))","v":"★"},{"$f":"IF(INDIRECT($I$4&\"G\"&$A52)=\"\",\"★\",INDIRECT($I$4&\"G\"&$A52))","v":"★"},{"$f":"IF(INDIRECT($I$4&\"H\"&$A52)=\"\",\"★\",INDIRECT($I$4&\"H\"&$A52))","v":"★"},{"$f":"IF(INDIRECT($I$4&\"I\"&$A52)=\"\",\"★\",INDIRECT($I$4&\"I\"&$A52))","v":"★"},{"$f":"IF(INDIRECT($I$4&\"J\"&$A52)=\"\",\"★\",INDIRECT($I$4&\"J\"&$A52))","v":"★"},{"$f":"IF(INDIRECT($I$4&\"K\"&$A52)=\"\",\"★\",INDIRECT($I$4&\"K\"&$A52))","v":"★"},{"$f":"IF(INDIRECT($I$4&\"N\"&$A52)=\"\",\"★\",INDIRECT($I$4&\"N\"&$A52))","v":"★"},{"$f":"IF(INDIRECT($I$4&\"O\"&$A52)=\"\",\"★\",INDIRECT($I$4&\"O\"&$A52))","v":"★"},{"$f":"IF(INDIRECT($I$4&\"L\"&$A52)=\"\",\"★\",INDIRECT($I$4&\"L\"&$A52))","v":"★"}]
[64,{"$nulls":31},42,{"$f":"IF(INDIRECT($C$4&\"C\"&$A53)=\"\",\"★\",INDIRECT($C$4&\"C\"&$A53))","v":"★"},{"$f":"IF(INDIRECT($C$4&\"D\"&$A53)=\"\",\"★\",INDIRECT($C$4&\"D\"&$A53))","v":"★"},{"$f":"IF(INDIRECT($C$4&\"E\"&$A53)=\"\",\"★\",INDIRECT($C$4&\"E\"&$A53))","v":0},{"$f":"IF(INDIRECT($C$4&\"F\"&$A53)=\"\",\"★\",INDIRECT($C$4&\"F\"&$A53))","v":"★"},{"$f":"IF(INDIRECT($C$4&\"G\"&$A53)=\"\",\"★\",INDIRECT($C$4&\"G\"&$A53))","v":"★"},{"$f":"IF(INDIRECT($C$4&\"H\"&$A53)=\"\",\"★\",INDIRECT($C$4&\"H\"&$A53))","v":"★"},{"$f":"IF(INDIRECT($C$4&\"I\"&$A53)=\"\",\"★\",INDIRECT($C$4&\"I\"&$A53))","v":"★"},{"$f":"IF(INDIRECT($C$4&\"J\"&$A53)=\"\",\"★\",INDIRECT($C$4&\"J\"&$A53))","v":"★"},{"$f":"IF(INDIRECT($C$4&\"K\"&$A53)=\"\",\"★\",INDIRECT($C$4&\"K\"&$A53))","v":"★"},{"$f":"IF(INDIRECT($C$4&\"AC\"&$A53)=\"\",\"★\",INDIRECT($C$4&\"AC\"&$A53))","v":"★"},{"$f":"IF(INDIRECT($C$4&\"AD\"&$A53)=\"\",\"★\",INDIRECT($C$4&\"AD\"&$A53))","v":"★"},{"$f":"IF(INDIRECT($C$4&\"L\"&$A53)=\"\",\"★\",INDIRECT($C$4&\"L\"&$A53))","v":"★"},42,{"$f":"IF(INDIRECT($D$4&\"C\"&$A53)=\"\",\"★\",INDIRECT($D$4&\"C\"&$A53))","v":"★"},{"$f":"IF(INDIRECT($D$4&\"D\"&$A53)=\"\",\"★\",INDIRECT($D$4&\"D\"&$A53))","v":"★"},{"$f":"IF(INDIRECT($D$4&\"E\"&$A53)=\"\",\"★\",INDIRECT($D$4&\"E\"&$A53))","v":0},{"$f":"IF(INDIRECT($D$4&\"F\"&$A53)=\"\",\"★\",INDIRECT($D$4&\"F\"&$A53))","v":"★"},{"$f":"IF(INDIRECT($D$4&\"G\"&$A53)=\"\",\"★\",INDIRECT($D$4&\"G\"&$A53))","v":"★"},{"$f":"IF(INDIRECT($D$4&\"H\"&$A53)=\"\",\"★\",INDIRECT($D$4&\"H\"&$A53))","v":"★"},{"$f":"IF(INDIRECT($D$4&\"I\"&$A53)=\"\",\"★\",INDIRECT($D$4&\"I\"&$A53))","v":"★"},{"$f":"IF(INDIRECT($D$4&\"J\"&$A53)=\"\",\"★\",INDIRECT($D$4&\"J\"&$A53))","v":"★"},{"$f":"IF(INDIRECT($D$4&\"K\"&$A53)=\"\",\"★\",INDIRECT($D$4&\"K\"&$A53))","v":"★"},{"$f":"IF(INDIRECT($D$4&\"AC\"&$A53)=\"\",\"★\",INDIRECT($D$4&\"AC\"&$A53))","v":"★"},{"$f":"IF(INDIRECT($D$4&\"AD\"&$A53)=\"\",\"★\",INDIRECT($D$4&\"AD\"&$A53))","v":"★"},{"$f":"IF(INDIRECT($D$4&\"L\"&$A53)=\"\",\"★\",INDIRECT($D$4&\"L\"&$A53))","v":"★"},42,{"$f":"IF(INDIRECT($E$4&\"C\"&$A53)=\"\",\"★\",INDIRECT($E$4&\"C\"&$A53))","v":"★"},{"$f":"IF(INDIRECT($E$4&\"D\"&$A53)=\"\",\"★\",INDIRECT($E$4&\"D\"&$A53))","v":"★"},{"$f":"IF(INDIRECT($E$4&\"E\"&$A53)=\"\",\"★\",INDIRECT($E$4&\"E\"&$A53))","v":0},{"$f":"IF(INDIRECT($E$4&\"F\"&$A53)=\"\",\"★\",INDIRECT($E$4&\"F\"&$A53))","v":"★"},{"$f":"IF(INDIRECT($E$4&\"G\"&$A53)=\"\",\"★\",INDIRECT($E$4&\"G\"&$A53))","v":"★"},{"$f":"IF(INDIRECT($E$4&\"H\"&$A53)=\"\",\"★\",INDIRECT($E$4&\"H\"&$A53))","v":"★"},{"$f":"IF(INDIRECT($E$4&\"I\"&$A53)=\"\",\"★\",INDIRECT($E$4&\"I\"&$A53))","v":"★"},{"$f":"IF(INDIRECT($E$4&\"J\"&$A53)=\"\",\"★\",INDIRECT($E$4&\"J\"&$A53))","v":"★"},{"$f":"IF(INDIRECT($E$4&\"K\"&$A53)=\"\",\"★\",INDIRECT($E$4&\"K\"&$A53))","v":"★"},{"$f":"IF(INDIRECT($E$4&\"AC\"&$A53)=\"\",\"★\",INDIRECT($E$4&\"AC\"&$A53))","v":"★"},{"$f":"IF(INDIRECT($E$4&\"AD\"&$A53)=\"\",\"★\",INDIRECT($E$4&\"AD\"&$A53))","v":"★"},{"$f":"IF(INDIRECT($E$4&\"L\"&$A53)=\"\",\"★\",INDIRECT($E$4&\"L\"&$A53))","v":"★"},{"$nulls":14},42,{"$f":"IF(INDIRECT($G$4&\"C\"&$A53)=\"\",\"★\",INDIRECT($G$4&\"C\"&$A53))","v":"★"},{"$f":"IF(INDIRECT($G$4&\"D\"&$A53)=\"\",\"★\",INDIRECT($G$4&\"D\"&$A53))","v":"★"},{"$f":"IF(INDIRECT($G$4&\"E\"&$A53)=\"\",\"★\",INDIRECT($G$4&\"E\"&$A53))","v":"★"},{"$f":"IF(INDIRECT($G$4&\"F\"&$A53)=\"\",\"★\",INDIRECT($G$4&\"F\"&$A53))","v":"★"},{"$f":"IF(INDIRECT($G$4&\"G\"&$A53)=\"\",\"★\",INDIRECT($G$4&\"G\"&$A53))","v":"★"},{"$f":"IF(INDIRECT($G$4&\"H\"&$A53)=\"\",\"★\",INDIRECT($G$4&\"H\"&$A53))","v":"★"},{"$f":"IF(INDIRECT($G$4&\"I\"&$A53)=\"\",\"★\",INDIRECT($G$4&\"I\"&$A53))","v":"★"},{"$f":"IF(INDIRECT($G$4&\"J\"&$A53)=\"\",\"★\",INDIRECT($G$4&\"J\"&$A53))","v":"★"},{"$f":"IF(INDIRECT($G$4&\"K\"&$A53)=\"\",\"★\",INDIRECT($G$4&\"K\"&$A53))","v":"★"},{"$f":"IF(INDIRECT($G$4&\"N\"&$A53)=\"\",\"★\",INDIRECT($G$4&\"N\"&$A53))","v":"★"},{"$f":"IF(INDIRECT($G$4&\"O\"&$A53)=\"\",\"★\",INDIRECT($G$4&\"O\"&$A53))","v":"★"},{"$f":"IF(INDIRECT($G$4&\"L\"&$A53)=\"\",\"★\",INDIRECT($G$4&\"L\"&$A53))","v":"★"},42,{"$f":"IF(INDIRECT($H$4&\"C\"&$A53)=\"\",\"★\",INDIRECT($H$4&\"C\"&$A53))","v":"★"},{"$f":"IF(INDIRECT($H$4&\"D\"&$A53)=\"\",\"★\",INDIRECT($H$4&\"D\"&$A53))","v":"★"},{"$f":"IF(INDIRECT($H$4&\"E\"&$A53)=\"\",\"★\",INDIRECT($H$4&\"E\"&$A53))","v":"★"},{"$f":"IF(INDIRECT($H$4&\"F\"&$A53)=\"\",\"★\",INDIRECT($H$4&\"F\"&$A53))","v":"★"},{"$f":"IF(INDIRECT($H$4&\"G\"&$A53)=\"\",\"★\",INDIRECT($H$4&\"G\"&$A53))","v":"★"},{"$f":"IF(INDIRECT($H$4&\"H\"&$A53)=\"\",\"★\",INDIRECT($H$4&\"H\"&$A53))","v":"★"},{"$f":"IF(INDIRECT($H$4&\"I\"&$A53)=\"\",\"★\",INDIRECT($H$4&\"I\"&$A53))","v":"★"},{"$f":"IF(INDIRECT($H$4&\"J\"&$A53)=\"\",\"★\",INDIRECT($H$4&\"J\"&$A53))","v":"★"},{"$f":"IF(INDIRECT($H$4&\"K\"&$A53)=\"\",\"★\",INDIRECT($H$4&\"K\"&$A53))","v":"★"},{"$f":"IF(INDIRECT($H$4&\"N\"&$A53)=\"\",\"★\",INDIRECT($H$4&\"N\"&$A53))","v":"★"},{"$f":"IF(INDIRECT($H$4&\"O\"&$A53)=\"\",\"★\",INDIRECT($H$4&\"O\"&$A53))","v":"★"},{"$f":"IF(INDIRECT($H$4&\"L\"&$A53)=\"\",\"★\",INDIRECT($H$4&\"L\"&$A53))","v":"★"},42,{"$f":"IF(INDIRECT($I$4&\"C\"&$A53)=\"\",\"★\",INDIRECT($I$4&\"C\"&$A53))","v":"★"},{"$f":"IF(INDIRECT($I$4&\"D\"&$A53)=\"\",\"★\",INDIRECT($I$4&\"D\"&$A53))","v":"★"},{"$f":"IF(INDIRECT($I$4&\"E\"&$A53)=\"\",\"★\",INDIRECT($I$4&\"E\"&$A53))","v":"★"},{"$f":"IF(INDIRECT($I$4&\"F\"&$A53)=\"\",\"★\",INDIRECT($I$4&\"F\"&$A53))","v":"★"},{"$f":"IF(INDIRECT($I$4&\"G\"&$A53)=\"\",\"★\",INDIRECT($I$4&\"G\"&$A53))","v":"★"},{"$f":"IF(INDIRECT($I$4&\"H\"&$A53)=\"\",\"★\",INDIRECT($I$4&\"H\"&$A53))","v":"★"},{"$f":"IF(INDIRECT($I$4&\"I\"&$A53)=\"\",\"★\",INDIRECT($I$4&\"I\"&$A53))","v":"★"},{"$f":"IF(INDIRECT($I$4&\"J\"&$A53)=\"\",\"★\",INDIRECT($I$4&\"J\"&$A53))","v":"★"},{"$f":"IF(INDIRECT($I$4&\"K\"&$A53)=\"\",\"★\",INDIRECT($I$4&\"K\"&$A53))","v":"★"},{"$f":"IF(INDIRECT($I$4&\"N\"&$A53)=\"\",\"★\",INDIRECT($I$4&\"N\"&$A53))","v":"★"},{"$f":"IF(INDIRECT($I$4&\"O\"&$A53)=\"\",\"★\",INDIRECT($I$4&\"O\"&$A53))","v":"★"},{"$f":"IF(INDIRECT($I$4&\"L\"&$A53)=\"\",\"★\",INDIRECT($I$4&\"L\"&$A53))","v":"★"}]
[65,{"$nulls":31},43,{"$f":"IF(INDIRECT($C$4&\"C\"&$A54)=\"\",\"★\",INDIRECT($C$4&\"C\"&$A54))","v":"★"},{"$f":"IF(INDIRECT($C$4&\"D\"&$A54)=\"\",\"★\",INDIRECT($C$4&\"D\"&$A54))","v":"★"},{"$f":"IF(INDIRECT($C$4&\"E\"&$A54)=\"\",\"★\",INDIRECT($C$4&\"E\"&$A54))","v":0},{"$f":"IF(INDIRECT($C$4&\"F\"&$A54)=\"\",\"★\",INDIRECT($C$4&\"F\"&$A54))","v":"★"},{"$f":"IF(INDIRECT($C$4&\"G\"&$A54)=\"\",\"★\",INDIRECT($C$4&\"G\"&$A54))","v":"★"},{"$f":"IF(INDIRECT($C$4&\"H\"&$A54)=\"\",\"★\",INDIRECT($C$4&\"H\"&$A54))","v":"★"},{"$f":"IF(INDIRECT($C$4&\"I\"&$A54)=\"\",\"★\",INDIRECT($C$4&\"I\"&$A54))","v":"★"},{"$f":"IF(INDIRECT($C$4&\"J\"&$A54)=\"\",\"★\",INDIRECT($C$4&\"J\"&$A54))","v":"★"},{"$f":"IF(INDIRECT($C$4&\"K\"&$A54)=\"\",\"★\",INDIRECT($C$4&\"K\"&$A54))","v":"★"},{"$f":"IF(INDIRECT($C$4&\"AC\"&$A54)=\"\",\"★\",INDIRECT($C$4&\"AC\"&$A54))","v":"★"},{"$f":"IF(INDIRECT($C$4&\"AD\"&$A54)=\"\",\"★\",INDIRECT($C$4&\"AD\"&$A54))","v":"★"},{"$f":"IF(INDIRECT($C$4&\"L\"&$A54)=\"\",\"★\",INDIRECT($C$4&\"L\"&$A54))","v":"★"},43,{"$f":"IF(INDIRECT($D$4&\"C\"&$A54)=\"\",\"★\",INDIRECT($D$4&\"C\"&$A54))","v":"★"},{"$f":"IF(INDIRECT($D$4&\"D\"&$A54)=\"\",\"★\",INDIRECT($D$4&\"D\"&$A54))","v":"★"},{"$f":"IF(INDIRECT($D$4&\"E\"&$A54)=\"\",\"★\",INDIRECT($D$4&\"E\"&$A54))","v":0},{"$f":"IF(INDIRECT($D$4&\"F\"&$A54)=\"\",\"★\",INDIRECT($D$4&\"F\"&$A54))","v":"★"},{"$f":"IF(INDIRECT($D$4&\"G\"&$A54)=\"\",\"★\",INDIRECT($D$4&\"G\"&$A54))","v":"★"},{"$f":"IF(INDIRECT($D$4&\"H\"&$A54)=\"\",\"★\",INDIRECT($D$4&\"H\"&$A54))","v":"★"},{"$f":"IF(INDIRECT($D$4&\"I\"&$A54)=\"\",\"★\",INDIRECT($D$4&\"I\"&$A54))","v":"★"},{"$f":"IF(INDIRECT($D$4&\"J\"&$A54)=\"\",\"★\",INDIRECT($D$4&\"J\"&$A54))","v":"★"},{"$f":"IF(INDIRECT($D$4&\"K\"&$A54)=\"\",\"★\",INDIRECT($D$4&\"K\"&$A54))","v":"★"},{"$f":"IF(INDIRECT($D$4&\"AC\"&$A54)=\"\",\"★\",INDIRECT($D$4&\"AC\"&$A54))","v":"★"},{"$f":"IF(INDIRECT($D$4&\"AD\"&$A54)=\"\",\"★\",INDIRECT($D$4&\"AD\"&$A54))","v":"★"},{"$f":"IF(INDIRECT($D$4&\"L\"&$A54)=\"\",\"★\",INDIRECT($D$4&\"L\"&$A54))","v":"★"},43,{"$f":"IF(INDIRECT($E$4&\"C\"&$A54)=\"\",\"★\",INDIRECT($E$4&\"C\"&$A54))","v":"★"},{"$f":"IF(INDIRECT($E$4&\"D\"&$A54)=\"\",\"★\",INDIRECT($E$4&\"D\"&$A54))","v":"★"},{"$f":"IF(INDIRECT($E$4&\"E\"&$A54)=\"\",\"★\",INDIRECT($E$4&\"E\"&$A54))","v":0},{"$f":"IF(INDIRECT($E$4&\"F\"&$A54)=\"\",\"★\",INDIRECT($E$4&\"F\"&$A54))","v":"★"},{"$f":"IF(INDIRECT($E$4&\"G\"&$A54)=\"\",\"★\",INDIRECT($E$4&\"G\"&$A54))","v":"★"},{"$f":"IF(INDIRECT($E$4&\"H\"&$A54)=\"\",\"★\",INDIRECT($E$4&\"H\"&$A54))","v":"★"},{"$f":"IF(INDIRECT($E$4&\"I\"&$A54)=\"\",\"★\",INDIRECT($E$4&\"I\"&$A54))","v":"★"},{"$f":"IF(INDIRECT($E$4&\"J\"&$A54)=\"\",\"★\",INDIRECT($E$4&\"J\"&$A54))","v":"★"},{"$f":"IF(INDIRECT($E$4&\"K\"&$A54)=\"\",\"★\",INDIRECT($E$4&\"K\"&$A54))","v":"★"},{"$f":"IF(INDIRECT($E$4&\"AC\"&$A54)=\"\",\"★\",INDIRECT($E$4&\"AC\"&$A54))","v":"★"},{"$f":"IF(INDIRECT($E$4&\"AD\"&$A54)=\"\",\"★\",INDIRECT($E$4&\"AD\"&$A54))","v":"★"},{"$f":"IF(INDIRECT($E$4&\"L\"&$A54)=\"\",\"★\",INDIRECT($E$4&\"L\"&$A54))","v":"★"},{"$nulls":14},43,{"$f":"IF(INDIRECT($G$4&\"C\"&$A54)=\"\",\"★\",INDIRECT($G$4&\"C\"&$A54))","v":"★"},{"$f":"IF(INDIRECT($G$4&\"D\"&$A54)=\"\",\"★\",INDIRECT($G$4&\"D\"&$A54))","v":"★"},{"$f":"IF(INDIRECT($G$4&\"E\"&$A54)=\"\",\"★\",INDIRECT($G$4&\"E\"&$A54))","v":"★"},{"$f":"IF(INDIRECT($G$4&\"F\"&$A54)=\"\",\"★\",INDIRECT($G$4&\"F\"&$A54))","v":"★"},{"$f":"IF(INDIRECT($G$4&\"G\"&$A54)=\"\",\"★\",INDIRECT($G$4&\"G\"&$A54))","v":"★"},{"$f":"IF(INDIRECT($G$4&\"H\"&$A54)=\"\",\"★\",INDIRECT($G$4&\"H\"&$A54))","v":"★"},{"$f":"IF(INDIRECT($G$4&\"I\"&$A54)=\"\",\"★\",INDIRECT($G$4&\"I\"&$A54))","v":"★"},{"$f":"IF(INDIRECT($G$4&\"J\"&$A54)=\"\",\"★\",INDIRECT($G$4&\"J\"&$A54))","v":"★"},{"$f":"IF(INDIRECT($G$4&\"K\"&$A54)=\"\",\"★\",INDIRECT($G$4&\"K\"&$A54))","v":"★"},{"$f":"IF(INDIRECT($G$4&\"N\"&$A54)=\"\",\"★\",INDIRECT($G$4&\"N\"&$A54))","v":"★"},{"$f":"IF(INDIRECT($G$4&\"O\"&$A54)=\"\",\"★\",INDIRECT($G$4&\"O\"&$A54))","v":"★"},{"$f":"IF(INDIRECT($G$4&\"L\"&$A54)=\"\",\"★\",INDIRECT($G$4&\"L\"&$A54))","v":"★"},43,{"$f":"IF(INDIRECT($H$4&\"C\"&$A54)=\"\",\"★\",INDIRECT($H$4&\"C\"&$A54))","v":"★"},{"$f":"IF(INDIRECT($H$4&\"D\"&$A54)=\"\",\"★\",INDIRECT($H$4&\"D\"&$A54))","v":"★"},{"$f":"IF(INDIRECT($H$4&\"E\"&$A54)=\"\",\"★\",INDIRECT($H$4&\"E\"&$A54))","v":"★"},{"$f":"IF(INDIRECT($H$4&\"F\"&$A54)=\"\",\"★\",INDIRECT($H$4&\"F\"&$A54))","v":"★"},{"$f":"IF(INDIRECT($H$4&\"G\"&$A54)=\"\",\"★\",INDIRECT($H$4&\"G\"&$A54))","v":"★"},{"$f":"IF(INDIRECT($H$4&\"H\"&$A54)=\"\",\"★\",INDIRECT($H$4&\"H\"&$A54))","v":"★"},{"$f":"IF(INDIRECT($H$4&\"I\"&$A54)=\"\",\"★\",INDIRECT($H$4&\"I\"&$A54))","v":"★"},{"$f":"IF(INDIRECT($H$4&\"J\"&$A54)=\"\",\"★\",INDIRECT($H$4&\"J\"&$A54))","v":"★"},{"$f":"IF(INDIRECT($H$4&\"K\"&$A54)=\"\",\"★\",INDIRECT($H$4&\"K\"&$A54))","v":"★"},{"$f":"IF(INDIRECT($H$4&\"N\"&$A54)=\"\",\"★\",INDIRECT($H$4&\"N\"&$A54))","v":"★"},{"$f":"IF(INDIRECT($H$4&\"O\"&$A54)=\"\",\"★\",INDIRECT($H$4&\"O\"&$A54))","v":"★"},{"$f":"IF(INDIRECT($H$4&\"L\"&$A54)=\"\",\"★\",INDIRECT($H$4&\"L\"&$A54))","v":"★"},43,{"$f":"IF(INDIRECT($I$4&\"C\"&$A54)=\"\",\"★\",INDIRECT($I$4&\"C\"&$A54))","v":"★"},{"$f":"IF(INDIRECT($I$4&\"D\"&$A54)=\"\",\"★\",INDIRECT($I$4&\"D\"&$A54))","v":"★"},{"$f":"IF(INDIRECT($I$4&\"E\"&$A54)=\"\",\"★\",INDIRECT($I$4&\"E\"&$A54))","v":"★"},{"$f":"IF(INDIRECT($I$4&\"F\"&$A54)=\"\",\"★\",INDIRECT($I$4&\"F\"&$A54))","v":"★"},{"$f":"IF(INDIRECT($I$4&\"G\"&$A54)=\"\",\"★\",INDIRECT($I$4&\"G\"&$A54))","v":"★"},{"$f":"IF(INDIRECT($I$4&\"H\"&$A54)=\"\",\"★\",INDIRECT($I$4&\"H\"&$A54))","v":"★"},{"$f":"IF(INDIRECT($I$4&\"I\"&$A54)=\"\",\"★\",INDIRECT($I$4&\"I\"&$A54))","v":"★"},{"$f":"IF(INDIRECT($I$4&\"J\"&$A54)=\"\",\"★\",INDIRECT($I$4&\"J\"&$A54))","v":"★"},{"$f":"IF(INDIRECT($I$4&\"K\"&$A54)=\"\",\"★\",INDIRECT($I$4&\"K\"&$A54))","v":"★"},{"$f":"IF(INDIRECT($I$4&\"N\"&$A54)=\"\",\"★\",INDIRECT($I$4&\"N\"&$A54))","v":"★"},{"$f":"IF(INDIRECT($I$4&\"O\"&$A54)=\"\",\"★\",INDIRECT($I$4&\"O\"&$A54))","v":"★"},{"$f":"IF(INDIRECT($I$4&\"L\"&$A54)=\"\",\"★\",INDIRECT($I$4&\"L\"&$A54))","v":"★"}]
[66,{"$nulls":31},44,{"$f":"IF(INDIRECT($C$4&\"C\"&$A55)=\"\",\"★\",INDIRECT($C$4&\"C\"&$A55))","v":"★"},{"$f":"IF(INDIRECT($C$4&\"D\"&$A55)=\"\",\"★\",INDIRECT($C$4&\"D\"&$A55))","v":"★"},{"$f":"IF(INDIRECT($C$4&\"E\"&$A55)=\"\",\"★\",INDIRECT($C$4&\"E\"&$A55))","v":0},{"$f":"IF(INDIRECT($C$4&\"F\"&$A55)=\"\",\"★\",INDIRECT($C$4&\"F\"&$A55))","v":"★"},{"$f":"IF(INDIRECT($C$4&\"G\"&$A55)=\"\",\"★\",INDIRECT($C$4&\"G\"&$A55))","v":"★"},{"$f":"IF(INDIRECT($C$4&\"H\"&$A55)=\"\",\"★\",INDIRECT($C$4&\"H\"&$A55))","v":"★"},{"$f":"IF(INDIRECT($C$4&\"I\"&$A55)=\"\",\"★\",INDIRECT($C$4&\"I\"&$A55))","v":"★"},{"$f":"IF(INDIRECT($C$4&\"J\"&$A55)=\"\",\"★\",INDIRECT($C$4&\"J\"&$A55))","v":"★"},{"$f":"IF(INDIRECT($C$4&\"K\"&$A55)=\"\",\"★\",INDIRECT($C$4&\"K\"&$A55))","v":"★"},{"$f":"IF(INDIRECT($C$4&\"AC\"&$A55)=\"\",\"★\",INDIRECT($C$4&\"AC\"&$A55))","v":"★"},{"$f":"IF(INDIRECT($C$4&\"AD\"&$A55)=\"\",\"★\",INDIRECT($C$4&\"AD\"&$A55))","v":"★"},{"$f":"IF(INDIRECT($C$4&\"L\"&$A55)=\"\",\"★\",INDIRECT($C$4&\"L\"&$A55))","v":"★"},44,{"$f":"IF(INDIRECT($D$4&\"C\"&$A55)=\"\",\"★\",INDIRECT($D$4&\"C\"&$A55))","v":"★"},{"$f":"IF(INDIRECT($D$4&\"D\"&$A55)=\"\",\"★\",INDIRECT($D$4&\"D\"&$A55))","v":"★"},{"$f":"IF(INDIRECT($D$4&\"E\"&$A55)=\"\",\"★\",INDIRECT($D$4&\"E\"&$A55))","v":0},{"$f":"IF(INDIRECT($D$4&\"F\"&$A55)=\"\",\"★\",INDIRECT($D$4&\"F\"&$A55))","v":"★"},{"$f":"IF(INDIRECT($D$4&\"G\"&$A55)=\"\",\"★\",INDIRECT($D$4&\"G\"&$A55))","v":"★"},{"$f":"IF(INDIRECT($D$4&\"H\"&$A55)=\"\",\"★\",INDIRECT($D$4&\"H\"&$A55))","v":"★"},{"$f":"IF(INDIRECT($D$4&\"I\"&$A55)=\"\",\"★\",INDIRECT($D$4&\"I\"&$A55))","v":"★"},{"$f":"IF(INDIRECT($D$4&\"J\"&$A55)=\"\",\"★\",INDIRECT($D$4&\"J\"&$A55))","v":"★"},{"$f":"IF(INDIRECT($D$4&\"K\"&$A55)=\"\",\"★\",INDIRECT($D$4&\"K\"&$A55))","v":"★"},{"$f":"IF(INDIRECT($D$4&\"AC\"&$A55)=\"\",\"★\",INDIRECT($D$4&\"AC\"&$A55))","v":"★"},{"$f":"IF(INDIRECT($D$4&\"AD\"&$A55)=\"\",\"★\",INDIRECT($D$4&\"AD\"&$A55))","v":"★"},{"$f":"IF(INDIRECT($D$4&\"L\"&$A55)=\"\",\"★\",INDIRECT($D$4&\"L\"&$A55))","v":"★"},44,{"$f":"IF(INDIRECT($E$4&\"C\"&$A55)=\"\",\"★\",INDIRECT($E$4&\"C\"&$A55))","v":"★"},{"$f":"IF(INDIRECT($E$4&\"D\"&$A55)=\"\",\"★\",INDIRECT($E$4&\"D\"&$A55))","v":"★"},{"$f":"IF(INDIRECT($E$4&\"E\"&$A55)=\"\",\"★\",INDIRECT($E$4&\"E\"&$A55))","v":0},{"$f":"IF(INDIRECT($E$4&\"F\"&$A55)=\"\",\"★\",INDIRECT($E$4&\"F\"&$A55))","v":"★"},{"$f":"IF(INDIRECT($E$4&\"G\"&$A55)=\"\",\"★\",INDIRECT($E$4&\"G\"&$A55))","v":"★"},{"$f":"IF(INDIRECT($E$4&\"H\"&$A55)=\"\",\"★\",INDIRECT($E$4&\"H\"&$A55))","v":"★"},{"$f":"IF(INDIRECT($E$4&\"I\"&$A55)=\"\",\"★\",INDIRECT($E$4&\"I\"&$A55))","v":"★"},{"$f":"IF(INDIRECT($E$4&\"J\"&$A55)=\"\",\"★\",INDIRECT($E$4&\"J\"&$A55))","v":"★"},{"$f":"IF(INDIRECT($E$4&\"K\"&$A55)=\"\",\"★\",INDIRECT($E$4&\"K\"&$A55))","v":"★"},{"$f":"IF(INDIRECT($E$4&\"AC\"&$A55)=\"\",\"★\",INDIRECT($E$4&\"AC\"&$A55))","v":"★"},{"$f":"IF(INDIRECT($E$4&\"AD\"&$A55)=\"\",\"★\",INDIRECT($E$4&\"AD\"&$A55))","v":"★"},{"$f":"IF(INDIRECT($E$4&\"L\"&$A55)=\"\",\"★\",INDIRECT($E$4&\"L\"&$A55))","v":"★"},{"$nulls":14},44,{"$f":"IF(INDIRECT($G$4&\"C\"&$A55)=\"\",\"★\",INDIRECT($G$4&\"C\"&$A55))","v":"★"},{"$f":"IF(INDIRECT($G$4&\"D\"&$A55)=\"\",\"★\",INDIRECT($G$4&\"D\"&$A55))","v":"★"},{"$f":"IF(INDIRECT($G$4&\"E\"&$A55)=\"\",\"★\",INDIRECT($G$4&\"E\"&$A55))","v":"★"},{"$f":"IF(INDIRECT($G$4&\"F\"&$A55)=\"\",\"★\",INDIRECT($G$4&\"F\"&$A55))","v":"★"},{"$f":"IF(INDIRECT($G$4&\"G\"&$A55)=\"\",\"★\",INDIRECT($G$4&\"G\"&$A55))","v":"★"},{"$f":"IF(INDIRECT($G$4&\"H\"&$A55)=\"\",\"★\",INDIRECT($G$4&\"H\"&$A55))","v":"★"},{"$f":"IF(INDIRECT($G$4&\"I\"&$A55)=\"\",\"★\",INDIRECT($G$4&\"I\"&$A55))","v":"★"},{"$f":"IF(INDIRECT($G$4&\"J\"&$A55)=\"\",\"★\",INDIRECT($G$4&\"J\"&$A55))","v":"★"},{"$f":"IF(INDIRECT($G$4&\"K\"&$A55)=\"\",\"★\",INDIRECT($G$4&\"K\"&$A55))","v":"★"},{"$f":"IF(INDIRECT($G$4&\"N\"&$A55)=\"\",\"★\",INDIRECT($G$4&\"N\"&$A55))","v":"★"},{"$f":"IF(INDIRECT($G$4&\"O\"&$A55)=\"\",\"★\",INDIRECT($G$4&\"O\"&$A55))","v":"★"},{"$f":"IF(INDIRECT($G$4&\"L\"&$A55)=\"\",\"★\",INDIRECT($G$4&\"L\"&$A55))","v":"★"},44,{"$f":"IF(INDIRECT($H$4&\"C\"&$A55)=\"\",\"★\",INDIRECT($H$4&\"C\"&$A55))","v":"★"},{"$f":"IF(INDIRECT($H$4&\"D\"&$A55)=\"\",\"★\",INDIRECT($H$4&\"D\"&$A55))","v":"★"},{"$f":"IF(INDIRECT($H$4&\"E\"&$A55)=\"\",\"★\",INDIRECT($H$4&\"E\"&$A55))","v":"★"},{"$f":"IF(INDIRECT($H$4&\"F\"&$A55)=\"\",\"★\",INDIRECT($H$4&\"F\"&$A55))","v":"★"},{"$f":"IF(INDIRECT($H$4&\"G\"&$A55)=\"\",\"★\",INDIRECT($H$4&\"G\"&$A55))","v":"★"},{"$f":"IF(INDIRECT($H$4&\"H\"&$A55)=\"\",\"★\",INDIRECT($H$4&\"H\"&$A55))","v":"★"},{"$f":"IF(INDIRECT($H$4&\"I\"&$A55)=\"\",\"★\",INDIRECT($H$4&\"I\"&$A55))","v":"★"},{"$f":"IF(INDIRECT($H$4&\"J\"&$A55)=\"\",\"★\",INDIRECT($H$4&\"J\"&$A55))","v":"★"},{"$f":"IF(INDIRECT($H$4&\"K\"&$A55)=\"\",\"★\",INDIRECT($H$4&\"K\"&$A55))","v":"★"},{"$f":"IF(INDIRECT($H$4&\"N\"&$A55)=\"\",\"★\",INDIRECT($H$4&\"N\"&$A55))","v":"★"},{"$f":"IF(INDIRECT($H$4&\"O\"&$A55)=\"\",\"★\",INDIRECT($H$4&\"O\"&$A55))","v":"★"},{"$f":"IF(INDIRECT($H$4&\"L\"&$A55)=\"\",\"★\",INDIRECT($H$4&\"L\"&$A55))","v":"★"},44,{"$f":"IF(INDIRECT($I$4&\"C\"&$A55)=\"\",\"★\",INDIRECT($I$4&\"C\"&$A55))","v":"★"},{"$f":"IF(INDIRECT($I$4&\"D\"&$A55)=\"\",\"★\",INDIRECT($I$4&\"D\"&$A55))","v":"★"},{"$f":"IF(INDIRECT($I$4&\"E\"&$A55)=\"\",\"★\",INDIRECT($I$4&\"E\"&$A55))","v":"★"},{"$f":"IF(INDIRECT($I$4&\"F\"&$A55)=\"\",\"★\",INDIRECT($I$4&\"F\"&$A55))","v":"★"},{"$f":"IF(INDIRECT($I$4&\"G\"&$A55)=\"\",\"★\",INDIRECT($I$4&\"G\"&$A55))","v":"★"},{"$f":"IF(INDIRECT($I$4&\"H\"&$A55)=\"\",\"★\",INDIRECT($I$4&\"H\"&$A55))","v":"★"},{"$f":"IF(INDIRECT($I$4&\"I\"&$A55)=\"\",\"★\",INDIRECT($I$4&\"I\"&$A55))","v":"★"},{"$f":"IF(INDIRECT($I$4&\"J\"&$A55)=\"\",\"★\",INDIRECT($I$4&\"J\"&$A55))","v":"★"},{"$f":"IF(INDIRECT($I$4&\"K\"&$A55)=\"\",\"★\",INDIRECT($I$4&\"K\"&$A55))","v":"★"},{"$f":"IF(INDIRECT($I$4&\"N\"&$A55)=\"\",\"★\",INDIRECT($I$4&\"N\"&$A55))","v":"★"},{"$f":"IF(INDIRECT($I$4&\"O\"&$A55)=\"\",\"★\",INDIRECT($I$4&\"O\"&$A55))","v":"★"},{"$f":"IF(INDIRECT($I$4&\"L\"&$A55)=\"\",\"★\",INDIRECT($I$4&\"L\"&$A55))","v":"★"}]
[67,{"$nulls":31},45,{"$f":"IF(INDIRECT($C$4&\"C\"&$A56)=\"\",\"★\",INDIRECT($C$4&\"C\"&$A56))","v":"★"},{"$f":"IF(INDIRECT($C$4&\"D\"&$A56)=\"\",\"★\",INDIRECT($C$4&\"D\"&$A56))","v":"★"},{"$f":"IF(INDIRECT($C$4&\"E\"&$A56)=\"\",\"★\",INDIRECT($C$4&\"E\"&$A56))","v":0},{"$f":"IF(INDIRECT($C$4&\"F\"&$A56)=\"\",\"★\",INDIRECT($C$4&\"F\"&$A56))","v":"★"},{"$f":"IF(INDIRECT($C$4&\"G\"&$A56)=\"\",\"★\",INDIRECT($C$4&\"G\"&$A56))","v":"★"},{"$f":"IF(INDIRECT($C$4&\"H\"&$A56)=\"\",\"★\",INDIRECT($C$4&\"H\"&$A56))","v":"★"},{"$f":"IF(INDIRECT($C$4&\"I\"&$A56)=\"\",\"★\",INDIRECT($C$4&\"I\"&$A56))","v":"★"},{"$f":"IF(INDIRECT($C$4&\"J\"&$A56)=\"\",\"★\",INDIRECT($C$4&\"J\"&$A56))","v":"★"},{"$f":"IF(INDIRECT($C$4&\"K\"&$A56)=\"\",\"★\",INDIRECT($C$4&\"K\"&$A56))","v":"★"},{"$f":"IF(INDIRECT($C$4&\"AC\"&$A56)=\"\",\"★\",INDIRECT($C$4&\"AC\"&$A56))","v":"★"},{"$f":"IF(INDIRECT($C$4&\"AD\"&$A56)=\"\",\"★\",INDIRECT($C$4&\"AD\"&$A56))","v":"★"},{"$f":"IF(INDIRECT($C$4&\"L\"&$A56)=\"\",\"★\",INDIRECT($C$4&\"L\"&$A56))","v":"★"},45,{"$f":"IF(INDIRECT($D$4&\"C\"&$A56)=\"\",\"★\",INDIRECT($D$4&\"C\"&$A56))","v":"★"},{"$f":"IF(INDIRECT($D$4&\"D\"&$A56)=\"\",\"★\",INDIRECT($D$4&\"D\"&$A56))","v":"★"},{"$f":"IF(INDIRECT($D$4&\"E\"&$A56)=\"\",\"★\",INDIRECT($D$4&\"E\"&$A56))","v":0},{"$f":"IF(INDIRECT($D$4&\"F\"&$A56)=\"\",\"★\",INDIRECT($D$4&\"F\"&$A56))","v":"★"},{"$f":"IF(INDIRECT($D$4&\"G\"&$A56)=\"\",\"★\",INDIRECT($D$4&\"G\"&$A56))","v":"★"},{"$f":"IF(INDIRECT($D$4&\"H\"&$A56)=\"\",\"★\",INDIRECT($D$4&\"H\"&$A56))","v":"★"},{"$f":"IF(INDIRECT($D$4&\"I\"&$A56)=\"\",\"★\",INDIRECT($D$4&\"I\"&$A56))","v":"★"},{"$f":"IF(INDIRECT($D$4&\"J\"&$A56)=\"\",\"★\",INDIRECT($D$4&\"J\"&$A56))","v":"★"},{"$f":"IF(INDIRECT($D$4&\"K\"&$A56)=\"\",\"★\",INDIRECT($D$4&\"K\"&$A56))","v":"★"},{"$f":"IF(INDIRECT($D$4&\"AC\"&$A56)=\"\",\"★\",INDIRECT($D$4&\"AC\"&$A56))","v":"★"},{"$f":"IF(INDIRECT($D$4&\"AD\"&$A56)=\"\",\"★\",INDIRECT($D$4&\"AD\"&$A56))","v":"★"},{"$f":"IF(INDIRECT($D$4&\"L\"&$A56)=\"\",\"★\",INDIRECT($D$4&\"L\"&$A56))","v":"★"},45,{"$f":"IF(INDIRECT($E$4&\"C\"&$A56)=\"\",\"★\",INDIRECT($E$4&\"C\"&$A56))","v":"★"},{"$f":"IF(INDIRECT($E$4&\"D\"&$A56)=\"\",\"★\",INDIRECT($E$4&\"D\"&$A56))","v":"★"},{"$f":"IF(INDIRECT($E$4&\"E\"&$A56)=\"\",\"★\",INDIRECT($E$4&\"E\"&$A56))","v":0},{"$f":"IF(INDIRECT($E$4&\"F\"&$A56)=\"\",\"★\",INDIRECT($E$4&\"F\"&$A56))","v":"★"},{"$f":"IF(INDIRECT($E$4&\"G\"&$A56)=\"\",\"★\",INDIRECT($E$4&\"G\"&$A56))","v":"★"},{"$f":"IF(INDIRECT($E$4&\"H\"&$A56)=\"\",\"★\",INDIRECT($E$4&\"H\"&$A56))","v":"★"},{"$f":"IF(INDIRECT($E$4&\"I\"&$A56)=\"\",\"★\",INDIRECT($E$4&\"I\"&$A56))","v":"★"},{"$f":"IF(INDIRECT($E$4&\"J\"&$A56)=\"\",\"★\",INDIRECT($E$4&\"J\"&$A56))","v":"★"},{"$f":"IF(INDIRECT($E$4&\"K\"&$A56)=\"\",\"★\",INDIRECT($E$4&\"K\"&$A56))","v":"★"},{"$f":"IF(INDIRECT($E$4&\"AC\"&$A56)=\"\",\"★\",INDIRECT($E$4&\"AC\"&$A56))","v":"★"},{"$f":"IF(INDIRECT($E$4&\"AD\"&$A56)=\"\",\"★\",INDIRECT($E$4&\"AD\"&$A56))","v":"★"},{"$f":"IF(INDIRECT($E$4&\"L\"&$A56)=\"\",\"★\",INDIRECT($E$4&\"L\"&$A56))","v":"★"},{"$nulls":14},45,{"$f":"IF(INDIRECT($G$4&\"C\"&$A56)=\"\",\"★\",INDIRECT($G$4&\"C\"&$A56))","v":"★"},{"$f":"IF(INDIRECT($G$4&\"D\"&$A56)=\"\",\"★\",INDIRECT($G$4&\"D\"&$A56))","v":"★"},{"$f":"IF(INDIRECT($G$4&\"E\"&$A56)=\"\",\"★\",INDIRECT($G$4&\"E\"&$A56))","v":"★"},{"$f":"IF(INDIRECT($G$4&\"F\"&$A56)=\"\",\"★\",INDIRECT($G$4&\"F\"&$A56))","v":"★"},{"$f":"IF(INDIRECT($G$4&\"G\"&$A56)=\"\",\"★\",INDIRECT($G$4&\"G\"&$A56))","v":"★"},{"$f":"IF(INDIRECT($G$4&\"H\"&$A56)=\"\",\"★\",INDIRECT($G$4&\"H\"&$A56))","v":"★"},{"$f":"IF(INDIRECT($G$4&\"I\"&$A56)=\"\",\"★\",INDIRECT($G$4&\"I\"&$A56))","v":"★"},{"$f":"IF(INDIRECT($G$4&\"J\"&$A56)=\"\",\"★\",INDIRECT($G$4&\"J\"&$A56))","v":"★"},{"$f":"IF(INDIRECT($G$4&\"K\"&$A56)=\"\",\"★\",INDIRECT($G$4&\"K\"&$A56))","v":"★"},{"$f":"IF(INDIRECT($G$4&\"N\"&$A56)=\"\",\"★\",INDIRECT($G$4&\"N\"&$A56))","v":"★"},{"$f":"IF(INDIRECT($G$4&\"O\"&$A56)=\"\",\"★\",INDIRECT($G$4&\"O\"&$A56))","v":"★"},{"$f":"IF(INDIRECT($G$4&\"L\"&$A56)=\"\",\"★\",INDIRECT($G$4&\"L\"&$A56))","v":"★"},45,{"$f":"IF(INDIRECT($H$4&\"C\"&$A56)=\"\",\"★\",INDIRECT($H$4&\"C\"&$A56))","v":"★"},{"$f":"IF(INDIRECT($H$4&\"D\"&$A56)=\"\",\"★\",INDIRECT($H$4&\"D\"&$A56))","v":"★"},{"$f":"IF(INDIRECT($H$4&\"E\"&$A56)=\"\",\"★\",INDIRECT($H$4&\"E\"&$A56))","v":"★"},{"$f":"IF(INDIRECT($H$4&\"F\"&$A56)=\"\",\"★\",INDIRECT($H$4&\"F\"&$A56))","v":"★"},{"$f":"IF(INDIRECT($H$4&\"G\"&$A56)=\"\",\"★\",INDIRECT($H$4&\"G\"&$A56))","v":"★"},{"$f":"IF(INDIRECT($H$4&\"H\"&$A56)=\"\",\"★\",INDIRECT($H$4&\"H\"&$A56))","v":"★"},{"$f":"IF(INDIRECT($H$4&\"I\"&$A56)=\"\",\"★\",INDIRECT($H$4&\"I\"&$A56))","v":"★"},{"$f":"IF(INDIRECT($H$4&\"J\"&$A56)=\"\",\"★\",INDIRECT($H$4&\"J\"&$A56))","v":"★"},{"$f":"IF(INDIRECT($H$4&\"K\"&$A56)=\"\",\"★\",INDIRECT($H$4&\"K\"&$A56))","v":"★"},{"$f":"IF(INDIRECT($H$4&\"N\"&$A56)=\"\",\"★\",INDIRECT($H$4&\"N\"&$A56))","v":"★"},{"$f":"IF(INDIRECT($H$4&\"O\"&$A56)=\"\",\"★\",INDIRECT($H$4&\"O\"&$A56))","v":"★"},{"$f":"IF(INDIRECT($H$4&\"L\"&$A56)=\"\",\"★\",INDIRECT($H$4&\"L\"&$A56))","v":"★"},45,{"$f":"IF(INDIRECT($I$4&\"C\"&$A56)=\"\",\"★\",INDIRECT($I$4&\"C\"&$A56))","v":"★"},{"$f":"IF(INDIRECT($I$4&\"D\"&$A56)=\"\",\"★\",INDIRECT($I$4&\"D\"&$A56))","v":"★"},{"$f":"IF(INDIRECT($I$4&\"E\"&$A56)=\"\",\"★\",INDIRECT($I$4&\"E\"&$A56))","v":"★"},{"$f":"IF(INDIRECT($I$4&\"F\"&$A56)=\"\",\"★\",INDIRECT($I$4&\"F\"&$A56))","v":"★"},{"$f":"IF(INDIRECT($I$4&\"G\"&$A56)=\"\",\"★\",INDIRECT($I$4&\"G\"&$A56))","v":"★"},{"$f":"IF(INDIRECT($I$4&\"H\"&$A56)=\"\",\"★\",INDIRECT($I$4&\"H\"&$A56))","v":"★"},{"$f":"IF(INDIRECT($I$4&\"I\"&$A56)=\"\",\"★\",INDIRECT($I$4&\"I\"&$A56))","v":"★"},{"$f":"IF(INDIRECT($I$4&\"J\"&$A56)=\"\",\"★\",INDIRECT($I$4&\"J\"&$A56))","v":"★"},{"$f":"IF(INDIRECT($I$4&\"K\"&$A56)=\"\",\"★\",INDIRECT($I$4&\"K\"&$A56))","v":"★"},{"$f":"IF(INDIRECT($I$4&\"N\"&$A56)=\"\",\"★\",INDIRECT($I$4&\"N\"&$A56))","v":"★"},{"$f":"IF(INDIRECT($I$4&\"O\"&$A56)=\"\",\"★\",INDIRECT($I$4&\"O\"&$A56))","v":"★"},{"$f":"IF(INDIRECT($I$4&\"L\"&$A56)=\"\",\"★\",INDIRECT($I$4&\"L\"&$A56))","v":"★"}]
[68,{"$nulls":31},46,{"$f":"IF(INDIRECT($C$4&\"C\"&$A57)=\"\",\"★\",INDIRECT($C$4&\"C\"&$A57))","v":"★"},{"$f":"IF(INDIRECT($C$4&\"D\"&$A57)=\"\",\"★\",INDIRECT($C$4&\"D\"&$A57))","v":"★"},{"$f":"IF(INDIRECT($C$4&\"E\"&$A57)=\"\",\"★\",INDIRECT($C$4&\"E\"&$A57))","v":0},{"$f":"IF(INDIRECT($C$4&\"F\"&$A57)=\"\",\"★\",INDIRECT($C$4&\"F\"&$A57))","v":"★"},{"$f":"IF(INDIRECT($C$4&\"G\"&$A57)=\"\",\"★\",INDIRECT($C$4&\"G\"&$A57))","v":"★"},{"$f":"IF(INDIRECT($C$4&\"H\"&$A57)=\"\",\"★\",INDIRECT($C$4&\"H\"&$A57))","v":"★"},{"$f":"IF(INDIRECT($C$4&\"I\"&$A57)=\"\",\"★\",INDIRECT($C$4&\"I\"&$A57))","v":"★"},{"$f":"IF(INDIRECT($C$4&\"J\"&$A57)=\"\",\"★\",INDIRECT($C$4&\"J\"&$A57))","v":"★"},{"$f":"IF(INDIRECT($C$4&\"K\"&$A57)=\"\",\"★\",INDIRECT($C$4&\"K\"&$A57))","v":"★"},{"$f":"IF(INDIRECT($C$4&\"AC\"&$A57)=\"\",\"★\",INDIRECT($C$4&\"AC\"&$A57))","v":"★"},{"$f":"IF(INDIRECT($C$4&\"AD\"&$A57)=\"\",\"★\",INDIRECT($C$4&\"AD\"&$A57))","v":"★"},{"$f":"IF(INDIRECT($C$4&\"L\"&$A57)=\"\",\"★\",INDIRECT($C$4&\"L\"&$A57))","v":"★"},46,{"$f":"IF(INDIRECT($D$4&\"C\"&$A57)=\"\",\"★\",INDIRECT($D$4&\"C\"&$A57))","v":"★"},{"$f":"IF(INDIRECT($D$4&\"D\"&$A57)=\"\",\"★\",INDIRECT($D$4&\"D\"&$A57))","v":"★"},{"$f":"IF(INDIRECT($D$4&\"E\"&$A57)=\"\",\"★\",INDIRECT($D$4&\"E\"&$A57))","v":0},{"$f":"IF(INDIRECT($D$4&\"F\"&$A57)=\"\",\"★\",INDIRECT($D$4&\"F\"&$A57))","v":"★"},{"$f":"IF(INDIRECT($D$4&\"G\"&$A57)=\"\",\"★\",INDIRECT($D$4&\"G\"&$A57))","v":"★"},{"$f":"IF(INDIRECT($D$4&\"H\"&$A57)=\"\",\"★\",INDIRECT($D$4&\"H\"&$A57))","v":"★"},{"$f":"IF(INDIRECT($D$4&\"I\"&$A57)=\"\",\"★\",INDIRECT($D$4&\"I\"&$A57))","v":"★"},{"$f":"IF(INDIRECT($D$4&\"J\"&$A57)=\"\",\"★\",INDIRECT($D$4&\"J\"&$A57))","v":"★"},{"$f":"IF(INDIRECT($D$4&\"K\"&$A57)=\"\",\"★\",INDIRECT($D$4&\"K\"&$A57))","v":"★"},{"$f":"IF(INDIRECT($D$4&\"AC\"&$A57)=\"\",\"★\",INDIRECT($D$4&\"AC\"&$A57))","v":"★"},{"$f":"IF(INDIRECT($D$4&\"AD\"&$A57)=\"\",\"★\",INDIRECT($D$4&\"AD\"&$A57))","v":"★"},{"$f":"IF(INDIRECT($D$4&\"L\"&$A57)=\"\",\"★\",INDIRECT($D$4&\"L\"&$A57))","v":"★"},46,{"$f":"IF(INDIRECT($E$4&\"C\"&$A57)=\"\",\"★\",INDIRECT($E$4&\"C\"&$A57))","v":"★"},{"$f":"IF(INDIRECT($E$4&\"D\"&$A57)=\"\",\"★\",INDIRECT($E$4&\"D\"&$A57))","v":"★"},{"$f":"IF(INDIRECT($E$4&\"E\"&$A57)=\"\",\"★\",INDIRECT($E$4&\"E\"&$A57))","v":0},{"$f":"IF(INDIRECT($E$4&\"F\"&$A57)=\"\",\"★\",INDIRECT($E$4&\"F\"&$A57))","v":"★"},{"$f":"IF(INDIRECT($E$4&\"G\"&$A57)=\"\",\"★\",INDIRECT($E$4&\"G\"&$A57))","v":"★"},{"$f":"IF(INDIRECT($E$4&\"H\"&$A57)=\"\",\"★\",INDIRECT($E$4&\"H\"&$A57))","v":"★"},{"$f":"IF(INDIRECT($E$4&\"I\"&$A57)=\"\",\"★\",INDIRECT($E$4&\"I\"&$A57))","v":"★"},{"$f":"IF(INDIRECT($E$4&\"J\"&$A57)=\"\",\"★\",INDIRECT($E$4&\"J\"&$A57))","v":"★"},{"$f":"IF(INDIRECT($E$4&\"K\"&$A57)=\"\",\"★\",INDIRECT($E$4&\"K\"&$A57))","v":"★"},{"$f":"IF(INDIRECT($E$4&\"AC\"&$A57)=\"\",\"★\",INDIRECT($E$4&\"AC\"&$A57))","v":"★"},{"$f":"IF(INDIRECT($E$4&\"AD\"&$A57)=\"\",\"★\",INDIRECT($E$4&\"AD\"&$A57))","v":"★"},{"$f":"IF(INDIRECT($E$4&\"L\"&$A57)=\"\",\"★\",INDIRECT($E$4&\"L\"&$A57))","v":"★"},{"$nulls":14},46,{"$f":"IF(INDIRECT($G$4&\"C\"&$A57)=\"\",\"★\",INDIRECT($G$4&\"C\"&$A57))","v":"★"},{"$f":"IF(INDIRECT($G$4&\"D\"&$A57)=\"\",\"★\",INDIRECT($G$4&\"D\"&$A57))","v":"★"},{"$f":"IF(INDIRECT($G$4&\"E\"&$A57)=\"\",\"★\",INDIRECT($G$4&\"E\"&$A57))","v":"★"},{"$f":"IF(INDIRECT($G$4&\"F\"&$A57)=\"\",\"★\",INDIRECT($G$4&\"F\"&$A57))","v":"★"},{"$f":"IF(INDIRECT($G$4&\"G\"&$A57)=\"\",\"★\",INDIRECT($G$4&\"G\"&$A57))","v":"★"},{"$f":"IF(INDIRECT($G$4&\"H\"&$A57)=\"\",\"★\",INDIRECT($G$4&\"H\"&$A57))","v":"★"},{"$f":"IF(INDIRECT($G$4&\"I\"&$A57)=\"\",\"★\",INDIRECT($G$4&\"I\"&$A57))","v":"★"},{"$f":"IF(INDIRECT($G$4&\"J\"&$A57)=\"\",\"★\",INDIRECT($G$4&\"J\"&$A57))","v":"★"},{"$f":"IF(INDIRECT($G$4&\"K\"&$A57)=\"\",\"★\",INDIRECT($G$4&\"K\"&$A57))","v":"★"},{"$f":"IF(INDIRECT($G$4&\"N\"&$A57)=\"\",\"★\",INDIRECT($G$4&\"N\"&$A57))","v":"★"},{"$f":"IF(INDIRECT($G$4&\"O\"&$A57)=\"\",\"★\",INDIRECT($G$4&\"O\"&$A57))","v":"★"},{"$f":"IF(INDIRECT($G$4&\"L\"&$A57)=\"\",\"★\",INDIRECT($G$4&\"L\"&$A57))","v":"★"},46,{"$f":"IF(INDIRECT($H$4&\"C\"&$A57)=\"\",\"★\",INDIRECT($H$4&\"C\"&$A57))","v":"★"},{"$f":"IF(INDIRECT($H$4&\"D\"&$A57)=\"\",\"★\",INDIRECT($H$4&\"D\"&$A57))","v":"★"},{"$f":"IF(INDIRECT($H$4&\"E\"&$A57)=\"\",\"★\",INDIRECT($H$4&\"E\"&$A57))","v":"★"},{"$f":"IF(INDIRECT($H$4&\"F\"&$A57)=\"\",\"★\",INDIRECT($H$4&\"F\"&$A57))","v":"★"},{"$f":"IF(INDIRECT($H$4&\"G\"&$A57)=\"\",\"★\",INDIRECT($H$4&\"G\"&$A57))","v":"★"},{"$f":"IF(INDIRECT($H$4&\"H\"&$A57)=\"\",\"★\",INDIRECT($H$4&\"H\"&$A57))","v":"★"},{"$f":"IF(INDIRECT($H$4&\"I\"&$A57)=\"\",\"★\",INDIRECT($H$4&\"I\"&$A57))","v":"★"},{"$f":"IF(INDIRECT($H$4&\"J\"&$A57)=\"\",\"★\",INDIRECT($H$4&\"J\"&$A57))","v":"★"},{"$f":"IF(INDIRECT($H$4&\"K\"&$A57)=\"\",\"★\",INDIRECT($H$4&\"K\"&$A57))","v":"★"},{"$f":"IF(INDIRECT($H$4&\"N\"&$A57)=\"\",\"★\",INDIRECT($H$4&\"N\"&$A57))","v":"★"},{"$f":"IF(INDIRECT($H$4&\"O\"&$A57)=\"\",\"★\",INDIRECT($H$4&\"O\"&$A57))","v":"★"},{"$f":"IF(INDIRECT($H$4&\"L\"&$A57)=\"\",\"★\",INDIRECT($H$4&\"L\"&$A57))","v":"★"},46,{"$f":"IF(INDIRECT($I$4&\"C\"&$A57)=\"\",\"★\",INDIRECT($I$4&\"C\"&$A57))","v":"★"},{"$f":"IF(INDIRECT($I$4&\"D\"&$A57)=\"\",\"★\",INDIRECT($I$4&\"D\"&$A57))","v":"★"},{"$f":"IF(INDIRECT($I$4&\"E\"&$A57)=\"\",\"★\",INDIRECT($I$4&\"E\"&$A57))","v":"★"},{"$f":"IF(INDIRECT($I$4&\"F\"&$A57)=\"\",\"★\",INDIRECT($I$4&\"F\"&$A57))","v":"★"},{"$f":"IF(INDIRECT($I$4&\"G\"&$A57)=\"\",\"★\",INDIRECT($I$4&\"G\"&$A57))","v":"★"},{"$f":"IF(INDIRECT($I$4&\"H\"&$A57)=\"\",\"★\",INDIRECT($I$4&\"H\"&$A57))","v":"★"},{"$f":"IF(INDIRECT($I$4&\"I\"&$A57)=\"\",\"★\",INDIRECT($I$4&\"I\"&$A57))","v":"★"},{"$f":"IF(INDIRECT($I$4&\"J\"&$A57)=\"\",\"★\",INDIRECT($I$4&\"J\"&$A57))","v":"★"},{"$f":"IF(INDIRECT($I$4&\"K\"&$A57)=\"\",\"★\",INDIRECT($I$4&\"K\"&$A57))","v":"★"},{"$f":"IF(INDIRECT($I$4&\"N\"&$A57)=\"\",\"★\",INDIRECT($I$4&\"N\"&$A57))","v":"★"},{"$f":"IF(INDIRECT($I$4&\"O\"&$A57)=\"\",\"★\",INDIRECT($I$4&\"O\"&$A57))","v":"★"},{"$f":"IF(INDIRECT($I$4&\"L\"&$A57)=\"\",\"★\",INDIRECT($I$4&\"L\"&$A57))","v":"★"}]
[69,{"$nulls":31},47,{"$f":"IF(INDIRECT($C$4&\"C\"&$A58)=\"\",\"★\",INDIRECT($C$4&\"C\"&$A58))","v":"★"},{"$f":"IF(INDIRECT($C$4&\"D\"&$A58)=\"\",\"★\",INDIRECT($C$4&\"D\"&$A58))","v":"★"},{"$f":"IF(INDIRECT($C$4&\"E\"&$A58)=\"\",\"★\",INDIRECT($C$4&\"E\"&$A58))","v":0},{"$f":"IF(INDIRECT($C$4&\"F\"&$A58)=\"\",\"★\",INDIRECT($C$4&\"F\"&$A58))","v":"★"},{"$f":"IF(INDIRECT($C$4&\"G\"&$A58)=\"\",\"★\",INDIRECT($C$4&\"G\"&$A58))","v":"★"},{"$f":"IF(INDIRECT($C$4&\"H\"&$A58)=\"\",\"★\",INDIRECT($C$4&\"H\"&$A58))","v":"★"},{"$f":"IF(INDIRECT($C$4&\"I\"&$A58)=\"\",\"★\",INDIRECT($C$4&\"I\"&$A58))","v":"★"},{"$f":"IF(INDIRECT($C$4&\"J\"&$A58)=\"\",\"★\",INDIRECT($C$4&\"J\"&$A58))","v":"★"},{"$f":"IF(INDIRECT($C$4&\"K\"&$A58)=\"\",\"★\",INDIRECT($C$4&\"K\"&$A58))","v":"★"},{"$f":"IF(INDIRECT($C$4&\"AC\"&$A58)=\"\",\"★\",INDIRECT($C$4&\"AC\"&$A58))","v":"★"},{"$f":"IF(INDIRECT($C$4&\"AD\"&$A58)=\"\",\"★\",INDIRECT($C$4&\"AD\"&$A58))","v":"★"},{"$f":"IF(INDIRECT($C$4&\"L\"&$A58)=\"\",\"★\",INDIRECT($C$4&\"L\"&$A58))","v":"★"},47,{"$f":"IF(INDIRECT($D$4&\"C\"&$A58)=\"\",\"★\",INDIRECT($D$4&\"C\"&$A58))","v":"★"},{"$f":"IF(INDIRECT($D$4&\"D\"&$A58)=\"\",\"★\",INDIRECT($D$4&\"D\"&$A58))","v":"★"},{"$f":"IF(INDIRECT($D$4&\"E\"&$A58)=\"\",\"★\",INDIRECT($D$4&\"E\"&$A58))","v":0},{"$f":"IF(INDIRECT($D$4&\"F\"&$A58)=\"\",\"★\",INDIRECT($D$4&\"F\"&$A58))","v":"★"},{"$f":"IF(INDIRECT($D$4&\"G\"&$A58)=\"\",\"★\",INDIRECT($D$4&\"G\"&$A58))","v":"★"},{"$f":"IF(INDIRECT($D$4&\"H\"&$A58)=\"\",\"★\",INDIRECT($D$4&\"H\"&$A58))","v":"★"},{"$f":"IF(INDIRECT($D$4&\"I\"&$A58)=\"\",\"★\",INDIRECT($D$4&\"I\"&$A58))","v":"★"},{"$f":"IF(INDIRECT($D$4&\"J\"&$A58)=\"\",\"★\",INDIRECT($D$4&\"J\"&$A58))","v":"★"},{"$f":"IF(INDIRECT($D$4&\"K\"&$A58)=\"\",\"★\",INDIRECT($D$4&\"K\"&$A58))","v":"★"},{"$f":"IF(INDIRECT($D$4&\"AC\"&$A58)=\"\",\"★\",INDIRECT($D$4&\"AC\"&$A58))","v":"★"},{"$f":"IF(INDIRECT($D$4&\"AD\"&$A58)=\"\",\"★\",INDIRECT($D$4&\"AD\"&$A58))","v":"★"},{"$f":"IF(INDIRECT($D$4&\"L\"&$A58)=\"\",\"★\",INDIRECT($D$4&\"L\"&$A58))","v":"★"},47,{"$f":"IF(INDIRECT($E$4&\"C\"&$A58)=\"\",\"★\",INDIRECT($E$4&\"C\"&$A58))","v":"★"},{"$f":"IF(INDIRECT($E$4&\"D\"&$A58)=\"\",\"★\",INDIRECT($E$4&\"D\"&$A58))","v":"★"},{"$f":"IF(INDIRECT($E$4&\"E\"&$A58)=\"\",\"★\",INDIRECT($E$4&\"E\"&$A58))","v":0},{"$f":"IF(INDIRECT($E$4&\"F\"&$A58)=\"\",\"★\",INDIRECT($E$4&\"F\"&$A58))","v":"★"},{"$f":"IF(INDIRECT($E$4&\"G\"&$A58)=\"\",\"★\",INDIRECT($E$4&\"G\"&$A58))","v":"★"},{"$f":"IF(INDIRECT($E$4&\"H\"&$A58)=\"\",\"★\",INDIRECT($E$4&\"H\"&$A58))","v":"★"},{"$f":"IF(INDIRECT($E$4&\"I\"&$A58)=\"\",\"★\",INDIRECT($E$4&\"I\"&$A58))","v":"★"},{"$f":"IF(INDIRECT($E$4&\"J\"&$A58)=\"\",\"★\",INDIRECT($E$4&\"J\"&$A58))","v":"★"},{"$f":"IF(INDIRECT($E$4&\"K\"&$A58)=\"\",\"★\",INDIRECT($E$4&\"K\"&$A58))","v":"★"},{"$f":"IF(INDIRECT($E$4&\"AC\"&$A58)=\"\",\"★\",INDIRECT($E$4&\"AC\"&$A58))","v":"★"},{"$f":"IF(INDIRECT($E$4&\"AD\"&$A58)=\"\",\"★\",INDIRECT($E$4&\"AD\"&$A58))","v":"★"},{"$f":"IF(INDIRECT($E$4&\"L\"&$A58)=\"\",\"★\",INDIRECT($E$4&\"L\"&$A58))","v":"★"},{"$nulls":14},47,{"$f":"IF(INDIRECT($G$4&\"C\"&$A58)=\"\",\"★\",INDIRECT($G$4&\"C\"&$A58))","v":"★"},{"$f":"IF(INDIRECT($G$4&\"D\"&$A58)=\"\",\"★\",INDIRECT($G$4&\"D\"&$A58))","v":"★"},{"$f":"IF(INDIRECT($G$4&\"E\"&$A58)=\"\",\"★\",INDIRECT($G$4&\"E\"&$A58))","v":"★"},{"$f":"IF(INDIRECT($G$4&\"F\"&$A58)=\"\",\"★\",INDIRECT($G$4&\"F\"&$A58))","v":"★"},{"$f":"IF(INDIRECT($G$4&\"G\"&$A58)=\"\",\"★\",INDIRECT($G$4&\"G\"&$A58))","v":"★"},{"$f":"IF(INDIRECT($G$4&\"H\"&$A58)=\"\",\"★\",INDIRECT($G$4&\"H\"&$A58))","v":"★"},{"$f":"IF(INDIRECT($G$4&\"I\"&$A58)=\"\",\"★\",INDIRECT($G$4&\"I\"&$A58))","v":"★"},{"$f":"IF(INDIRECT($G$4&\"J\"&$A58)=\"\",\"★\",INDIRECT($G$4&\"J\"&$A58))","v":"★"},{"$f":"IF(INDIRECT($G$4&\"K\"&$A58)=\"\",\"★\",INDIRECT($G$4&\"K\"&$A58))","v":"★"},{"$f":"IF(INDIRECT($G$4&\"N\"&$A58)=\"\",\"★\",INDIRECT($G$4&\"N\"&$A58))","v":"★"},{"$f":"IF(INDIRECT($G$4&\"O\"&$A58)=\"\",\"★\",INDIRECT($G$4&\"O\"&$A58))","v":"★"},{"$f":"IF(INDIRECT($G$4&\"L\"&$A58)=\"\",\"★\",INDIRECT($G$4&\"L\"&$A58))","v":"★"},47,{"$f":"IF(INDIRECT($H$4&\"C\"&$A58)=\"\",\"★\",INDIRECT($H$4&\"C\"&$A58))","v":"★"},{"$f":"IF(INDIRECT($H$4&\"D\"&$A58)=\"\",\"★\",INDIRECT($H$4&\"D\"&$A58))","v":"★"},{"$f":"IF(INDIRECT($H$4&\"E\"&$A58)=\"\",\"★\",INDIRECT($H$4&\"E\"&$A58))","v":"★"},{"$f":"IF(INDIRECT($H$4&\"F\"&$A58)=\"\",\"★\",INDIRECT($H$4&\"F\"&$A58))","v":"★"},{"$f":"IF(INDIRECT($H$4&\"G\"&$A58)=\"\",\"★\",INDIRECT($H$4&\"G\"&$A58))","v":"★"},{"$f":"IF(INDIRECT($H$4&\"H\"&$A58)=\"\",\"★\",INDIRECT($H$4&\"H\"&$A58))","v":"★"},{"$f":"IF(INDIRECT($H$4&\"I\"&$A58)=\"\",\"★\",INDIRECT($H$4&\"I\"&$A58))","v":"★"},{"$f":"IF(INDIRECT($H$4&\"J\"&$A58)=\"\",\"★\",INDIRECT($H$4&\"J\"&$A58))","v":"★"},{"$f":"IF(INDIRECT($H$4&\"K\"&$A58)=\"\",\"★\",INDIRECT($H$4&\"K\"&$A58))","v":"★"},{"$f":"IF(INDIRECT($H$4&\"N\"&$A58)=\"\",\"★\",INDIRECT($H$4&\"N\"&$A58))","v":"★"},{"$f":"IF(INDIRECT($H$4&\"O\"&$A58)=\"\",\"★\",INDIRECT($H$4&\"O\"&$A58))","v":"★"},{"$f":"IF(INDIRECT($H$4&\"L\"&$A58)=\"\",\"★\",INDIRECT($H$4&\"L\"&$A58))","v":"★"},47,{"$f":"IF(INDIRECT($I$4&\"C\"&$A58)=\"\",\"★\",INDIRECT($I$4&\"C\"&$A58))","v":"★"},{"$f":"IF(INDIRECT($I$4&\"D\"&$A58)=\"\",\"★\",INDIRECT($I$4&\"D\"&$A58))","v":"★"},{"$f":"IF(INDIRECT($I$4&\"E\"&$A58)=\"\",\"★\",INDIRECT($I$4&\"E\"&$A58))","v":"★"},{"$f":"IF(INDIRECT($I$4&\"F\"&$A58)=\"\",\"★\",INDIRECT($I$4&\"F\"&$A58))","v":"★"},{"$f":"IF(INDIRECT($I$4&\"G\"&$A58)=\"\",\"★\",INDIRECT($I$4&\"G\"&$A58))","v":"★"},{"$f":"IF(INDIRECT($I$4&\"H\"&$A58)=\"\",\"★\",INDIRECT($I$4&\"H\"&$A58))","v":"★"},{"$f":"IF(INDIRECT($I$4&\"I\"&$A58)=\"\",\"★\",INDIRECT($I$4&\"I\"&$A58))","v":"★"},{"$f":"IF(INDIRECT($I$4&\"J\"&$A58)=\"\",\"★\",INDIRECT($I$4&\"J\"&$A58))","v":"★"},{"$f":"IF(INDIRECT($I$4&\"K\"&$A58)=\"\",\"★\",INDIRECT($I$4&\"K\"&$A58))","v":"★"},{"$f":"IF(INDIRECT($I$4&\"N\"&$A58)=\"\",\"★\",INDIRECT($I$4&\"N\"&$A58))","v":"★"},{"$f":"IF(INDIRECT($I$4&\"O\"&$A58)=\"\",\"★\",INDIRECT($I$4&\"O\"&$A58))","v":"★"},{"$f":"IF(INDIRECT($I$4&\"L\"&$A58)=\"\",\"★\",INDIRECT($I$4&\"L\"&$A58))","v":"★"}]
[70,{"$nulls":31},48,{"$f":"IF(INDIRECT($C$4&\"C\"&$A59)=\"\",\"★\",INDIRECT($C$4&\"C\"&$A59))","v":"★"},{"$f":"IF(INDIRECT($C$4&\"D\"&$A59)=\"\",\"★\",INDIRECT($C$4&\"D\"&$A59))","v":"★"},{"$f":"IF(INDIRECT($C$4&\"E\"&$A59)=\"\",\"★\",INDIRECT($C$4&\"E\"&$A59))","v":0},{"$f":"IF(INDIRECT($C$4&\"F\"&$A59)=\"\",\"★\",INDIRECT($C$4&\"F\"&$A59))","v":"★"},{"$f":"IF(INDIRECT($C$4&\"G\"&$A59)=\"\",\"★\",INDIRECT($C$4&\"G\"&$A59))","v":"★"},{"$f":"IF(INDIRECT($C$4&\"H\"&$A59)=\"\",\"★\",INDIRECT($C$4&\"H\"&$A59))","v":"★"},{"$f":"IF(INDIRECT($C$4&\"I\"&$A59)=\"\",\"★\",INDIRECT($C$4&\"I\"&$A59))","v":"★"},{"$f":"IF(INDIRECT($C$4&\"J\"&$A59)=\"\",\"★\",INDIRECT($C$4&\"J\"&$A59))","v":"★"},{"$f":"IF(INDIRECT($C$4&\"K\"&$A59)=\"\",\"★\",INDIRECT($C$4&\"K\"&$A59))","v":"★"},{"$f":"IF(INDIRECT($C$4&\"AC\"&$A59)=\"\",\"★\",INDIRECT($C$4&\"AC\"&$A59))","v":"★"},{"$f":"IF(INDIRECT($C$4&\"AD\"&$A59)=\"\",\"★\",INDIRECT($C$4&\"AD\"&$A59))","v":"★"},{"$f":"IF(INDIRECT($C$4&\"L\"&$A59)=\"\",\"★\",INDIRECT($C$4&\"L\"&$A59))","v":"★"},48,{"$f":"IF(INDIRECT($D$4&\"C\"&$A59)=\"\",\"★\",INDIRECT($D$4&\"C\"&$A59))","v":"★"},{"$f":"IF(INDIRECT($D$4&\"D\"&$A59)=\"\",\"★\",INDIRECT($D$4&\"D\"&$A59))","v":"★"},{"$f":"IF(INDIRECT($D$4&\"E\"&$A59)=\"\",\"★\",INDIRECT($D$4&\"E\"&$A59))","v":0},{"$f":"IF(INDIRECT($D$4&\"F\"&$A59)=\"\",\"★\",INDIRECT($D$4&\"F\"&$A59))","v":"★"},{"$f":"IF(INDIRECT($D$4&\"G\"&$A59)=\"\",\"★\",INDIRECT($D$4&\"G\"&$A59))","v":"★"},{"$f":"IF(INDIRECT($D$4&\"H\"&$A59)=\"\",\"★\",INDIRECT($D$4&\"H\"&$A59))","v":"★"},{"$f":"IF(INDIRECT($D$4&\"I\"&$A59)=\"\",\"★\",INDIRECT($D$4&\"I\"&$A59))","v":"★"},{"$f":"IF(INDIRECT($D$4&\"J\"&$A59)=\"\",\"★\",INDIRECT($D$4&\"J\"&$A59))","v":"★"},{"$f":"IF(INDIRECT($D$4&\"K\"&$A59)=\"\",\"★\",INDIRECT($D$4&\"K\"&$A59))","v":"★"},{"$f":"IF(INDIRECT($D$4&\"AC\"&$A59)=\"\",\"★\",INDIRECT($D$4&\"AC\"&$A59))","v":"★"},{"$f":"IF(INDIRECT($D$4&\"AD\"&$A59)=\"\",\"★\",INDIRECT($D$4&\"AD\"&$A59))","v":"★"},{"$f":"IF(INDIRECT($D$4&\"L\"&$A59)=\"\",\"★\",INDIRECT($D$4&\"L\"&$A59))","v":"★"},48,{"$f":"IF(INDIRECT($E$4&\"C\"&$A59)=\"\",\"★\",INDIRECT($E$4&\"C\"&$A59))","v":"★"},{"$f":"IF(INDIRECT($E$4&\"D\"&$A59)=\"\",\"★\",INDIRECT($E$4&\"D\"&$A59))","v":"★"},{"$f":"IF(INDIRECT($E$4&\"E\"&$A59)=\"\",\"★\",INDIRECT($E$4&\"E\"&$A59))","v":0},{"$f":"IF(INDIRECT($E$4&\"F\"&$A59)=\"\",\"★\",INDIRECT($E$4&\"F\"&$A59))","v":"★"},{"$f":"IF(INDIRECT($E$4&\"G\"&$A59)=\"\",\"★\",INDIRECT($E$4&\"G\"&$A59))","v":"★"},{"$f":"IF(INDIRECT($E$4&\"H\"&$A59)=\"\",\"★\",INDIRECT($E$4&\"H\"&$A59))","v":"★"},{"$f":"IF(INDIRECT($E$4&\"I\"&$A59)=\"\",\"★\",INDIRECT($E$4&\"I\"&$A59))","v":"★"},{"$f":"IF(INDIRECT($E$4&\"J\"&$A59)=\"\",\"★\",INDIRECT($E$4&\"J\"&$A59))","v":"★"},{"$f":"IF(INDIRECT($E$4&\"K\"&$A59)=\"\",\"★\",INDIRECT($E$4&\"K\"&$A59))","v":"★"},{"$f":"IF(INDIRECT($E$4&\"AC\"&$A59)=\"\",\"★\",INDIRECT($E$4&\"AC\"&$A59))","v":"★"},{"$f":"IF(INDIRECT($E$4&\"AD\"&$A59)=\"\",\"★\",INDIRECT($E$4&\"AD\"&$A59))","v":"★"},{"$f":"IF(INDIRECT($E$4&\"L\"&$A59)=\"\",\"★\",INDIRECT($E$4&\"L\"&$A59))","v":"★"},{"$nulls":14},48,{"$f":"IF(INDIRECT($G$4&\"C\"&$A59)=\"\",\"★\",INDIRECT($G$4&\"C\"&$A59))","v":"★"},{"$f":"IF(INDIRECT($G$4&\"D\"&$A59)=\"\",\"★\",INDIRECT($G$4&\"D\"&$A59))","v":"★"},{"$f":"IF(INDIRECT($G$4&\"E\"&$A59)=\"\",\"★\",INDIRECT($G$4&\"E\"&$A59))","v":"★"},{"$f":"IF(INDIRECT($G$4&\"F\"&$A59)=\"\",\"★\",INDIRECT($G$4&\"F\"&$A59))","v":"★"},{"$f":"IF(INDIRECT($G$4&\"G\"&$A59)=\"\",\"★\",INDIRECT($G$4&\"G\"&$A59))","v":"★"},{"$f":"IF(INDIRECT($G$4&\"H\"&$A59)=\"\",\"★\",INDIRECT($G$4&\"H\"&$A59))","v":"★"},{"$f":"IF(INDIRECT($G$4&\"I\"&$A59)=\"\",\"★\",INDIRECT($G$4&\"I\"&$A59))","v":"★"},{"$f":"IF(INDIRECT($G$4&\"J\"&$A59)=\"\",\"★\",INDIRECT($G$4&\"J\"&$A59))","v":"★"},{"$f":"IF(INDIRECT($G$4&\"K\"&$A59)=\"\",\"★\",INDIRECT($G$4&\"K\"&$A59))","v":"★"},{"$f":"IF(INDIRECT($G$4&\"N\"&$A59)=\"\",\"★\",INDIRECT($G$4&\"N\"&$A59))","v":"★"},{"$f":"IF(INDIRECT($G$4&\"O\"&$A59)=\"\",\"★\",INDIRECT($G$4&\"O\"&$A59))","v":"★"},{"$f":"IF(INDIRECT($G$4&\"L\"&$A59)=\"\",\"★\",INDIRECT($G$4&\"L\"&$A59))","v":"★"},48,{"$f":"IF(INDIRECT($H$4&\"C\"&$A59)=\"\",\"★\",INDIRECT($H$4&\"C\"&$A59))","v":"★"},{"$f":"IF(INDIRECT($H$4&\"D\"&$A59)=\"\",\"★\",INDIRECT($H$4&\"D\"&$A59))","v":"★"},{"$f":"IF(INDIRECT($H$4&\"E\"&$A59)=\"\",\"★\",INDIRECT($H$4&\"E\"&$A59))","v":"★"},{"$f":"IF(INDIRECT($H$4&\"F\"&$A59)=\"\",\"★\",INDIRECT($H$4&\"F\"&$A59))","v":"★"},{"$f":"IF(INDIRECT($H$4&\"G\"&$A59)=\"\",\"★\",INDIRECT($H$4&\"G\"&$A59))","v":"★"},{"$f":"IF(INDIRECT($H$4&\"H\"&$A59)=\"\",\"★\",INDIRECT($H$4&\"H\"&$A59))","v":"★"},{"$f":"IF(INDIRECT($H$4&\"I\"&$A59)=\"\",\"★\",INDIRECT($H$4&\"I\"&$A59))","v":"★"},{"$f":"IF(INDIRECT($H$4&\"J\"&$A59)=\"\",\"★\",INDIRECT($H$4&\"J\"&$A59))","v":"★"},{"$f":"IF(INDIRECT($H$4&\"K\"&$A59)=\"\",\"★\",INDIRECT($H$4&\"K\"&$A59))","v":"★"},{"$f":"IF(INDIRECT($H$4&\"N\"&$A59)=\"\",\"★\",INDIRECT($H$4&\"N\"&$A59))","v":"★"},{"$f":"IF(INDIRECT($H$4&\"O\"&$A59)=\"\",\"★\",INDIRECT($H$4&\"O\"&$A59))","v":"★"},{"$f":"IF(INDIRECT($H$4&\"L\"&$A59)=\"\",\"★\",INDIRECT($H$4&\"L\"&$A59))","v":"★"},48,{"$f":"IF(INDIRECT($I$4&\"C\"&$A59)=\"\",\"★\",INDIRECT($I$4&\"C\"&$A59))","v":"★"},{"$f":"IF(INDIRECT($I$4&\"D\"&$A59)=\"\",\"★\",INDIRECT($I$4&\"D\"&$A59))","v":"★"},{"$f":"IF(INDIRECT($I$4&\"E\"&$A59)=\"\",\"★\",INDIRECT($I$4&\"E\"&$A59))","v":"★"},{"$f":"IF(INDIRECT($I$4&\"F\"&$A59)=\"\",\"★\",INDIRECT($I$4&\"F\"&$A59))","v":"★"},{"$f":"IF(INDIRECT($I$4&\"G\"&$A59)=\"\",\"★\",INDIRECT($I$4&\"G\"&$A59))","v":"★"},{"$f":"IF(INDIRECT($I$4&\"H\"&$A59)=\"\",\"★\",INDIRECT($I$4&\"H\"&$A59))","v":"★"},{"$f":"IF(INDIRECT($I$4&\"I\"&$A59)=\"\",\"★\",INDIRECT($I$4&\"I\"&$A59))","v":"★"},{"$f":"IF(INDIRECT($I$4&\"J\"&$A59)=\"\",\"★\",INDIRECT($I$4&\"J\"&$A59))","v":"★"},{"$f":"IF(INDIRECT($I$4&\"K\"&$A59)=\"\",\"★\",INDIRECT($I$4&\"K\"&$A59))","v":"★"},{"$f":"IF(INDIRECT($I$4&\"N\"&$A59)=\"\",\"★\",INDIRECT($I$4&\"N\"&$A59))","v":"★"},{"$f":"IF(INDIRECT($I$4&\"O\"&$A59)=\"\",\"★\",INDIRECT($I$4&\"O\"&$A59))","v":"★"},{"$f":"IF(INDIRECT($I$4&\"L\"&$A59)=\"\",\"★\",INDIRECT($I$4&\"L\"&$A59))","v":"★"}]
[71,{"$nulls":31},49,{"$f":"IF(INDIRECT($C$4&\"C\"&$A60)=\"\",\"★\",INDIRECT($C$4&\"C\"&$A60))","v":"★"},{"$f":"IF(INDIRECT($C$4&\"D\"&$A60)=\"\",\"★\",INDIRECT($C$4&\"D\"&$A60))","v":"★"},{"$f":"IF(INDIRECT($C$4&\"E\"&$A60)=\"\",\"★\",INDIRECT($C$4&\"E\"&$A60))","v":0},{"$f":"IF(INDIRECT($C$4&\"F\"&$A60)=\"\",\"★\",INDIRECT($C$4&\"F\"&$A60))","v":"★"},{"$f":"IF(INDIRECT($C$4&\"G\"&$A60)=\"\",\"★\",INDIRECT($C$4&\"G\"&$A60))","v":"★"},{"$f":"IF(INDIRECT($C$4&\"H\"&$A60)=\"\",\"★\",INDIRECT($C$4&\"H\"&$A60))","v":"★"},{"$f":"IF(INDIRECT($C$4&\"I\"&$A60)=\"\",\"★\",INDIRECT($C$4&\"I\"&$A60))","v":"★"},{"$f":"IF(INDIRECT($C$4&\"J\"&$A60)=\"\",\"★\",INDIRECT($C$4&\"J\"&$A60))","v":"★"},{"$f":"IF(INDIRECT($C$4&\"K\"&$A60)=\"\",\"★\",INDIRECT($C$4&\"K\"&$A60))","v":"★"},{"$f":"IF(INDIRECT($C$4&\"AC\"&$A60)=\"\",\"★\",INDIRECT($C$4&\"AC\"&$A60))","v":"★"},{"$f":"IF(INDIRECT($C$4&\"AD\"&$A60)=\"\",\"★\",INDIRECT($C$4&\"AD\"&$A60))","v":"★"},{"$f":"IF(INDIRECT($C$4&\"L\"&$A60)=\"\",\"★\",INDIRECT($C$4&\"L\"&$A60))","v":"★"},49,{"$f":"IF(INDIRECT($D$4&\"C\"&$A60)=\"\",\"★\",INDIRECT($D$4&\"C\"&$A60))","v":"★"},{"$f":"IF(INDIRECT($D$4&\"D\"&$A60)=\"\",\"★\",INDIRECT($D$4&\"D\"&$A60))","v":"★"},{"$f":"IF(INDIRECT($D$4&\"E\"&$A60)=\"\",\"★\",INDIRECT($D$4&\"E\"&$A60))","v":0},{"$f":"IF(INDIRECT($D$4&\"F\"&$A60)=\"\",\"★\",INDIRECT($D$4&\"F\"&$A60))","v":"★"},{"$f":"IF(INDIRECT($D$4&\"G\"&$A60)=\"\",\"★\",INDIRECT($D$4&\"G\"&$A60))","v":"★"},{"$f":"IF(INDIRECT($D$4&\"H\"&$A60)=\"\",\"★\",INDIRECT($D$4&\"H\"&$A60))","v":"★"},{"$f":"IF(INDIRECT($D$4&\"I\"&$A60)=\"\",\"★\",INDIRECT($D$4&\"I\"&$A60))","v":"★"},{"$f":"IF(INDIRECT($D$4&\"J\"&$A60)=\"\",\"★\",INDIRECT($D$4&\"J\"&$A60))","v":"★"},{"$f":"IF(INDIRECT($D$4&\"K\"&$A60)=\"\",\"★\",INDIRECT($D$4&\"K\"&$A60))","v":"★"},{"$f":"IF(INDIRECT($D$4&\"AC\"&$A60)=\"\",\"★\",INDIRECT($D$4&\"AC\"&$A60))","v":"★"},{"$f":"IF(INDIRECT($D$4&\"AD\"&$A60)=\"\",\"★\",INDIRECT($D$4&\"AD\"&$A60))","v":"★"},{"$f":"IF(INDIRECT($D$4&\"L\"&$A60)=\"\",\"★\",INDIRECT($D$4&\"L\"&$A60))","v":"★"},49,{"$f":"IF(INDIRECT($E$4&\"C\"&$A60)=\"\",\"★\",INDIRECT($E$4&\"C\"&$A60))","v":"★"},{"$f":"IF(INDIRECT($E$4&\"D\"&$A60)=\"\",\"★\",INDIRECT($E$4&\"D\"&$A60))","v":"★"},{"$f":"IF(INDIRECT($E$4&\"E\"&$A60)=\"\",\"★\",INDIRECT($E$4&\"E\"&$A60))","v":0},{"$f":"IF(INDIRECT($E$4&\"F\"&$A60)=\"\",\"★\",INDIRECT($E$4&\"F\"&$A60))","v":"★"},{"$f":"IF(INDIRECT($E$4&\"G\"&$A60)=\"\",\"★\",INDIRECT($E$4&\"G\"&$A60))","v":"★"},{"$f":"IF(INDIRECT($E$4&\"H\"&$A60)=\"\",\"★\",INDIRECT($E$4&\"H\"&$A60))","v":"★"},{"$f":"IF(INDIRECT($E$4&\"I\"&$A60)=\"\",\"★\",INDIRECT($E$4&\"I\"&$A60))","v":"★"},{"$f":"IF(INDIRECT($E$4&\"J\"&$A60)=\"\",\"★\",INDIRECT($E$4&\"J\"&$A60))","v":"★"},{"$f":"IF(INDIRECT($E$4&\"K\"&$A60)=\"\",\"★\",INDIRECT($E$4&\"K\"&$A60))","v":"★"},{"$f":"IF(INDIRECT($E$4&\"AC\"&$A60)=\"\",\"★\",INDIRECT($E$4&\"AC\"&$A60))","v":"★"},{"$f":"IF(INDIRECT($E$4&\"AD\"&$A60)=\"\",\"★\",INDIRECT($E$4&\"AD\"&$A60))","v":"★"},{"$f":"IF(INDIRECT($E$4&\"L\"&$A60)=\"\",\"★\",INDIRECT($E$4&\"L\"&$A60))","v":"★"},{"$nulls":14},49,{"$f":"IF(INDIRECT($G$4&\"C\"&$A60)=\"\",\"★\",INDIRECT($G$4&\"C\"&$A60))","v":"★"},{"$f":"IF(INDIRECT($G$4&\"D\"&$A60)=\"\",\"★\",INDIRECT($G$4&\"D\"&$A60))","v":"★"},{"$f":"IF(INDIRECT($G$4&\"E\"&$A60)=\"\",\"★\",INDIRECT($G$4&\"E\"&$A60))","v":"★"},{"$f":"IF(INDIRECT($G$4&\"F\"&$A60)=\"\",\"★\",INDIRECT($G$4&\"F\"&$A60))","v":"★"},{"$f":"IF(INDIRECT($G$4&\"G\"&$A60)=\"\",\"★\",INDIRECT($G$4&\"G\"&$A60))","v":"★"},{"$f":"IF(INDIRECT($G$4&\"H\"&$A60)=\"\",\"★\",INDIRECT($G$4&\"H\"&$A60))","v":"★"},{"$f":"IF(INDIRECT($G$4&\"I\"&$A60)=\"\",\"★\",INDIRECT($G$4&\"I\"&$A60))","v":"★"},{"$f":"IF(INDIRECT($G$4&\"J\"&$A60)=\"\",\"★\",INDIRECT($G$4&\"J\"&$A60))","v":"★"},{"$f":"IF(INDIRECT($G$4&\"K\"&$A60)=\"\",\"★\",INDIRECT($G$4&\"K\"&$A60))","v":"★"},{"$f":"IF(INDIRECT($G$4&\"N\"&$A60)=\"\",\"★\",INDIRECT($G$4&\"N\"&$A60))","v":"★"},{"$f":"IF(INDIRECT($G$4&\"O\"&$A60)=\"\",\"★\",INDIRECT($G$4&\"O\"&$A60))","v":"★"},{"$f":"IF(INDIRECT($G$4&\"L\"&$A60)=\"\",\"★\",INDIRECT($G$4&\"L\"&$A60))","v":"★"},49,{"$f":"IF(INDIRECT($H$4&\"C\"&$A60)=\"\",\"★\",INDIRECT($H$4&\"C\"&$A60))","v":"★"},{"$f":"IF(INDIRECT($H$4&\"D\"&$A60)=\"\",\"★\",INDIRECT($H$4&\"D\"&$A60))","v":"★"},{"$f":"IF(INDIRECT($H$4&\"E\"&$A60)=\"\",\"★\",INDIRECT($H$4&\"E\"&$A60))","v":"★"},{"$f":"IF(INDIRECT($H$4&\"F\"&$A60)=\"\",\"★\",INDIRECT($H$4&\"F\"&$A60))","v":"★"},{"$f":"IF(INDIRECT($H$4&\"G\"&$A60)=\"\",\"★\",INDIRECT($H$4&\"G\"&$A60))","v":"★"},{"$f":"IF(INDIRECT($H$4&\"H\"&$A60)=\"\",\"★\",INDIRECT($H$4&\"H\"&$A60))","v":"★"},{"$f":"IF(INDIRECT($H$4&\"I\"&$A60)=\"\",\"★\",INDIRECT($H$4&\"I\"&$A60))","v":"★"},{"$f":"IF(INDIRECT($H$4&\"J\"&$A60)=\"\",\"★\",INDIRECT($H$4&\"J\"&$A60))","v":"★"},{"$f":"IF(INDIRECT($H$4&\"K\"&$A60)=\"\",\"★\",INDIRECT($H$4&\"K\"&$A60))","v":"★"},{"$f":"IF(INDIRECT($H$4&\"N\"&$A60)=\"\",\"★\",INDIRECT($H$4&\"N\"&$A60))","v":"★"},{"$f":"IF(INDIRECT($H$4&\"O\"&$A60)=\"\",\"★\",INDIRECT($H$4&\"O\"&$A60))","v":"★"},{"$f":"IF(INDIRECT($H$4&\"L\"&$A60)=\"\",\"★\",INDIRECT($H$4&\"L\"&$A60))","v":"★"},49,{"$f":"IF(INDIRECT($I$4&\"C\"&$A60)=\"\",\"★\",INDIRECT($I$4&\"C\"&$A60))","v":"★"},{"$f":"IF(INDIRECT($I$4&\"D\"&$A60)=\"\",\"★\",INDIRECT($I$4&\"D\"&$A60))","v":"★"},{"$f":"IF(INDIRECT($I$4&\"E\"&$A60)=\"\",\"★\",INDIRECT($I$4&\"E\"&$A60))","v":"★"},{"$f":"IF(INDIRECT($I$4&\"F\"&$A60)=\"\",\"★\",INDIRECT($I$4&\"F\"&$A60))","v":"★"},{"$f":"IF(INDIRECT($I$4&\"G\"&$A60)=\"\",\"★\",INDIRECT($I$4&\"G\"&$A60))","v":"★"},{"$f":"IF(INDIRECT($I$4&\"H\"&$A60)=\"\",\"★\",INDIRECT($I$4&\"H\"&$A60))","v":"★"},{"$f":"IF(INDIRECT($I$4&\"I\"&$A60)=\"\",\"★\",INDIRECT($I$4&\"I\"&$A60))","v":"★"},{"$f":"IF(INDIRECT($I$4&\"J\"&$A60)=\"\",\"★\",INDIRECT($I$4&\"J\"&$A60))","v":"★"},{"$f":"IF(INDIRECT($I$4&\"K\"&$A60)=\"\",\"★\",INDIRECT($I$4&\"K\"&$A60))","v":"★"},{"$f":"IF(INDIRECT($I$4&\"N\"&$A60)=\"\",\"★\",INDIRECT($I$4&\"N\"&$A60))","v":"★"},{"$f":"IF(INDIRECT($I$4&\"O\"&$A60)=\"\",\"★\",INDIRECT($I$4&\"O\"&$A60))","v":"★"},{"$f":"IF(INDIRECT($I$4&\"L\"&$A60)=\"\",\"★\",INDIRECT($I$4&\"L\"&$A60))","v":"★"}]
[72,{"$nulls":31},50,{"$f":"IF(INDIRECT($C$4&\"C\"&$A61)=\"\",\"★\",INDIRECT($C$4&\"C\"&$A61))","v":"★"},{"$f":"IF(INDIRECT($C$4&\"D\"&$A61)=\"\",\"★\",INDIRECT($C$4&\"D\"&$A61))","v":"★"},{"$f":"IF(INDIRECT($C$4&\"E\"&$A61)=\"\",\"★\",INDIRECT($C$4&\"E\"&$A61))","v":0},{"$f":"IF(INDIRECT($C$4&\"F\"&$A61)=\"\",\"★\",INDIRECT($C$4&\"F\"&$A61))","v":"★"},{"$f":"IF(INDIRECT($C$4&\"G\"&$A61)=\"\",\"★\",INDIRECT($C$4&\"G\"&$A61))","v":"★"},{"$f":"IF(INDIRECT($C$4&\"H\"&$A61)=\"\",\"★\",INDIRECT($C$4&\"H\"&$A61))","v":"★"},{"$f":"IF(INDIRECT($C$4&\"I\"&$A61)=\"\",\"★\",INDIRECT($C$4&\"I\"&$A61))","v":"★"},{"$f":"IF(INDIRECT($C$4&\"J\"&$A61)=\"\",\"★\",INDIRECT($C$4&\"J\"&$A61))","v":"★"},{"$f":"IF(INDIRECT($C$4&\"K\"&$A61)=\"\",\"★\",INDIRECT($C$4&\"K\"&$A61))","v":"★"},{"$f":"IF(INDIRECT($C$4&\"AC\"&$A61)=\"\",\"★\",INDIRECT($C$4&\"AC\"&$A61))","v":"★"},{"$f":"IF(INDIRECT($C$4&\"AD\"&$A61)=\"\",\"★\",INDIRECT($C$4&\"AD\"&$A61))","v":"★"},{"$f":"IF(INDIRECT($C$4&\"L\"&$A61)=\"\",\"★\",INDIRECT($C$4&\"L\"&$A61))","v":"★"},50,{"$f":"IF(INDIRECT($D$4&\"C\"&$A61)=\"\",\"★\",INDIRECT($D$4&\"C\"&$A61))","v":"★"},{"$f":"IF(INDIRECT($D$4&\"D\"&$A61)=\"\",\"★\",INDIRECT($D$4&\"D\"&$A61))","v":"★"},{"$f":"IF(INDIRECT($D$4&\"E\"&$A61)=\"\",\"★\",INDIRECT($D$4&\"E\"&$A61))","v":0},{"$f":"IF(INDIRECT($D$4&\"F\"&$A61)=\"\",\"★\",INDIRECT($D$4&\"F\"&$A61))","v":"★"},{"$f":"IF(INDIRECT($D$4&\"G\"&$A61)=\"\",\"★\",INDIRECT($D$4&\"G\"&$A61))","v":"★"},{"$f":"IF(INDIRECT($D$4&\"H\"&$A61)=\"\",\"★\",INDIRECT($D$4&\"H\"&$A61))","v":"★"},{"$f":"IF(INDIRECT($D$4&\"I\"&$A61)=\"\",\"★\",INDIRECT($D$4&\"I\"&$A61))","v":"★"},{"$f":"IF(INDIRECT($D$4&\"J\"&$A61)=\"\",\"★\",INDIRECT($D$4&\"J\"&$A61))","v":"★"},{"$f":"IF(INDIRECT($D$4&\"K\"&$A61)=\"\",\"★\",INDIRECT($D$4&\"K\"&$A61))","v":"★"},{"$f":"IF(INDIRECT($D$4&\"AC\"&$A61)=\"\",\"★\",INDIRECT($D$4&\"AC\"&$A61))","v":"★"},{"$f":"IF(INDIRECT($D$4&\"AD\"&$A61)=\"\",\"★\",INDIRECT($D$4&\"AD\"&$A61))","v":"★"},{"$f":"IF(INDIRECT($D$4&\"L\"&$A61)=\"\",\"★\",INDIRECT($D$4&\"L\"&$A61))","v":"★"},50,{"$f":"IF(INDIRECT($E$4&\"C\"&$A61)=\"\",\"★\",INDIRECT($E$4&\"C\"&$A61))","v":"★"},{"$f":"IF(INDIRECT($E$4&\"D\"&$A61)=\"\",\"★\",INDIRECT($E$4&\"D\"&$A61))","v":"★"},{"$f":"IF(INDIRECT($E$4&\"E\"&$A61)=\"\",\"★\",INDIRECT($E$4&\"E\"&$A61))","v":0},{"$f":"IF(INDIRECT($E$4&\"F\"&$A61)=\"\",\"★\",INDIRECT($E$4&\"F\"&$A61))","v":"★"},{"$f":"IF(INDIRECT($E$4&\"G\"&$A61)=\"\",\"★\",INDIRECT($E$4&\"G\"&$A61))","v":"★"},{"$f":"IF(INDIRECT($E$4&\"H\"&$A61)=\"\",\"★\",INDIRECT($E$4&\"H\"&$A61))","v":"★"},{"$f":"IF(INDIRECT($E$4&\"I\"&$A61)=\"\",\"★\",INDIRECT($E$4&\"I\"&$A61))","v":"★"},{"$f":"IF(INDIRECT($E$4&\"J\"&$A61)=\"\",\"★\",INDIRECT($E$4&\"J\"&$A61))","v":"★"},{"$f":"IF(INDIRECT($E$4&\"K\"&$A61)=\"\",\"★\",INDIRECT($E$4&\"K\"&$A61))","v":"★"},{"$f":"IF(INDIRECT($E$4&\"AC\"&$A61)=\"\",\"★\",INDIRECT($E$4&\"AC\"&$A61))","v":"★"},{"$f":"IF(INDIRECT($E$4&\"AD\"&$A61)=\"\",\"★\",INDIRECT($E$4&\"AD\"&$A61))","v":"★"},{"$f":"IF(INDIRECT($E$4&\"L\"&$A61)=\"\",\"★\",INDIRECT($E$4&\"L\"&$A61))","v":"★"},{"$nulls":14},50,{"$f":"IF(INDIRECT($G$4&\"C\"&$A61)=\"\",\"★\",INDIRECT($G$4&\"C\"&$A61))","v":"★"},{"$f":"IF(INDIRECT($G$4&\"D\"&$A61)=\"\",\"★\",INDIRECT($G$4&\"D\"&$A61))","v":"★"},{"$f":"IF(INDIRECT($G$4&\"E\"&$A61)=\"\",\"★\",INDIRECT($G$4&\"E\"&$A61))","v":"★"},{"$f":"IF(INDIRECT($G$4&\"F\"&$A61)=\"\",\"★\",INDIRECT($G$4&\"F\"&$A61))","v":"★"},{"$f":"IF(INDIRECT($G$4&\"G\"&$A61)=\"\",\"★\",INDIRECT($G$4&\"G\"&$A61))","v":"★"},{"$f":"IF(INDIRECT($G$4&\"H\"&$A61)=\"\",\"★\",INDIRECT($G$4&\"H\"&$A61))","v":"★"},{"$f":"IF(INDIRECT($G$4&\"I\"&$A61)=\"\",\"★\",INDIRECT($G$4&\"I\"&$A61))","v":"★"},{"$f":"IF(INDIRECT($G$4&\"J\"&$A61)=\"\",\"★\",INDIRECT($G$4&\"J\"&$A61))","v":"★"},{"$f":"IF(INDIRECT($G$4&\"K\"&$A61)=\"\",\"★\",INDIRECT($G$4&\"K\"&$A61))","v":"★"},{"$f":"IF(INDIRECT($G$4&\"N\"&$A61)=\"\",\"★\",INDIRECT($G$4&\"N\"&$A61))","v":"★"},{"$f":"IF(INDIRECT($G$4&\"O\"&$A61)=\"\",\"★\",INDIRECT($G$4&\"O\"&$A61))","v":"★"},{"$f":"IF(INDIRECT($G$4&\"L\"&$A61)=\"\",\"★\",INDIRECT($G$4&\"L\"&$A61))","v":"★"},50,{"$f":"IF(INDIRECT($H$4&\"C\"&$A61)=\"\",\"★\",INDIRECT($H$4&\"C\"&$A61))","v":"★"},{"$f":"IF(INDIRECT($H$4&\"D\"&$A61)=\"\",\"★\",INDIRECT($H$4&\"D\"&$A61))","v":"★"},{"$f":"IF(INDIRECT($H$4&\"E\"&$A61)=\"\",\"★\",INDIRECT($H$4&\"E\"&$A61))","v":"★"},{"$f":"IF(INDIRECT($H$4&\"F\"&$A61)=\"\",\"★\",INDIRECT($H$4&\"F\"&$A61))","v":"★"},{"$f":"IF(INDIRECT($H$4&\"G\"&$A61)=\"\",\"★\",INDIRECT($H$4&\"G\"&$A61))","v":"★"},{"$f":"IF(INDIRECT($H$4&\"H\"&$A61)=\"\",\"★\",INDIRECT($H$4&\"H\"&$A61))","v":"★"},{"$f":"IF(INDIRECT($H$4&\"I\"&$A61)=\"\",\"★\",INDIRECT($H$4&\"I\"&$A61))","v":"★"},{"$f":"IF(INDIRECT($H$4&\"J\"&$A61)=\"\",\"★\",INDIRECT($H$4&\"J\"&$A61))","v":"★"},{"$f":"IF(INDIRECT($H$4&\"K\"&$A61)=\"\",\"★\",INDIRECT($H$4&\"K\"&$A61))","v":"★"},{"$f":"IF(INDIRECT($H$4&\"N\"&$A61)=\"\",\"★\",INDIRECT($H$4&\"N\"&$A61))","v":"★"},{"$f":"IF(INDIRECT($H$4&\"O\"&$A61)=\"\",\"★\",INDIRECT($H$4&\"O\"&$A61))","v":"★"},{"$f":"IF(INDIRECT($H$4&\"L\"&$A61)=\"\",\"★\",INDIRECT($H$4&\"L\"&$A61))","v":"★"},50,{"$f":"IF(INDIRECT($I$4&\"C\"&$A61)=\"\",\"★\",INDIRECT($I$4&\"C\"&$A61))","v":"★"},{"$f":"IF(INDIRECT($I$4&\"D\"&$A61)=\"\",\"★\",INDIRECT($I$4&\"D\"&$A61))","v":"★"},{"$f":"IF(INDIRECT($I$4&\"E\"&$A61)=\"\",\"★\",INDIRECT($I$4&\"E\"&$A61))","v":"★"},{"$f":"IF(INDIRECT($I$4&\"F\"&$A61)=\"\",\"★\",INDIRECT($I$4&\"F\"&$A61))","v":"★"},{"$f":"IF(INDIRECT($I$4&\"G\"&$A61)=\"\",\"★\",INDIRECT($I$4&\"G\"&$A61))","v":"★"},{"$f":"IF(INDIRECT($I$4&\"H\"&$A61)=\"\",\"★\",INDIRECT($I$4&\"H\"&$A61))","v":"★"},{"$f":"IF(INDIRECT($I$4&\"I\"&$A61)=\"\",\"★\",INDIRECT($I$4&\"I\"&$A61))","v":"★"},{"$f":"IF(INDIRECT($I$4&\"J\"&$A61)=\"\",\"★\",INDIRECT($I$4&\"J\"&$A61))","v":"★"},{"$f":"IF(INDIRECT($I$4&\"K\"&$A61)=\"\",\"★\",INDIRECT($I$4&\"K\"&$A61))","v":"★"},{"$f":"IF(INDIRECT($I$4&\"N\"&$A61)=\"\",\"★\",INDIRECT($I$4&\"N\"&$A61))","v":"★"},{"$f":"IF(INDIRECT($I$4&\"O\"&$A61)=\"\",\"★\",INDIRECT($I$4&\"O\"&$A61))","v":"★"},{"$f":"IF(INDIRECT($I$4&\"L\"&$A61)=\"\",\"★\",INDIRECT($I$4&\"L\"&$A61))","v":"★"}]
[73,{"$nulls":31},51,{"$f":"IF(INDIRECT($C$4&\"C\"&$A62)=\"\",\"★\",INDIRECT($C$4&\"C\"&$A62))","v":"★"},{"$f":"IF(INDIRECT($C$4&\"D\"&$A62)=\"\",\"★\",INDIRECT($C$4&\"D\"&$A62))","v":"★"},{"$f":"IF(INDIRECT($C$4&\"E\"&$A62)=\"\",\"★\",INDIRECT($C$4&\"E\"&$A62))","v":0},{"$f":"IF(INDIRECT($C$4&\"F\"&$A62)=\"\",\"★\",INDIRECT($C$4&\"F\"&$A62))","v":"★"},{"$f":"IF(INDIRECT($C$4&\"G\"&$A62)=\"\",\"★\",INDIRECT($C$4&\"G\"&$A62))","v":"★"},{"$f":"IF(INDIRECT($C$4&\"H\"&$A62)=\"\",\"★\",INDIRECT($C$4&\"H\"&$A62))","v":"★"},{"$f":"IF(INDIRECT($C$4&\"I\"&$A62)=\"\",\"★\",INDIRECT($C$4&\"I\"&$A62))","v":"★"},{"$f":"IF(INDIRECT($C$4&\"J\"&$A62)=\"\",\"★\",INDIRECT($C$4&\"J\"&$A62))","v":"★"},{"$f":"IF(INDIRECT($C$4&\"K\"&$A62)=\"\",\"★\",INDIRECT($C$4&\"K\"&$A62))","v":"★"},{"$f":"IF(INDIRECT($C$4&\"AC\"&$A62)=\"\",\"★\",INDIRECT($C$4&\"AC\"&$A62))","v":"★"},{"$f":"IF(INDIRECT($C$4&\"AD\"&$A62)=\"\",\"★\",INDIRECT($C$4&\"AD\"&$A62))","v":"★"},{"$f":"IF(INDIRECT($C$4&\"L\"&$A62)=\"\",\"★\",INDIRECT($C$4&\"L\"&$A62))","v":"★"},51,{"$f":"IF(INDIRECT($D$4&\"C\"&$A62)=\"\",\"★\",INDIRECT($D$4&\"C\"&$A62))","v":"★"},{"$f":"IF(INDIRECT($D$4&\"D\"&$A62)=\"\",\"★\",INDIRECT($D$4&\"D\"&$A62))","v":"★"},{"$f":"IF(INDIRECT($D$4&\"E\"&$A62)=\"\",\"★\",INDIRECT($D$4&\"E\"&$A62))","v":0},{"$f":"IF(INDIRECT($D$4&\"F\"&$A62)=\"\",\"★\",INDIRECT($D$4&\"F\"&$A62))","v":"★"},{"$f":"IF(INDIRECT($D$4&\"G\"&$A62)=\"\",\"★\",INDIRECT($D$4&\"G\"&$A62))","v":"★"},{"$f":"IF(INDIRECT($D$4&\"H\"&$A62)=\"\",\"★\",INDIRECT($D$4&\"H\"&$A62))","v":"★"},{"$f":"IF(INDIRECT($D$4&\"I\"&$A62)=\"\",\"★\",INDIRECT($D$4&\"I\"&$A62))","v":"★"},{"$f":"IF(INDIRECT($D$4&\"J\"&$A62)=\"\",\"★\",INDIRECT($D$4&\"J\"&$A62))","v":"★"},{"$f":"IF(INDIRECT($D$4&\"K\"&$A62)=\"\",\"★\",INDIRECT($D$4&\"K\"&$A62))","v":"★"},{"$f":"IF(INDIRECT($D$4&\"AC\"&$A62)=\"\",\"★\",INDIRECT($D$4&\"AC\"&$A62))","v":"★"},{"$f":"IF(INDIRECT($D$4&\"AD\"&$A62)=\"\",\"★\",INDIRECT($D$4&\"AD\"&$A62))","v":"★"},{"$f":"IF(INDIRECT($D$4&\"L\"&$A62)=\"\",\"★\",INDIRECT($D$4&\"L\"&$A62))","v":"★"},51,{"$f":"IF(INDIRECT($E$4&\"C\"&$A62)=\"\",\"★\",INDIRECT($E$4&\"C\"&$A62))","v":"★"},{"$f":"IF(INDIRECT($E$4&\"D\"&$A62)=\"\",\"★\",INDIRECT($E$4&\"D\"&$A62))","v":"★"},{"$f":"IF(INDIRECT($E$4&\"E\"&$A62)=\"\",\"★\",INDIRECT($E$4&\"E\"&$A62))","v":0},{"$f":"IF(INDIRECT($E$4&\"F\"&$A62)=\"\",\"★\",INDIRECT($E$4&\"F\"&$A62))","v":"★"},{"$f":"IF(INDIRECT($E$4&\"G\"&$A62)=\"\",\"★\",INDIRECT($E$4&\"G\"&$A62))","v":"★"},{"$f":"IF(INDIRECT($E$4&\"H\"&$A62)=\"\",\"★\",INDIRECT($E$4&\"H\"&$A62))","v":"★"},{"$f":"IF(INDIRECT($E$4&\"I\"&$A62)=\"\",\"★\",INDIRECT($E$4&\"I\"&$A62))","v":"★"},{"$f":"IF(INDIRECT($E$4&\"J\"&$A62)=\"\",\"★\",INDIRECT($E$4&\"J\"&$A62))","v":"★"},{"$f":"IF(INDIRECT($E$4&\"K\"&$A62)=\"\",\"★\",INDIRECT($E$4&\"K\"&$A62))","v":"★"},{"$f":"IF(INDIRECT($E$4&\"AC\"&$A62)=\"\",\"★\",INDIRECT($E$4&\"AC\"&$A62))","v":"★"},{"$f":"IF(INDIRECT($E$4&\"AD\"&$A62)=\"\",\"★\",INDIRECT($E$4&\"AD\"&$A62))","v":"★"},{"$f":"IF(INDIRECT($E$4&\"L\"&$A62)=\"\",\"★\",INDIRECT($E$4&\"L\"&$A62))","v":"★"},{"$nulls":14},51,{"$f":"IF(INDIRECT($G$4&\"C\"&$A62)=\"\",\"★\",INDIRECT($G$4&\"C\"&$A62))","v":"★"},{"$f":"IF(INDIRECT($G$4&\"D\"&$A62)=\"\",\"★\",INDIRECT($G$4&\"D\"&$A62))","v":"★"},{"$f":"IF(INDIRECT($G$4&\"E\"&$A62)=\"\",\"★\",INDIRECT($G$4&\"E\"&$A62))","v":"★"},{"$f":"IF(INDIRECT($G$4&\"F\"&$A62)=\"\",\"★\",INDIRECT($G$4&\"F\"&$A62))","v":"★"},{"$f":"IF(INDIRECT($G$4&\"G\"&$A62)=\"\",\"★\",INDIRECT($G$4&\"G\"&$A62))","v":"★"},{"$f":"IF(INDIRECT($G$4&\"H\"&$A62)=\"\",\"★\",INDIRECT($G$4&\"H\"&$A62))","v":"★"},{"$f":"IF(INDIRECT($G$4&\"I\"&$A62)=\"\",\"★\",INDIRECT($G$4&\"I\"&$A62))","v":"★"},{"$f":"IF(INDIRECT($G$4&\"J\"&$A62)=\"\",\"★\",INDIRECT($G$4&\"J\"&$A62))","v":"★"},{"$f":"IF(INDIRECT($G$4&\"K\"&$A62)=\"\",\"★\",INDIRECT($G$4&\"K\"&$A62))","v":"★"},{"$f":"IF(INDIRECT($G$4&\"N\"&$A62)=\"\",\"★\",INDIRECT($G$4&\"N\"&$A62))","v":"★"},{"$f":"IF(INDIRECT($G$4&\"O\"&$A62)=\"\",\"★\",INDIRECT($G$4&\"O\"&$A62))","v":"★"},{"$f":"IF(INDIRECT($G$4&\"L\"&$A62)=\"\",\"★\",INDIRECT($G$4&\"L\"&$A62))","v":"★"},51,{"$f":"IF(INDIRECT($H$4&\"C\"&$A62)=\"\",\"★\",INDIRECT($H$4&\"C\"&$A62))","v":"★"},{"$f":"IF(INDIRECT($H$4&\"D\"&$A62)=\"\",\"★\",INDIRECT($H$4&\"D\"&$A62))","v":"★"},{"$f":"IF(INDIRECT($H$4&\"E\"&$A62)=\"\",\"★\",INDIRECT($H$4&\"E\"&$A62))","v":"★"},{"$f":"IF(INDIRECT($H$4&\"F\"&$A62)=\"\",\"★\",INDIRECT($H$4&\"F\"&$A62))","v":"★"},{"$f":"IF(INDIRECT($H$4&\"G\"&$A62)=\"\",\"★\",INDIRECT($H$4&\"G\"&$A62))","v":"★"},{"$f":"IF(INDIRECT($H$4&\"H\"&$A62)=\"\",\"★\",INDIRECT($H$4&\"H\"&$A62))","v":"★"},{"$f":"IF(INDIRECT($H$4&\"I\"&$A62)=\"\",\"★\",INDIRECT($H$4&\"I\"&$A62))","v":"★"},{"$f":"IF(INDIRECT($H$4&\"J\"&$A62)=\"\",\"★\",INDIRECT($H$4&\"J\"&$A62))","v":"★"},{"$f":"IF(INDIRECT($H$4&\"K\"&$A62)=\"\",\"★\",INDIRECT($H$4&\"K\"&$A62))","v":"★"},{"$f":"IF(INDIRECT($H$4&\"N\"&$A62)=\"\",\"★\",INDIRECT($H$4&\"N\"&$A62))","v":"★"},{"$f":"IF(INDIRECT($H$4&\"O\"&$A62)=\"\",\"★\",INDIRECT($H$4&\"O\"&$A62))","v":"★"},{"$f":"IF(INDIRECT($H$4&\"L\"&$A62)=\"\",\"★\",INDIRECT($H$4&\"L\"&$A62))","v":"★"},51,{"$f":"IF(INDIRECT($I$4&\"C\"&$A62)=\"\",\"★\",INDIRECT($I$4&\"C\"&$A62))","v":"★"},{"$f":"IF(INDIRECT($I$4&\"D\"&$A62)=\"\",\"★\",INDIRECT($I$4&\"D\"&$A62))","v":"★"},{"$f":"IF(INDIRECT($I$4&\"E\"&$A62)=\"\",\"★\",INDIRECT($I$4&\"E\"&$A62))","v":"★"},{"$f":"IF(INDIRECT($I$4&\"F\"&$A62)=\"\",\"★\",INDIRECT($I$4&\"F\"&$A62))","v":"★"},{"$f":"IF(INDIRECT($I$4&\"G\"&$A62)=\"\",\"★\",INDIRECT($I$4&\"G\"&$A62))","v":"★"},{"$f":"IF(INDIRECT($I$4&\"H\"&$A62)=\"\",\"★\",INDIRECT($I$4&\"H\"&$A62))","v":"★"},{"$f":"IF(INDIRECT($I$4&\"I\"&$A62)=\"\",\"★\",INDIRECT($I$4&\"I\"&$A62))","v":"★"},{"$f":"IF(INDIRECT($I$4&\"J\"&$A62)=\"\",\"★\",INDIRECT($I$4&\"J\"&$A62))","v":"★"},{"$f":"IF(INDIRECT($I$4&\"K\"&$A62)=\"\",\"★\",INDIRECT($I$4&\"K\"&$A62))","v":"★"},{"$f":"IF(INDIRECT($I$4&\"N\"&$A62)=\"\",\"★\",INDIRECT($I$4&\"N\"&$A62))","v":"★"},{"$f":"IF(INDIRECT($I$4&\"O\"&$A62)=\"\",\"★\",INDIRECT($I$4&\"O\"&$A62))","v":"★"},{"$f":"IF(INDIRECT($I$4&\"L\"&$A62)=\"\",\"★\",INDIRECT($I$4&\"L\"&$A62))","v":"★"}]
[74,{"$nulls":31},52,{"$f":"IF(INDIRECT($C$4&\"C\"&$A63)=\"\",\"★\",INDIRECT($C$4&\"C\"&$A63))","v":"★"},{"$f":"IF(INDIRECT($C$4&\"D\"&$A63)=\"\",\"★\",INDIRECT($C$4&\"D\"&$A63))","v":"★"},{"$f":"IF(INDIRECT($C$4&\"E\"&$A63)=\"\",\"★\",INDIRECT($C$4&\"E\"&$A63))","v":0},{"$f":"IF(INDIRECT($C$4&\"F\"&$A63)=\"\",\"★\",INDIRECT($C$4&\"F\"&$A63))","v":"★"},{"$f":"IF(INDIRECT($C$4&\"G\"&$A63)=\"\",\"★\",INDIRECT($C$4&\"G\"&$A63))","v":"★"},{"$f":"IF(INDIRECT($C$4&\"H\"&$A63)=\"\",\"★\",INDIRECT($C$4&\"H\"&$A63))","v":"★"},{"$f":"IF(INDIRECT($C$4&\"I\"&$A63)=\"\",\"★\",INDIRECT($C$4&\"I\"&$A63))","v":"★"},{"$f":"IF(INDIRECT($C$4&\"J\"&$A63)=\"\",\"★\",INDIRECT($C$4&\"J\"&$A63))","v":"★"},{"$f":"IF(INDIRECT($C$4&\"K\"&$A63)=\"\",\"★\",INDIRECT($C$4&\"K\"&$A63))","v":"★"},{"$f":"IF(INDIRECT($C$4&\"AC\"&$A63)=\"\",\"★\",INDIRECT($C$4&\"AC\"&$A63))","v":"★"},{"$f":"IF(INDIRECT($C$4&\"AD\"&$A63)=\"\",\"★\",INDIRECT($C$4&\"AD\"&$A63))","v":"★"},{"$f":"IF(INDIRECT($C$4&\"L\"&$A63)=\"\",\"★\",INDIRECT($C$4&\"L\"&$A63))","v":"★"},52,{"$f":"IF(INDIRECT($D$4&\"C\"&$A63)=\"\",\"★\",INDIRECT($D$4&\"C\"&$A63))","v":"★"},{"$f":"IF(INDIRECT($D$4&\"D\"&$A63)=\"\",\"★\",INDIRECT($D$4&\"D\"&$A63))","v":"★"},{"$f":"IF(INDIRECT($D$4&\"E\"&$A63)=\"\",\"★\",INDIRECT($D$4&\"E\"&$A63))","v":0},{"$f":"IF(INDIRECT($D$4&\"F\"&$A63)=\"\",\"★\",INDIRECT($D$4&\"F\"&$A63))","v":"★"},{"$f":"IF(INDIRECT($D$4&\"G\"&$A63)=\"\",\"★\",INDIRECT($D$4&\"G\"&$A63))","v":"★"},{"$f":"IF(INDIRECT($D$4&\"H\"&$A63)=\"\",\"★\",INDIRECT($D$4&\"H\"&$A63))","v":"★"},{"$f":"IF(INDIRECT($D$4&\"I\"&$A63)=\"\",\"★\",INDIRECT($D$4&\"I\"&$A63))","v":"★"},{"$f":"IF(INDIRECT($D$4&\"J\"&$A63)=\"\",\"★\",INDIRECT($D$4&\"J\"&$A63))","v":"★"},{"$f":"IF(INDIRECT($D$4&\"K\"&$A63)=\"\",\"★\",INDIRECT($D$4&\"K\"&$A63))","v":"★"},{"$f":"IF(INDIRECT($D$4&\"AC\"&$A63)=\"\",\"★\",INDIRECT($D$4&\"AC\"&$A63))","v":"★"},{"$f":"IF(INDIRECT($D$4&\"AD\"&$A63)=\"\",\"★\",INDIRECT($D$4&\"AD\"&$A63))","v":"★"},{"$f":"IF(INDIRECT($D$4&\"L\"&$A63)=\"\",\"★\",INDIRECT($D$4&\"L\"&$A63))","v":"★"},52,{"$f":"IF(INDIRECT($E$4&\"C\"&$A63)=\"\",\"★\",INDIRECT($E$4&\"C\"&$A63))","v":"★"},{"$f":"IF(INDIRECT($E$4&\"D\"&$A63)=\"\",\"★\",INDIRECT($E$4&\"D\"&$A63))","v":"★"},{"$f":"IF(INDIRECT($E$4&\"E\"&$A63)=\"\",\"★\",INDIRECT($E$4&\"E\"&$A63))","v":0},{"$f":"IF(INDIRECT($E$4&\"F\"&$A63)=\"\",\"★\",INDIRECT($E$4&\"F\"&$A63))","v":"★"},{"$f":"IF(INDIRECT($E$4&\"G\"&$A63)=\"\",\"★\",INDIRECT($E$4&\"G\"&$A63))","v":"★"},{"$f":"IF(INDIRECT($E$4&\"H\"&$A63)=\"\",\"★\",INDIRECT($E$4&\"H\"&$A63))","v":"★"},{"$f":"IF(INDIRECT($E$4&\"I\"&$A63)=\"\",\"★\",INDIRECT($E$4&\"I\"&$A63))","v":"★"},{"$f":"IF(INDIRECT($E$4&\"J\"&$A63)=\"\",\"★\",INDIRECT($E$4&\"J\"&$A63))","v":"★"},{"$f":"IF(INDIRECT($E$4&\"K\"&$A63)=\"\",\"★\",INDIRECT($E$4&\"K\"&$A63))","v":"★"},{"$f":"IF(INDIRECT($E$4&\"AC\"&$A63)=\"\",\"★\",INDIRECT($E$4&\"AC\"&$A63))","v":"★"},{"$f":"IF(INDIRECT($E$4&\"AD\"&$A63)=\"\",\"★\",INDIRECT($E$4&\"AD\"&$A63))","v":"★"},{"$f":"IF(INDIRECT($E$4&\"L\"&$A63)=\"\",\"★\",INDIRECT($E$4&\"L\"&$A63))","v":"★"},{"$nulls":14},52,{"$f":"IF(INDIRECT($G$4&\"C\"&$A63)=\"\",\"★\",INDIRECT($G$4&\"C\"&$A63))","v":"★"},{"$f":"IF(INDIRECT($G$4&\"D\"&$A63)=\"\",\"★\",INDIRECT($G$4&\"D\"&$A63))","v":"★"},{"$f":"IF(INDIRECT($G$4&\"E\"&$A63)=\"\",\"★\",INDIRECT($G$4&\"E\"&$A63))","v":"★"},{"$f":"IF(INDIRECT($G$4&\"F\"&$A63)=\"\",\"★\",INDIRECT($G$4&\"F\"&$A63))","v":"★"},{"$f":"IF(INDIRECT($G$4&\"G\"&$A63)=\"\",\"★\",INDIRECT($G$4&\"G\"&$A63))","v":"★"},{"$f":"IF(INDIRECT($G$4&\"H\"&$A63)=\"\",\"★\",INDIRECT($G$4&\"H\"&$A63))","v":"★"},{"$f":"IF(INDIRECT($G$4&\"I\"&$A63)=\"\",\"★\",INDIRECT($G$4&\"I\"&$A63))","v":"★"},{"$f":"IF(INDIRECT($G$4&\"J\"&$A63)=\"\",\"★\",INDIRECT($G$4&\"J\"&$A63))","v":"★"},{"$f":"IF(INDIRECT($G$4&\"K\"&$A63)=\"\",\"★\",INDIRECT($G$4&\"K\"&$A63))","v":"★"},{"$f":"IF(INDIRECT($G$4&\"N\"&$A63)=\"\",\"★\",INDIRECT($G$4&\"N\"&$A63))","v":"★"},{"$f":"IF(INDIRECT($G$4&\"O\"&$A63)=\"\",\"★\",INDIRECT($G$4&\"O\"&$A63))","v":"★"},{"$f":"IF(INDIRECT($G$4&\"L\"&$A63)=\"\",\"★\",INDIRECT($G$4&\"L\"&$A63))","v":"★"},52,{"$f":"IF(INDIRECT($H$4&\"C\"&$A63)=\"\",\"★\",INDIRECT($H$4&\"C\"&$A63))","v":"★"},{"$f":"IF(INDIRECT($H$4&\"D\"&$A63)=\"\",\"★\",INDIRECT($H$4&\"D\"&$A63))","v":"★"},{"$f":"IF(INDIRECT($H$4&\"E\"&$A63)=\"\",\"★\",INDIRECT($H$4&\"E\"&$A63))","v":"★"},{"$f":"IF(INDIRECT($H$4&\"F\"&$A63)=\"\",\"★\",INDIRECT($H$4&\"F\"&$A63))","v":"★"},{"$f":"IF(INDIRECT($H$4&\"G\"&$A63)=\"\",\"★\",INDIRECT($H$4&\"G\"&$A63))","v":"★"},{"$f":"IF(INDIRECT($H$4&\"H\"&$A63)=\"\",\"★\",INDIRECT($H$4&\"H\"&$A63))","v":"★"},{"$f":"IF(INDIRECT($H$4&\"I\"&$A63)=\"\",\"★\",INDIRECT($H$4&\"I\"&$A63))","v":"★"},{"$f":"IF(INDIRECT($H$4&\"J\"&$A63)=\"\",\"★\",INDIRECT($H$4&\"J\"&$A63))","v":"★"},{"$f":"IF(INDIRECT($H$4&\"K\"&$A63)=\"\",\"★\",INDIRECT($H$4&\"K\"&$A63))","v":"★"},{"$f":"IF(INDIRECT($H$4&\"N\"&$A63)=\"\",\"★\",INDIRECT($H$4&\"N\"&$A63))","v":"★"},{"$f":"IF(INDIRECT($H$4&\"O\"&$A63)=\"\",\"★\",INDIRECT($H$4&\"O\"&$A63))","v":"★"},{"$f":"IF(INDIRECT($H$4&\"L\"&$A63)=\"\",\"★\",INDIRECT($H$4&\"L\"&$A63))","v":"★"},52,{"$f":"IF(INDIRECT($I$4&\"C\"&$A63)=\"\",\"★\",INDIRECT($I$4&\"C\"&$A63))","v":"★"},{"$f":"IF(INDIRECT($I$4&\"D\"&$A63)=\"\",\"★\",INDIRECT($I$4&\"D\"&$A63))","v":"★"},{"$f":"IF(INDIRECT($I$4&\"E\"&$A63)=\"\",\"★\",INDIRECT($I$4&\"E\"&$A63))","v":"★"},{"$f":"IF(INDIRECT($I$4&\"F\"&$A63)=\"\",\"★\",INDIRECT($I$4&\"F\"&$A63))","v":"★"},{"$f":"IF(INDIRECT($I$4&\"G\"&$A63)=\"\",\"★\",INDIRECT($I$4&\"G\"&$A63))","v":"★"},{"$f":"IF(INDIRECT($I$4&\"H\"&$A63)=\"\",\"★\",INDIRECT($I$4&\"H\"&$A63))","v":"★"},{"$f":"IF(INDIRECT($I$4&\"I\"&$A63)=\"\",\"★\",INDIRECT($I$4&\"I\"&$A63))","v":"★"},{"$f":"IF(INDIRECT($I$4&\"J\"&$A63)=\"\",\"★\",INDIRECT($I$4&\"J\"&$A63))","v":"★"},{"$f":"IF(INDIRECT($I$4&\"K\"&$A63)=\"\",\"★\",INDIRECT($I$4&\"K\"&$A63))","v":"★"},{"$f":"IF(INDIRECT($I$4&\"N\"&$A63)=\"\",\"★\",INDIRECT($I$4&\"N\"&$A63))","v":"★"},{"$f":"IF(INDIRECT($I$4&\"O\"&$A63)=\"\",\"★\",INDIRECT($I$4&\"O\"&$A63))","v":"★"},{"$f":"IF(INDIRECT($I$4&\"L\"&$A63)=\"\",\"★\",INDIRECT($I$4&\"L\"&$A63))","v":"★"}]
[75,{"$nulls":31},53,{"$f":"IF(INDIRECT($C$4&\"C\"&$A64)=\"\",\"★\",INDIRECT($C$4&\"C\"&$A64))","v":"★"},{"$f":"IF(INDIRECT($C$4&\"D\"&$A64)=\"\",\"★\",INDIRECT($C$4&\"D\"&$A64))","v":"★"},{"$f":"IF(INDIRECT($C$4&\"E\"&$A64)=\"\",\"★\",INDIRECT($C$4&\"E\"&$A64))","v":0},{"$f":"IF(INDIRECT($C$4&\"F\"&$A64)=\"\",\"★\",INDIRECT($C$4&\"F\"&$A64))","v":"★"},{"$f":"IF(INDIRECT($C$4&\"G\"&$A64)=\"\",\"★\",INDIRECT($C$4&\"G\"&$A64))","v":"★"},{"$f":"IF(INDIRECT($C$4&\"H\"&$A64)=\"\",\"★\",INDIRECT($C$4&\"H\"&$A64))","v":"★"},{"$f":"IF(INDIRECT($C$4&\"I\"&$A64)=\"\",\"★\",INDIRECT($C$4&\"I\"&$A64))","v":"★"},{"$f":"IF(INDIRECT($C$4&\"J\"&$A64)=\"\",\"★\",INDIRECT($C$4&\"J\"&$A64))","v":"★"},{"$f":"IF(INDIRECT($C$4&\"K\"&$A64)=\"\",\"★\",INDIRECT($C$4&\"K\"&$A64))","v":"★"},{"$f":"IF(INDIRECT($C$4&\"AC\"&$A64)=\"\",\"★\",INDIRECT($C$4&\"AC\"&$A64))","v":"★"},{"$f":"IF(INDIRECT($C$4&\"AD\"&$A64)=\"\",\"★\",INDIRECT($C$4&\"AD\"&$A64))","v":"★"},{"$f":"IF(INDIRECT($C$4&\"L\"&$A64)=\"\",\"★\",INDIRECT($C$4&\"L\"&$A64))","v":"★"},53,{"$f":"IF(INDIRECT($D$4&\"C\"&$A64)=\"\",\"★\",INDIRECT($D$4&\"C\"&$A64))","v":"★"},{"$f":"IF(INDIRECT($D$4&\"D\"&$A64)=\"\",\"★\",INDIRECT($D$4&\"D\"&$A64))","v":"★"},{"$f":"IF(INDIRECT($D$4&\"E\"&$A64)=\"\",\"★\",INDIRECT($D$4&\"E\"&$A64))","v":0},{"$f":"IF(INDIRECT($D$4&\"F\"&$A64)=\"\",\"★\",INDIRECT($D$4&\"F\"&$A64))","v":"★"},{"$f":"IF(INDIRECT($D$4&\"G\"&$A64)=\"\",\"★\",INDIRECT($D$4&\"G\"&$A64))","v":"★"},{"$f":"IF(INDIRECT($D$4&\"H\"&$A64)=\"\",\"★\",INDIRECT($D$4&\"H\"&$A64))","v":"★"},{"$f":"IF(INDIRECT($D$4&\"I\"&$A64)=\"\",\"★\",INDIRECT($D$4&\"I\"&$A64))","v":"★"},{"$f":"IF(INDIRECT($D$4&\"J\"&$A64)=\"\",\"★\",INDIRECT($D$4&\"J\"&$A64))","v":"★"},{"$f":"IF(INDIRECT($D$4&\"K\"&$A64)=\"\",\"★\",INDIRECT($D$4&\"K\"&$A64))","v":"★"},{"$f":"IF(INDIRECT($D$4&\"AC\"&$A64)=\"\",\"★\",INDIRECT($D$4&\"AC\"&$A64))","v":"★"},{"$f":"IF(INDIRECT($D$4&\"AD\"&$A64)=\"\",\"★\",INDIRECT($D$4&\"AD\"&$A64))","v":"★"},{"$f":"IF(INDIRECT($D$4&\"L\"&$A64)=\"\",\"★\",INDIRECT($D$4&\"L\"&$A64))","v":"★"},53,{"$f":"IF(INDIRECT($E$4&\"C\"&$A64)=\"\",\"★\",INDIRECT($E$4&\"C\"&$A64))","v":"★"},{"$f":"IF(INDIRECT($E$4&\"D\"&$A64)=\"\",\"★\",INDIRECT($E$4&\"D\"&$A64))","v":"★"},{"$f":"IF(INDIRECT($E$4&\"E\"&$A64)=\"\",\"★\",INDIRECT($E$4&\"E\"&$A64))","v":0},{"$f":"IF(INDIRECT($E$4&\"F\"&$A64)=\"\",\"★\",INDIRECT($E$4&\"F\"&$A64))","v":"★"},{"$f":"IF(INDIRECT($E$4&\"G\"&$A64)=\"\",\"★\",INDIRECT($E$4&\"G\"&$A64))","v":"★"},{"$f":"IF(INDIRECT($E$4&\"H\"&$A64)=\"\",\"★\",INDIRECT($E$4&\"H\"&$A64))","v":"★"},{"$f":"IF(INDIRECT($E$4&\"I\"&$A64)=\"\",\"★\",INDIRECT($E$4&\"I\"&$A64))","v":"★"},{"$f":"IF(INDIRECT($E$4&\"J\"&$A64)=\"\",\"★\",INDIRECT($E$4&\"J\"&$A64))","v":"★"},{"$f":"IF(INDIRECT($E$4&\"K\"&$A64)=\"\",\"★\",INDIRECT($E$4&\"K\"&$A64))","v":"★"},{"$f":"IF(INDIRECT($E$4&\"AC\"&$A64)=\"\",\"★\",INDIRECT($E$4&\"AC\"&$A64))","v":"★"},{"$f":"IF(INDIRECT($E$4&\"AD\"&$A64)=\"\",\"★\",INDIRECT($E$4&\"AD\"&$A64))","v":"★"},{"$f":"IF(INDIRECT($E$4&\"L\"&$A64)=\"\",\"★\",INDIRECT($E$4&\"L\"&$A64))","v":"★"},{"$nulls":14},53,{"$f":"IF(INDIRECT($G$4&\"C\"&$A64)=\"\",\"★\",INDIRECT($G$4&\"C\"&$A64))","v":"★"},{"$f":"IF(INDIRECT($G$4&\"D\"&$A64)=\"\",\"★\",INDIRECT($G$4&\"D\"&$A64))","v":"★"},{"$f":"IF(INDIRECT($G$4&\"E\"&$A64)=\"\",\"★\",INDIRECT($G$4&\"E\"&$A64))","v":"★"},{"$f":"IF(INDIRECT($G$4&\"F\"&$A64)=\"\",\"★\",INDIRECT($G$4&\"F\"&$A64))","v":"★"},{"$f":"IF(INDIRECT($G$4&\"G\"&$A64)=\"\",\"★\",INDIRECT($G$4&\"G\"&$A64))","v":"★"},{"$f":"IF(INDIRECT($G$4&\"H\"&$A64)=\"\",\"★\",INDIRECT($G$4&\"H\"&$A64))","v":"★"},{"$f":"IF(INDIRECT($G$4&\"I\"&$A64)=\"\",\"★\",INDIRECT($G$4&\"I\"&$A64))","v":"★"},{"$f":"IF(INDIRECT($G$4&\"J\"&$A64)=\"\",\"★\",INDIRECT($G$4&\"J\"&$A64))","v":"★"},{"$f":"IF(INDIRECT($G$4&\"K\"&$A64)=\"\",\"★\",INDIRECT($G$4&\"K\"&$A64))","v":"★"},{"$f":"IF(INDIRECT($G$4&\"N\"&$A64)=\"\",\"★\",INDIRECT($G$4&\"N\"&$A64))","v":"★"},{"$f":"IF(INDIRECT($G$4&\"O\"&$A64)=\"\",\"★\",INDIRECT($G$4&\"O\"&$A64))","v":"★"},{"$f":"IF(INDIRECT($G$4&\"L\"&$A64)=\"\",\"★\",INDIRECT($G$4&\"L\"&$A64))","v":"★"},53,{"$f":"IF(INDIRECT($H$4&\"C\"&$A64)=\"\",\"★\",INDIRECT($H$4&\"C\"&$A64))","v":"★"},{"$f":"IF(INDIRECT($H$4&\"D\"&$A64)=\"\",\"★\",INDIRECT($H$4&\"D\"&$A64))","v":"★"},{"$f":"IF(INDIRECT($H$4&\"E\"&$A64)=\"\",\"★\",INDIRECT($H$4&\"E\"&$A64))","v":"★"},{"$f":"IF(INDIRECT($H$4&\"F\"&$A64)=\"\",\"★\",INDIRECT($H$4&\"F\"&$A64))","v":"★"},{"$f":"IF(INDIRECT($H$4&\"G\"&$A64)=\"\",\"★\",INDIRECT($H$4&\"G\"&$A64))","v":"★"},{"$f":"IF(INDIRECT($H$4&\"H\"&$A64)=\"\",\"★\",INDIRECT($H$4&\"H\"&$A64))","v":"★"},{"$f":"IF(INDIRECT($H$4&\"I\"&$A64)=\"\",\"★\",INDIRECT($H$4&\"I\"&$A64))","v":"★"},{"$f":"IF(INDIRECT($H$4&\"J\"&$A64)=\"\",\"★\",INDIRECT($H$4&\"J\"&$A64))","v":"★"},{"$f":"IF(INDIRECT($H$4&\"K\"&$A64)=\"\",\"★\",INDIRECT($H$4&\"K\"&$A64))","v":"★"},{"$f":"IF(INDIRECT($H$4&\"N\"&$A64)=\"\",\"★\",INDIRECT($H$4&\"N\"&$A64))","v":"★"},{"$f":"IF(INDIRECT($H$4&\"O\"&$A64)=\"\",\"★\",INDIRECT($H$4&\"O\"&$A64))","v":"★"},{"$f":"IF(INDIRECT($H$4&\"L\"&$A64)=\"\",\"★\",INDIRECT($H$4&\"L\"&$A64))","v":"★"},53,{"$f":"IF(INDIRECT($I$4&\"C\"&$A64)=\"\",\"★\",INDIRECT($I$4&\"C\"&$A64))","v":"★"},{"$f":"IF(INDIRECT($I$4&\"D\"&$A64)=\"\",\"★\",INDIRECT($I$4&\"D\"&$A64))","v":"★"},{"$f":"IF(INDIRECT($I$4&\"E\"&$A64)=\"\",\"★\",INDIRECT($I$4&\"E\"&$A64))","v":"★"},{"$f":"IF(INDIRECT($I$4&\"F\"&$A64)=\"\",\"★\",INDIRECT($I$4&\"F\"&$A64))","v":"★"},{"$f":"IF(INDIRECT($I$4&\"G\"&$A64)=\"\",\"★\",INDIRECT($I$4&\"G\"&$A64))","v":"★"},{"$f":"IF(INDIRECT($I$4&\"H\"&$A64)=\"\",\"★\",INDIRECT($I$4&\"H\"&$A64))","v":"★"},{"$f":"IF(INDIRECT($I$4&\"I\"&$A64)=\"\",\"★\",INDIRECT($I$4&\"I\"&$A64))","v":"★"},{"$f":"IF(INDIRECT($I$4&\"J\"&$A64)=\"\",\"★\",INDIRECT($I$4&\"J\"&$A64))","v":"★"},{"$f":"IF(INDIRECT($I$4&\"K\"&$A64)=\"\",\"★\",INDIRECT($I$4&\"K\"&$A64))","v":"★"},{"$f":"IF(INDIRECT($I$4&\"N\"&$A64)=\"\",\"★\",INDIRECT($I$4&\"N\"&$A64))","v":"★"},{"$f":"IF(INDIRECT($I$4&\"O\"&$A64)=\"\",\"★\",INDIRECT($I$4&\"O\"&$A64))","v":"★"},{"$f":"IF(INDIRECT($I$4&\"L\"&$A64)=\"\",\"★\",INDIRECT($I$4&\"L\"&$A64))","v":"★"}]
[76,{"$nulls":31},54,{"$f":"IF(INDIRECT($C$4&\"C\"&$A65)=\"\",\"★\",INDIRECT($C$4&\"C\"&$A65))","v":"★"},{"$f":"IF(INDIRECT($C$4&\"D\"&$A65)=\"\",\"★\",INDIRECT($C$4&\"D\"&$A65))","v":"★"},{"$f":"IF(INDIRECT($C$4&\"E\"&$A65)=\"\",\"★\",INDIRECT($C$4&\"E\"&$A65))","v":0},{"$f":"IF(INDIRECT($C$4&\"F\"&$A65)=\"\",\"★\",INDIRECT($C$4&\"F\"&$A65))","v":"★"},{"$f":"IF(INDIRECT($C$4&\"G\"&$A65)=\"\",\"★\",INDIRECT($C$4&\"G\"&$A65))","v":"★"},{"$f":"IF(INDIRECT($C$4&\"H\"&$A65)=\"\",\"★\",INDIRECT($C$4&\"H\"&$A65))","v":"★"},{"$f":"IF(INDIRECT($C$4&\"I\"&$A65)=\"\",\"★\",INDIRECT($C$4&\"I\"&$A65))","v":"★"},{"$f":"IF(INDIRECT($C$4&\"J\"&$A65)=\"\",\"★\",INDIRECT($C$4&\"J\"&$A65))","v":"★"},{"$f":"IF(INDIRECT($C$4&\"K\"&$A65)=\"\",\"★\",INDIRECT($C$4&\"K\"&$A65))","v":"★"},{"$f":"IF(INDIRECT($C$4&\"AC\"&$A65)=\"\",\"★\",INDIRECT($C$4&\"AC\"&$A65))","v":"★"},{"$f":"IF(INDIRECT($C$4&\"AD\"&$A65)=\"\",\"★\",INDIRECT($C$4&\"AD\"&$A65))","v":"★"},{"$f":"IF(INDIRECT($C$4&\"L\"&$A65)=\"\",\"★\",INDIRECT($C$4&\"L\"&$A65))","v":"★"},54,{"$f":"IF(INDIRECT($D$4&\"C\"&$A65)=\"\",\"★\",INDIRECT($D$4&\"C\"&$A65))","v":"★"},{"$f":"IF(INDIRECT($D$4&\"D\"&$A65)=\"\",\"★\",INDIRECT($D$4&\"D\"&$A65))","v":"★"},{"$f":"IF(INDIRECT($D$4&\"E\"&$A65)=\"\",\"★\",INDIRECT($D$4&\"E\"&$A65))","v":0},{"$f":"IF(INDIRECT($D$4&\"F\"&$A65)=\"\",\"★\",INDIRECT($D$4&\"F\"&$A65))","v":"★"},{"$f":"IF(INDIRECT($D$4&\"G\"&$A65)=\"\",\"★\",INDIRECT($D$4&\"G\"&$A65))","v":"★"},{"$f":"IF(INDIRECT($D$4&\"H\"&$A65)=\"\",\"★\",INDIRECT($D$4&\"H\"&$A65))","v":"★"},{"$f":"IF(INDIRECT($D$4&\"I\"&$A65)=\"\",\"★\",INDIRECT($D$4&\"I\"&$A65))","v":"★"},{"$f":"IF(INDIRECT($D$4&\"J\"&$A65)=\"\",\"★\",INDIRECT($D$4&\"J\"&$A65))","v":"★"},{"$f":"IF(INDIRECT($D$4&\"K\"&$A65)=\"\",\"★\",INDIRECT($D$4&\"K\"&$A65))","v":"★"},{"$f":"IF(INDIRECT($D$4&\"AC\"&$A65)=\"\",\"★\",INDIRECT($D$4&\"AC\"&$A65))","v":"★"},{"$f":"IF(INDIRECT($D$4&\"AD\"&$A65)=\"\",\"★\",INDIRECT($D$4&\"AD\"&$A65))","v":"★"},{"$f":"IF(INDIRECT($D$4&\"L\"&$A65)=\"\",\"★\",INDIRECT($D$4&\"L\"&$A65))","v":"★"},54,{"$f":"IF(INDIRECT($E$4&\"C\"&$A65)=\"\",\"★\",INDIRECT($E$4&\"C\"&$A65))","v":"★"},{"$f":"IF(INDIRECT($E$4&\"D\"&$A65)=\"\",\"★\",INDIRECT($E$4&\"D\"&$A65))","v":"★"},{"$f":"IF(INDIRECT($E$4&\"E\"&$A65)=\"\",\"★\",INDIRECT($E$4&\"E\"&$A65))","v":0},{"$f":"IF(INDIRECT($E$4&\"F\"&$A65)=\"\",\"★\",INDIRECT($E$4&\"F\"&$A65))","v":"★"},{"$f":"IF(INDIRECT($E$4&\"G\"&$A65)=\"\",\"★\",INDIRECT($E$4&\"G\"&$A65))","v":"★"},{"$f":"IF(INDIRECT($E$4&\"H\"&$A65)=\"\",\"★\",INDIRECT($E$4&\"H\"&$A65))","v":"★"},{"$f":"IF(INDIRECT($E$4&\"I\"&$A65)=\"\",\"★\",INDIRECT($E$4&\"I\"&$A65))","v":"★"},{"$f":"IF(INDIRECT($E$4&\"J\"&$A65)=\"\",\"★\",INDIRECT($E$4&\"J\"&$A65))","v":"★"},{"$f":"IF(INDIRECT($E$4&\"K\"&$A65)=\"\",\"★\",INDIRECT($E$4&\"K\"&$A65))","v":"★"},{"$f":"IF(INDIRECT($E$4&\"AC\"&$A65)=\"\",\"★\",INDIRECT($E$4&\"AC\"&$A65))","v":"★"},{"$f":"IF(INDIRECT($E$4&\"AD\"&$A65)=\"\",\"★\",INDIRECT($E$4&\"AD\"&$A65))","v":"★"},{"$f":"IF(INDIRECT($E$4&\"L\"&$A65)=\"\",\"★\",INDIRECT($E$4&\"L\"&$A65))","v":"★"},{"$nulls":14},54,{"$f":"IF(INDIRECT($G$4&\"C\"&$A65)=\"\",\"★\",INDIRECT($G$4&\"C\"&$A65))","v":"★"},{"$f":"IF(INDIRECT($G$4&\"D\"&$A65)=\"\",\"★\",INDIRECT($G$4&\"D\"&$A65))","v":"★"},{"$f":"IF(INDIRECT($G$4&\"E\"&$A65)=\"\",\"★\",INDIRECT($G$4&\"E\"&$A65))","v":"★"},{"$f":"IF(INDIRECT($G$4&\"F\"&$A65)=\"\",\"★\",INDIRECT($G$4&\"F\"&$A65))","v":"★"},{"$f":"IF(INDIRECT($G$4&\"G\"&$A65)=\"\",\"★\",INDIRECT($G$4&\"G\"&$A65))","v":"★"},{"$f":"IF(INDIRECT($G$4&\"H\"&$A65)=\"\",\"★\",INDIRECT($G$4&\"H\"&$A65))","v":"★"},{"$f":"IF(INDIRECT($G$4&\"I\"&$A65)=\"\",\"★\",INDIRECT($G$4&\"I\"&$A65))","v":"★"},{"$f":"IF(INDIRECT($G$4&\"J\"&$A65)=\"\",\"★\",INDIRECT($G$4&\"J\"&$A65))","v":"★"},{"$f":"IF(INDIRECT($G$4&\"K\"&$A65)=\"\",\"★\",INDIRECT($G$4&\"K\"&$A65))","v":"★"},{"$f":"IF(INDIRECT($G$4&\"N\"&$A65)=\"\",\"★\",INDIRECT($G$4&\"N\"&$A65))","v":"★"},{"$f":"IF(INDIRECT($G$4&\"O\"&$A65)=\"\",\"★\",INDIRECT($G$4&\"O\"&$A65))","v":"★"},{"$f":"IF(INDIRECT($G$4&\"L\"&$A65)=\"\",\"★\",INDIRECT($G$4&\"L\"&$A65))","v":"★"},54,{"$f":"IF(INDIRECT($H$4&\"C\"&$A65)=\"\",\"★\",INDIRECT($H$4&\"C\"&$A65))","v":"★"},{"$f":"IF(INDIRECT($H$4&\"D\"&$A65)=\"\",\"★\",INDIRECT($H$4&\"D\"&$A65))","v":"★"},{"$f":"IF(INDIRECT($H$4&\"E\"&$A65)=\"\",\"★\",INDIRECT($H$4&\"E\"&$A65))","v":"★"},{"$f":"IF(INDIRECT($H$4&\"F\"&$A65)=\"\",\"★\",INDIRECT($H$4&\"F\"&$A65))","v":"★"},{"$f":"IF(INDIRECT($H$4&\"G\"&$A65)=\"\",\"★\",INDIRECT($H$4&\"G\"&$A65))","v":"★"},{"$f":"IF(INDIRECT($H$4&\"H\"&$A65)=\"\",\"★\",INDIRECT($H$4&\"H\"&$A65))","v":"★"},{"$f":"IF(INDIRECT($H$4&\"I\"&$A65)=\"\",\"★\",INDIRECT($H$4&\"I\"&$A65))","v":"★"},{"$f":"IF(INDIRECT($H$4&\"J\"&$A65)=\"\",\"★\",INDIRECT($H$4&\"J\"&$A65))","v":"★"},{"$f":"IF(INDIRECT($H$4&\"K\"&$A65)=\"\",\"★\",INDIRECT($H$4&\"K\"&$A65))","v":"★"},{"$f":"IF(INDIRECT($H$4&\"N\"&$A65)=\"\",\"★\",INDIRECT($H$4&\"N\"&$A65))","v":"★"},{"$f":"IF(INDIRECT($H$4&\"O\"&$A65)=\"\",\"★\",INDIRECT($H$4&\"O\"&$A65))","v":"★"},{"$f":"IF(INDIRECT($H$4&\"L\"&$A65)=\"\",\"★\",INDIRECT($H$4&\"L\"&$A65))","v":"★"},54,{"$f":"IF(INDIRECT($I$4&\"C\"&$A65)=\"\",\"★\",INDIRECT($I$4&\"C\"&$A65))","v":"★"},{"$f":"IF(INDIRECT($I$4&\"D\"&$A65)=\"\",\"★\",INDIRECT($I$4&\"D\"&$A65))","v":"★"},{"$f":"IF(INDIRECT($I$4&\"E\"&$A65)=\"\",\"★\",INDIRECT($I$4&\"E\"&$A65))","v":"★"},{"$f":"IF(INDIRECT($I$4&\"F\"&$A65)=\"\",\"★\",INDIRECT($I$4&\"F\"&$A65))","v":"★"},{"$f":"IF(INDIRECT($I$4&\"G\"&$A65)=\"\",\"★\",INDIRECT($I$4&\"G\"&$A65))","v":"★"},{"$f":"IF(INDIRECT($I$4&\"H\"&$A65)=\"\",\"★\",INDIRECT($I$4&\"H\"&$A65))","v":"★"},{"$f":"IF(INDIRECT($I$4&\"I\"&$A65)=\"\",\"★\",INDIRECT($I$4&\"I\"&$A65))","v":"★"},{"$f":"IF(INDIRECT($I$4&\"J\"&$A65)=\"\",\"★\",INDIRECT($I$4&\"J\"&$A65))","v":"★"},{"$f":"IF(INDIRECT($I$4&\"K\"&$A65)=\"\",\"★\",INDIRECT($I$4&\"K\"&$A65))","v":"★"},{"$f":"IF(INDIRECT($I$4&\"N\"&$A65)=\"\",\"★\",INDIRECT($I$4&\"N\"&$A65))","v":"★"},{"$f":"IF(INDIRECT($I$4&\"O\"&$A65)=\"\",\"★\",INDIRECT($I$4&\"O\"&$A65))","v":"★"},{"$f":"IF(INDIRECT($I$4&\"L\"&$A65)=\"\",\"★\",INDIRECT($I$4&\"L\"&$A65))","v":"★"}]
[77,{"$nulls":31},55,{"$f":"IF(INDIRECT($C$4&\"C\"&$A66)=\"\",\"★\",INDIRECT($C$4&\"C\"&$A66))","v":"★"},{"$f":"IF(INDIRECT($C$4&\"D\"&$A66)=\"\",\"★\",INDIRECT($C$4&\"D\"&$A66))","v":"★"},{"$f":"IF(INDIRECT($C$4&\"E\"&$A66)=\"\",\"★\",INDIRECT($C$4&\"E\"&$A66))","v":0},{"$f":"IF(INDIRECT($C$4&\"F\"&$A66)=\"\",\"★\",INDIRECT($C$4&\"F\"&$A66))","v":"★"},{"$f":"IF(INDIRECT($C$4&\"G\"&$A66)=\"\",\"★\",INDIRECT($C$4&\"G\"&$A66))","v":"★"},{"$f":"IF(INDIRECT($C$4&\"H\"&$A66)=\"\",\"★\",INDIRECT($C$4&\"H\"&$A66))","v":"★"},{"$f":"IF(INDIRECT($C$4&\"I\"&$A66)=\"\",\"★\",INDIRECT($C$4&\"I\"&$A66))","v":"★"},{"$f":"IF(INDIRECT($C$4&\"J\"&$A66)=\"\",\"★\",INDIRECT($C$4&\"J\"&$A66))","v":"★"},{"$f":"IF(INDIRECT($C$4&\"K\"&$A66)=\"\",\"★\",INDIRECT($C$4&\"K\"&$A66))","v":"★"},{"$f":"IF(INDIRECT($C$4&\"AC\"&$A66)=\"\",\"★\",INDIRECT($C$4&\"AC\"&$A66))","v":"★"},{"$f":"IF(INDIRECT($C$4&\"AD\"&$A66)=\"\",\"★\",INDIRECT($C$4&\"AD\"&$A66))","v":"★"},{"$f":"IF(INDIRECT($C$4&\"L\"&$A66)=\"\",\"★\",INDIRECT($C$4&\"L\"&$A66))","v":"★"},55,{"$f":"IF(INDIRECT($D$4&\"C\"&$A66)=\"\",\"★\",INDIRECT($D$4&\"C\"&$A66))","v":"★"},{"$f":"IF(INDIRECT($D$4&\"D\"&$A66)=\"\",\"★\",INDIRECT($D$4&\"D\"&$A66))","v":"★"},{"$f":"IF(INDIRECT($D$4&\"E\"&$A66)=\"\",\"★\",INDIRECT($D$4&\"E\"&$A66))","v":0},{"$f":"IF(INDIRECT($D$4&\"F\"&$A66)=\"\",\"★\",INDIRECT($D$4&\"F\"&$A66))","v":"★"},{"$f":"IF(INDIRECT($D$4&\"G\"&$A66)=\"\",\"★\",INDIRECT($D$4&\"G\"&$A66))","v":"★"},{"$f":"IF(INDIRECT($D$4&\"H\"&$A66)=\"\",\"★\",INDIRECT($D$4&\"H\"&$A66))","v":"★"},{"$f":"IF(INDIRECT($D$4&\"I\"&$A66)=\"\",\"★\",INDIRECT($D$4&\"I\"&$A66))","v":"★"},{"$f":"IF(INDIRECT($D$4&\"J\"&$A66)=\"\",\"★\",INDIRECT($D$4&\"J\"&$A66))","v":"★"},{"$f":"IF(INDIRECT($D$4&\"K\"&$A66)=\"\",\"★\",INDIRECT($D$4&\"K\"&$A66))","v":"★"},{"$f":"IF(INDIRECT($D$4&\"AC\"&$A66)=\"\",\"★\",INDIRECT($D$4&\"AC\"&$A66))","v":"★"},{"$f":"IF(INDIRECT($D$4&\"AD\"&$A66)=\"\",\"★\",INDIRECT($D$4&\"AD\"&$A66))","v":"★"},{"$f":"IF(INDIRECT($D$4&\"L\"&$A66)=\"\",\"★\",INDIRECT($D$4&\"L\"&$A66))","v":"★"},55,{"$f":"IF(INDIRECT($E$4&\"C\"&$A66)=\"\",\"★\",INDIRECT($E$4&\"C\"&$A66))","v":"★"},{"$f":"IF(INDIRECT($E$4&\"D\"&$A66)=\"\",\"★\",INDIRECT($E$4&\"D\"&$A66))","v":"★"},{"$f":"IF(INDIRECT($E$4&\"E\"&$A66)=\"\",\"★\",INDIRECT($E$4&\"E\"&$A66))","v":0},{"$f":"IF(INDIRECT($E$4&\"F\"&$A66)=\"\",\"★\",INDIRECT($E$4&\"F\"&$A66))","v":"★"},{"$f":"IF(INDIRECT($E$4&\"G\"&$A66)=\"\",\"★\",INDIRECT($E$4&\"G\"&$A66))","v":"★"},{"$f":"IF(INDIRECT($E$4&\"H\"&$A66)=\"\",\"★\",INDIRECT($E$4&\"H\"&$A66))","v":"★"},{"$f":"IF(INDIRECT($E$4&\"I\"&$A66)=\"\",\"★\",INDIRECT($E$4&\"I\"&$A66))","v":"★"},{"$f":"IF(INDIRECT($E$4&\"J\"&$A66)=\"\",\"★\",INDIRECT($E$4&\"J\"&$A66))","v":"★"},{"$f":"IF(INDIRECT($E$4&\"K\"&$A66)=\"\",\"★\",INDIRECT($E$4&\"K\"&$A66))","v":"★"},{"$f":"IF(INDIRECT($E$4&\"AC\"&$A66)=\"\",\"★\",INDIRECT($E$4&\"AC\"&$A66))","v":"★"},{"$f":"IF(INDIRECT($E$4&\"AD\"&$A66)=\"\",\"★\",INDIRECT($E$4&\"AD\"&$A66))","v":"★"},{"$f":"IF(INDIRECT($E$4&\"L\"&$A66)=\"\",\"★\",INDIRECT($E$4&\"L\"&$A66))","v":"★"},{"$nulls":14},55,{"$f":"IF(INDIRECT($G$4&\"C\"&$A66)=\"\",\"★\",INDIRECT($G$4&\"C\"&$A66))","v":"★"},{"$f":"IF(INDIRECT($G$4&\"D\"&$A66)=\"\",\"★\",INDIRECT($G$4&\"D\"&$A66))","v":"★"},{"$f":"IF(INDIRECT($G$4&\"E\"&$A66)=\"\",\"★\",INDIRECT($G$4&\"E\"&$A66))","v":"★"},{"$f":"IF(INDIRECT($G$4&\"F\"&$A66)=\"\",\"★\",INDIRECT($G$4&\"F\"&$A66))","v":"★"},{"$f":"IF(INDIRECT($G$4&\"G\"&$A66)=\"\",\"★\",INDIRECT($G$4&\"G\"&$A66))","v":"★"},{"$f":"IF(INDIRECT($G$4&\"H\"&$A66)=\"\",\"★\",INDIRECT($G$4&\"H\"&$A66))","v":"★"},{"$f":"IF(INDIRECT($G$4&\"I\"&$A66)=\"\",\"★\",INDIRECT($G$4&\"I\"&$A66))","v":"★"},{"$f":"IF(INDIRECT($G$4&\"J\"&$A66)=\"\",\"★\",INDIRECT($G$4&\"J\"&$A66))","v":"★"},{"$f":"IF(INDIRECT($G$4&\"K\"&$A66)=\"\",\"★\",INDIRECT($G$4&\"K\"&$A66))","v":"★"},{"$f":"IF(INDIRECT($G$4&\"N\"&$A66)=\"\",\"★\",INDIRECT($G$4&\"N\"&$A66))","v":"★"},{"$f":"IF(INDIRECT($G$4&\"O\"&$A66)=\"\",\"★\",INDIRECT($G$4&\"O\"&$A66))","v":"★"},{"$f":"IF(INDIRECT($G$4&\"L\"&$A66)=\"\",\"★\",INDIRECT($G$4&\"L\"&$A66))","v":"★"},55,{"$f":"IF(INDIRECT($H$4&\"C\"&$A66)=\"\",\"★\",INDIRECT($H$4&\"C\"&$A66))","v":"★"},{"$f":"IF(INDIRECT($H$4&\"D\"&$A66)=\"\",\"★\",INDIRECT($H$4&\"D\"&$A66))","v":"★"},{"$f":"IF(INDIRECT($H$4&\"E\"&$A66)=\"\",\"★\",INDIRECT($H$4&\"E\"&$A66))","v":"★"},{"$f":"IF(INDIRECT($H$4&\"F\"&$A66)=\"\",\"★\",INDIRECT($H$4&\"F\"&$A66))","v":"★"},{"$f":"IF(INDIRECT($H$4&\"G\"&$A66)=\"\",\"★\",INDIRECT($H$4&\"G\"&$A66))","v":"★"},{"$f":"IF(INDIRECT($H$4&\"H\"&$A66)=\"\",\"★\",INDIRECT($H$4&\"H\"&$A66))","v":"★"},{"$f":"IF(INDIRECT($H$4&\"I\"&$A66)=\"\",\"★\",INDIRECT($H$4&\"I\"&$A66))","v":"★"},{"$f":"IF(INDIRECT($H$4&\"J\"&$A66)=\"\",\"★\",INDIRECT($H$4&\"J\"&$A66))","v":"★"},{"$f":"IF(INDIRECT($H$4&\"K\"&$A66)=\"\",\"★\",INDIRECT($H$4&\"K\"&$A66))","v":"★"},{"$f":"IF(INDIRECT($H$4&\"N\"&$A66)=\"\",\"★\",INDIRECT($H$4&\"N\"&$A66))","v":"★"},{"$f":"IF(INDIRECT($H$4&\"O\"&$A66)=\"\",\"★\",INDIRECT($H$4&\"O\"&$A66))","v":"★"},{"$f":"IF(INDIRECT($H$4&\"L\"&$A66)=\"\",\"★\",INDIRECT($H$4&\"L\"&$A66))","v":"★"},55,{"$f":"IF(INDIRECT($I$4&\"C\"&$A66)=\"\",\"★\",INDIRECT($I$4&\"C\"&$A66))","v":"★"},{"$f":"IF(INDIRECT($I$4&\"D\"&$A66)=\"\",\"★\",INDIRECT($I$4&\"D\"&$A66))","v":"★"},{"$f":"IF(INDIRECT($I$4&\"E\"&$A66)=\"\",\"★\",INDIRECT($I$4&\"E\"&$A66))","v":"★"},{"$f":"IF(INDIRECT($I$4&\"F\"&$A66)=\"\",\"★\",INDIRECT($I$4&\"F\"&$A66))","v":"★"},{"$f":"IF(INDIRECT($I$4&\"G\"&$A66)=\"\",\"★\",INDIRECT($I$4&\"G\"&$A66))","v":"★"},{"$f":"IF(INDIRECT($I$4&\"H\"&$A66)=\"\",\"★\",INDIRECT($I$4&\"H\"&$A66))","v":"★"},{"$f":"IF(INDIRECT($I$4&\"I\"&$A66)=\"\",\"★\",INDIRECT($I$4&\"I\"&$A66))","v":"★"},{"$f":"IF(INDIRECT($I$4&\"J\"&$A66)=\"\",\"★\",INDIRECT($I$4&\"J\"&$A66))","v":"★"},{"$f":"IF(INDIRECT($I$4&\"K\"&$A66)=\"\",\"★\",INDIRECT($I$4&\"K\"&$A66))","v":"★"},{"$f":"IF(INDIRECT($I$4&\"N\"&$A66)=\"\",\"★\",INDIRECT($I$4&\"N\"&$A66))","v":"★"},{"$f":"IF(INDIRECT($I$4&\"O\"&$A66)=\"\",\"★\",INDIRECT($I$4&\"O\"&$A66))","v":"★"},{"$f":"IF(INDIRECT($I$4&\"L\"&$A66)=\"\",\"★\",INDIRECT($I$4&\"L\"&$A66))","v":"★"}]
[78,{"$nulls":31},56,{"$f":"IF(INDIRECT($C$4&\"C\"&$A67)=\"\",\"★\",INDIRECT($C$4&\"C\"&$A67))","v":"★"},{"$f":"IF(INDIRECT($C$4&\"D\"&$A67)=\"\",\"★\",INDIRECT($C$4&\"D\"&$A67))","v":"★"},{"$f":"IF(INDIRECT($C$4&\"E\"&$A67)=\"\",\"★\",INDIRECT($C$4&\"E\"&$A67))","v":0},{"$f":"IF(INDIRECT($C$4&\"F\"&$A67)=\"\",\"★\",INDIRECT($C$4&\"F\"&$A67))","v":"★"},{"$f":"IF(INDIRECT($C$4&\"G\"&$A67)=\"\",\"★\",INDIRECT($C$4&\"G\"&$A67))","v":"★"},{"$f":"IF(INDIRECT($C$4&\"H\"&$A67)=\"\",\"★\",INDIRECT($C$4&\"H\"&$A67))","v":"★"},{"$f":"IF(INDIRECT($C$4&\"I\"&$A67)=\"\",\"★\",INDIRECT($C$4&\"I\"&$A67))","v":"★"},{"$f":"IF(INDIRECT($C$4&\"J\"&$A67)=\"\",\"★\",INDIRECT($C$4&\"J\"&$A67))","v":"★"},{"$f":"IF(INDIRECT($C$4&\"K\"&$A67)=\"\",\"★\",INDIRECT($C$4&\"K\"&$A67))","v":"★"},{"$f":"IF(INDIRECT($C$4&\"AC\"&$A67)=\"\",\"★\",INDIRECT($C$4&\"AC\"&$A67))","v":"★"},{"$f":"IF(INDIRECT($C$4&\"AD\"&$A67)=\"\",\"★\",INDIRECT($C$4&\"AD\"&$A67))","v":"★"},{"$f":"IF(INDIRECT($C$4&\"L\"&$A67)=\"\",\"★\",INDIRECT($C$4&\"L\"&$A67))","v":"★"},56,{"$f":"IF(INDIRECT($D$4&\"C\"&$A67)=\"\",\"★\",INDIRECT($D$4&\"C\"&$A67))","v":"★"},{"$f":"IF(INDIRECT($D$4&\"D\"&$A67)=\"\",\"★\",INDIRECT($D$4&\"D\"&$A67))","v":"★"},{"$f":"IF(INDIRECT($D$4&\"E\"&$A67)=\"\",\"★\",INDIRECT($D$4&\"E\"&$A67))","v":0},{"$f":"IF(INDIRECT($D$4&\"F\"&$A67)=\"\",\"★\",INDIRECT($D$4&\"F\"&$A67))","v":"★"},{"$f":"IF(INDIRECT($D$4&\"G\"&$A67)=\"\",\"★\",INDIRECT($D$4&\"G\"&$A67))","v":"★"},{"$f":"IF(INDIRECT($D$4&\"H\"&$A67)=\"\",\"★\",INDIRECT($D$4&\"H\"&$A67))","v":"★"},{"$f":"IF(INDIRECT($D$4&\"I\"&$A67)=\"\",\"★\",INDIRECT($D$4&\"I\"&$A67))","v":"★"},{"$f":"IF(INDIRECT($D$4&\"J\"&$A67)=\"\",\"★\",INDIRECT($D$4&\"J\"&$A67))","v":"★"},{"$f":"IF(INDIRECT($D$4&\"K\"&$A67)=\"\",\"★\",INDIRECT($D$4&\"K\"&$A67))","v":"★"},{"$f":"IF(INDIRECT($D$4&\"AC\"&$A67)=\"\",\"★\",INDIRECT($D$4&\"AC\"&$A67))","v":"★"},{"$f":"IF(INDIRECT($D$4&\"AD\"&$A67)=\"\",\"★\",INDIRECT($D$4&\"AD\"&$A67))","v":"★"},{"$f":"IF(INDIRECT($D$4&\"L\"&$A67)=\"\",\"★\",INDIRECT($D$4&\"L\"&$A67))","v":"★"},56,{"$f":"IF(INDIRECT($E$4&\"C\"&$A67)=\"\",\"★\",INDIRECT($E$4&\"C\"&$A67))","v":"★"},{"$f":"IF(INDIRECT($E$4&\"D\"&$A67)=\"\",\"★\",INDIRECT($E$4&\"D\"&$A67))","v":"★"},{"$f":"IF(INDIRECT($E$4&\"E\"&$A67)=\"\",\"★\",INDIRECT($E$4&\"E\"&$A67))","v":0},{"$f":"IF(INDIRECT($E$4&\"F\"&$A67)=\"\",\"★\",INDIRECT($E$4&\"F\"&$A67))","v":"★"},{"$f":"IF(INDIRECT($E$4&\"G\"&$A67)=\"\",\"★\",INDIRECT($E$4&\"G\"&$A67))","v":"★"},{"$f":"IF(INDIRECT($E$4&\"H\"&$A67)=\"\",\"★\",INDIRECT($E$4&\"H\"&$A67))","v":"★"},{"$f":"IF(INDIRECT($E$4&\"I\"&$A67)=\"\",\"★\",INDIRECT($E$4&\"I\"&$A67))","v":"★"},{"$f":"IF(INDIRECT($E$4&\"J\"&$A67)=\"\",\"★\",INDIRECT($E$4&\"J\"&$A67))","v":"★"},{"$f":"IF(INDIRECT($E$4&\"K\"&$A67)=\"\",\"★\",INDIRECT($E$4&\"K\"&$A67))","v":"★"},{"$f":"IF(INDIRECT($E$4&\"AC\"&$A67)=\"\",\"★\",INDIRECT($E$4&\"AC\"&$A67))","v":"★"},{"$f":"IF(INDIRECT($E$4&\"AD\"&$A67)=\"\",\"★\",INDIRECT($E$4&\"AD\"&$A67))","v":"★"},{"$f":"IF(INDIRECT($E$4&\"L\"&$A67)=\"\",\"★\",INDIRECT($E$4&\"L\"&$A67))","v":"★"},{"$nulls":14},56,{"$f":"IF(INDIRECT($G$4&\"C\"&$A67)=\"\",\"★\",INDIRECT($G$4&\"C\"&$A67))","v":"★"},{"$f":"IF(INDIRECT($G$4&\"D\"&$A67)=\"\",\"★\",INDIRECT($G$4&\"D\"&$A67))","v":"★"},{"$f":"IF(INDIRECT($G$4&\"E\"&$A67)=\"\",\"★\",INDIRECT($G$4&\"E\"&$A67))","v":"★"},{"$f":"IF(INDIRECT($G$4&\"F\"&$A67)=\"\",\"★\",INDIRECT($G$4&\"F\"&$A67))","v":"★"},{"$f":"IF(INDIRECT($G$4&\"G\"&$A67)=\"\",\"★\",INDIRECT($G$4&\"G\"&$A67))","v":"★"},{"$f":"IF(INDIRECT($G$4&\"H\"&$A67)=\"\",\"★\",INDIRECT($G$4&\"H\"&$A67))","v":"★"},{"$f":"IF(INDIRECT($G$4&\"I\"&$A67)=\"\",\"★\",INDIRECT($G$4&\"I\"&$A67))","v":"★"},{"$f":"IF(INDIRECT($G$4&\"J\"&$A67)=\"\",\"★\",INDIRECT($G$4&\"J\"&$A67))","v":"★"},{"$f":"IF(INDIRECT($G$4&\"K\"&$A67)=\"\",\"★\",INDIRECT($G$4&\"K\"&$A67))","v":"★"},{"$f":"IF(INDIRECT($G$4&\"N\"&$A67)=\"\",\"★\",INDIRECT($G$4&\"N\"&$A67))","v":"★"},{"$f":"IF(INDIRECT($G$4&\"O\"&$A67)=\"\",\"★\",INDIRECT($G$4&\"O\"&$A67))","v":"★"},{"$f":"IF(INDIRECT($G$4&\"L\"&$A67)=\"\",\"★\",INDIRECT($G$4&\"L\"&$A67))","v":"★"},56,{"$f":"IF(INDIRECT($H$4&\"C\"&$A67)=\"\",\"★\",INDIRECT($H$4&\"C\"&$A67))","v":"★"},{"$f":"IF(INDIRECT($H$4&\"D\"&$A67)=\"\",\"★\",INDIRECT($H$4&\"D\"&$A67))","v":"★"},{"$f":"IF(INDIRECT($H$4&\"E\"&$A67)=\"\",\"★\",INDIRECT($H$4&\"E\"&$A67))","v":"★"},{"$f":"IF(INDIRECT($H$4&\"F\"&$A67)=\"\",\"★\",INDIRECT($H$4&\"F\"&$A67))","v":"★"},{"$f":"IF(INDIRECT($H$4&\"G\"&$A67)=\"\",\"★\",INDIRECT($H$4&\"G\"&$A67))","v":"★"},{"$f":"IF(INDIRECT($H$4&\"H\"&$A67)=\"\",\"★\",INDIRECT($H$4&\"H\"&$A67))","v":"★"},{"$f":"IF(INDIRECT($H$4&\"I\"&$A67)=\"\",\"★\",INDIRECT($H$4&\"I\"&$A67))","v":"★"},{"$f":"IF(INDIRECT($H$4&\"J\"&$A67)=\"\",\"★\",INDIRECT($H$4&\"J\"&$A67))","v":"★"},{"$f":"IF(INDIRECT($H$4&\"K\"&$A67)=\"\",\"★\",INDIRECT($H$4&\"K\"&$A67))","v":"★"},{"$f":"IF(INDIRECT($H$4&\"N\"&$A67)=\"\",\"★\",INDIRECT($H$4&\"N\"&$A67))","v":"★"},{"$f":"IF(INDIRECT($H$4&\"O\"&$A67)=\"\",\"★\",INDIRECT($H$4&\"O\"&$A67))","v":"★"},{"$f":"IF(INDIRECT($H$4&\"L\"&$A67)=\"\",\"★\",INDIRECT($H$4&\"L\"&$A67))","v":"★"},56,{"$f":"IF(INDIRECT($I$4&\"C\"&$A67)=\"\",\"★\",INDIRECT($I$4&\"C\"&$A67))","v":"★"},{"$f":"IF(INDIRECT($I$4&\"D\"&$A67)=\"\",\"★\",INDIRECT($I$4&\"D\"&$A67))","v":"★"},{"$f":"IF(INDIRECT($I$4&\"E\"&$A67)=\"\",\"★\",INDIRECT($I$4&\"E\"&$A67))","v":"★"},{"$f":"IF(INDIRECT($I$4&\"F\"&$A67)=\"\",\"★\",INDIRECT($I$4&\"F\"&$A67))","v":"★"},{"$f":"IF(INDIRECT($I$4&\"G\"&$A67)=\"\",\"★\",INDIRECT($I$4&\"G\"&$A67))","v":"★"},{"$f":"IF(INDIRECT($I$4&\"H\"&$A67)=\"\",\"★\",INDIRECT($I$4&\"H\"&$A67))","v":"★"},{"$f":"IF(INDIRECT($I$4&\"I\"&$A67)=\"\",\"★\",INDIRECT($I$4&\"I\"&$A67))","v":"★"},{"$f":"IF(INDIRECT($I$4&\"J\"&$A67)=\"\",\"★\",INDIRECT($I$4&\"J\"&$A67))","v":"★"},{"$f":"IF(INDIRECT($I$4&\"K\"&$A67)=\"\",\"★\",INDIRECT($I$4&\"K\"&$A67))","v":"★"},{"$f":"IF(INDIRECT($I$4&\"N\"&$A67)=\"\",\"★\",INDIRECT($I$4&\"N\"&$A67))","v":"★"},{"$f":"IF(INDIRECT($I$4&\"O\"&$A67)=\"\",\"★\",INDIRECT($I$4&\"O\"&$A67))","v":"★"},{"$f":"IF(INDIRECT($I$4&\"L\"&$A67)=\"\",\"★\",INDIRECT($I$4&\"L\"&$A67))","v":"★"}]
[79,{"$nulls":31},57,{"$f":"IF(INDIRECT($C$4&\"C\"&$A68)=\"\",\"★\",INDIRECT($C$4&\"C\"&$A68))","v":"★"},{"$f":"IF(INDIRECT($C$4&\"D\"&$A68)=\"\",\"★\",INDIRECT($C$4&\"D\"&$A68))","v":"★"},{"$f":"IF(INDIRECT($C$4&\"E\"&$A68)=\"\",\"★\",INDIRECT($C$4&\"E\"&$A68))","v":0},{"$f":"IF(INDIRECT($C$4&\"F\"&$A68)=\"\",\"★\",INDIRECT($C$4&\"F\"&$A68))","v":"★"},{"$f":"IF(INDIRECT($C$4&\"G\"&$A68)=\"\",\"★\",INDIRECT($C$4&\"G\"&$A68))","v":"★"},{"$f":"IF(INDIRECT($C$4&\"H\"&$A68)=\"\",\"★\",INDIRECT($C$4&\"H\"&$A68))","v":"★"},{"$f":"IF(INDIRECT($C$4&\"I\"&$A68)=\"\",\"★\",INDIRECT($C$4&\"I\"&$A68))","v":"★"},{"$f":"IF(INDIRECT($C$4&\"J\"&$A68)=\"\",\"★\",INDIRECT($C$4&\"J\"&$A68))","v":"★"},{"$f":"IF(INDIRECT($C$4&\"K\"&$A68)=\"\",\"★\",INDIRECT($C$4&\"K\"&$A68))","v":"★"},{"$f":"IF(INDIRECT($C$4&\"AC\"&$A68)=\"\",\"★\",INDIRECT($C$4&\"AC\"&$A68))","v":"★"},{"$f":"IF(INDIRECT($C$4&\"AD\"&$A68)=\"\",\"★\",INDIRECT($C$4&\"AD\"&$A68))","v":"★"},{"$f":"IF(INDIRECT($C$4&\"L\"&$A68)=\"\",\"★\",INDIRECT($C$4&\"L\"&$A68))","v":"★"},57,{"$f":"IF(INDIRECT($D$4&\"C\"&$A68)=\"\",\"★\",INDIRECT($D$4&\"C\"&$A68))","v":"★"},{"$f":"IF(INDIRECT($D$4&\"D\"&$A68)=\"\",\"★\",INDIRECT($D$4&\"D\"&$A68))","v":"★"},{"$f":"IF(INDIRECT($D$4&\"E\"&$A68)=\"\",\"★\",INDIRECT($D$4&\"E\"&$A68))","v":0},{"$f":"IF(INDIRECT($D$4&\"F\"&$A68)=\"\",\"★\",INDIRECT($D$4&\"F\"&$A68))","v":"★"},{"$f":"IF(INDIRECT($D$4&\"G\"&$A68)=\"\",\"★\",INDIRECT($D$4&\"G\"&$A68))","v":"★"},{"$f":"IF(INDIRECT($D$4&\"H\"&$A68)=\"\",\"★\",INDIRECT($D$4&\"H\"&$A68))","v":"★"},{"$f":"IF(INDIRECT($D$4&\"I\"&$A68)=\"\",\"★\",INDIRECT($D$4&\"I\"&$A68))","v":"★"},{"$f":"IF(INDIRECT($D$4&\"J\"&$A68)=\"\",\"★\",INDIRECT($D$4&\"J\"&$A68))","v":"★"},{"$f":"IF(INDIRECT($D$4&\"K\"&$A68)=\"\",\"★\",INDIRECT($D$4&\"K\"&$A68))","v":"★"},{"$f":"IF(INDIRECT($D$4&\"AC\"&$A68)=\"\",\"★\",INDIRECT($D$4&\"AC\"&$A68))","v":"★"},{"$f":"IF(INDIRECT($D$4&\"AD\"&$A68)=\"\",\"★\",INDIRECT($D$4&\"AD\"&$A68))","v":"★"},{"$f":"IF(INDIRECT($D$4&\"L\"&$A68)=\"\",\"★\",INDIRECT($D$4&\"L\"&$A68))","v":"★"},57,{"$f":"IF(INDIRECT($E$4&\"C\"&$A68)=\"\",\"★\",INDIRECT($E$4&\"C\"&$A68))","v":"★"},{"$f":"IF(INDIRECT($E$4&\"D\"&$A68)=\"\",\"★\",INDIRECT($E$4&\"D\"&$A68))","v":"★"},{"$f":"IF(INDIRECT($E$4&\"E\"&$A68)=\"\",\"★\",INDIRECT($E$4&\"E\"&$A68))","v":0},{"$f":"IF(INDIRECT($E$4&\"F\"&$A68)=\"\",\"★\",INDIRECT($E$4&\"F\"&$A68))","v":"★"},{"$f":"IF(INDIRECT($E$4&\"G\"&$A68)=\"\",\"★\",INDIRECT($E$4&\"G\"&$A68))","v":"★"},{"$f":"IF(INDIRECT($E$4&\"H\"&$A68)=\"\",\"★\",INDIRECT($E$4&\"H\"&$A68))","v":"★"},{"$f":"IF(INDIRECT($E$4&\"I\"&$A68)=\"\",\"★\",INDIRECT($E$4&\"I\"&$A68))","v":"★"},{"$f":"IF(INDIRECT($E$4&\"J\"&$A68)=\"\",\"★\",INDIRECT($E$4&\"J\"&$A68))","v":"★"},{"$f":"IF(INDIRECT($E$4&\"K\"&$A68)=\"\",\"★\",INDIRECT($E$4&\"K\"&$A68))","v":"★"},{"$f":"IF(INDIRECT($E$4&\"AC\"&$A68)=\"\",\"★\",INDIRECT($E$4&\"AC\"&$A68))","v":"★"},{"$f":"IF(INDIRECT($E$4&\"AD\"&$A68)=\"\",\"★\",INDIRECT($E$4&\"AD\"&$A68))","v":"★"},{"$f":"IF(INDIRECT($E$4&\"L\"&$A68)=\"\",\"★\",INDIRECT($E$4&\"L\"&$A68))","v":"★"},{"$nulls":14},57,{"$f":"IF(INDIRECT($G$4&\"C\"&$A68)=\"\",\"★\",INDIRECT($G$4&\"C\"&$A68))","v":"★"},{"$f":"IF(INDIRECT($G$4&\"D\"&$A68)=\"\",\"★\",INDIRECT($G$4&\"D\"&$A68))","v":"★"},{"$f":"IF(INDIRECT($G$4&\"E\"&$A68)=\"\",\"★\",INDIRECT($G$4&\"E\"&$A68))","v":"★"},{"$f":"IF(INDIRECT($G$4&\"F\"&$A68)=\"\",\"★\",INDIRECT($G$4&\"F\"&$A68))","v":"★"},{"$f":"IF(INDIRECT($G$4&\"G\"&$A68)=\"\",\"★\",INDIRECT($G$4&\"G\"&$A68))","v":"★"},{"$f":"IF(INDIRECT($G$4&\"H\"&$A68)=\"\",\"★\",INDIRECT($G$4&\"H\"&$A68))","v":"★"},{"$f":"IF(INDIRECT($G$4&\"I\"&$A68)=\"\",\"★\",INDIRECT($G$4&\"I\"&$A68))","v":"★"},{"$f":"IF(INDIRECT($G$4&\"J\"&$A68)=\"\",\"★\",INDIRECT($G$4&\"J\"&$A68))","v":"★"},{"$f":"IF(INDIRECT($G$4&\"K\"&$A68)=\"\",\"★\",INDIRECT($G$4&\"K\"&$A68))","v":"★"},{"$f":"IF(INDIRECT($G$4&\"N\"&$A68)=\"\",\"★\",INDIRECT($G$4&\"N\"&$A68))","v":"★"},{"$f":"IF(INDIRECT($G$4&\"O\"&$A68)=\"\",\"★\",INDIRECT($G$4&\"O\"&$A68))","v":"★"},{"$f":"IF(INDIRECT($G$4&\"L\"&$A68)=\"\",\"★\",INDIRECT($G$4&\"L\"&$A68))","v":"★"},57,{"$f":"IF(INDIRECT($H$4&\"C\"&$A68)=\"\",\"★\",INDIRECT($H$4&\"C\"&$A68))","v":"★"},{"$f":"IF(INDIRECT($H$4&\"D\"&$A68)=\"\",\"★\",INDIRECT($H$4&\"D\"&$A68))","v":"★"},{"$f":"IF(INDIRECT($H$4&\"E\"&$A68)=\"\",\"★\",INDIRECT($H$4&\"E\"&$A68))","v":"★"},{"$f":"IF(INDIRECT($H$4&\"F\"&$A68)=\"\",\"★\",INDIRECT($H$4&\"F\"&$A68))","v":"★"},{"$f":"IF(INDIRECT($H$4&\"G\"&$A68)=\"\",\"★\",INDIRECT($H$4&\"G\"&$A68))","v":"★"},{"$f":"IF(INDIRECT($H$4&\"H\"&$A68)=\"\",\"★\",INDIRECT($H$4&\"H\"&$A68))","v":"★"},{"$f":"IF(INDIRECT($H$4&\"I\"&$A68)=\"\",\"★\",INDIRECT($H$4&\"I\"&$A68))","v":"★"},{"$f":"IF(INDIRECT($H$4&\"J\"&$A68)=\"\",\"★\",INDIRECT($H$4&\"J\"&$A68))","v":"★"},{"$f":"IF(INDIRECT($H$4&\"K\"&$A68)=\"\",\"★\",INDIRECT($H$4&\"K\"&$A68))","v":"★"},{"$f":"IF(INDIRECT($H$4&\"N\"&$A68)=\"\",\"★\",INDIRECT($H$4&\"N\"&$A68))","v":"★"},{"$f":"IF(INDIRECT($H$4&\"O\"&$A68)=\"\",\"★\",INDIRECT($H$4&\"O\"&$A68))","v":"★"},{"$f":"IF(INDIRECT($H$4&\"L\"&$A68)=\"\",\"★\",INDIRECT($H$4&\"L\"&$A68))","v":"★"},57,{"$f":"IF(INDIRECT($I$4&\"C\"&$A68)=\"\",\"★\",INDIRECT($I$4&\"C\"&$A68))","v":"★"},{"$f":"IF(INDIRECT($I$4&\"D\"&$A68)=\"\",\"★\",INDIRECT($I$4&\"D\"&$A68))","v":"★"},{"$f":"IF(INDIRECT($I$4&\"E\"&$A68)=\"\",\"★\",INDIRECT($I$4&\"E\"&$A68))","v":"★"},{"$f":"IF(INDIRECT($I$4&\"F\"&$A68)=\"\",\"★\",INDIRECT($I$4&\"F\"&$A68))","v":"★"},{"$f":"IF(INDIRECT($I$4&\"G\"&$A68)=\"\",\"★\",INDIRECT($I$4&\"G\"&$A68))","v":"★"},{"$f":"IF(INDIRECT($I$4&\"H\"&$A68)=\"\",\"★\",INDIRECT($I$4&\"H\"&$A68))","v":"★"},{"$f":"IF(INDIRECT($I$4&\"I\"&$A68)=\"\",\"★\",INDIRECT($I$4&\"I\"&$A68))","v":"★"},{"$f":"IF(INDIRECT($I$4&\"J\"&$A68)=\"\",\"★\",INDIRECT($I$4&\"J\"&$A68))","v":"★"},{"$f":"IF(INDIRECT($I$4&\"K\"&$A68)=\"\",\"★\",INDIRECT($I$4&\"K\"&$A68))","v":"★"},{"$f":"IF(INDIRECT($I$4&\"N\"&$A68)=\"\",\"★\",INDIRECT($I$4&\"N\"&$A68))","v":"★"},{"$f":"IF(INDIRECT($I$4&\"O\"&$A68)=\"\",\"★\",INDIRECT($I$4&\"O\"&$A68))","v":"★"},{"$f":"IF(INDIRECT($I$4&\"L\"&$A68)=\"\",\"★\",INDIRECT($I$4&\"L\"&$A68))","v":"★"}]
[80,{"$nulls":31},58,{"$f":"IF(INDIRECT($C$4&\"C\"&$A69)=\"\",\"★\",INDIRECT($C$4&\"C\"&$A69))","v":"★"},{"$f":"IF(INDIRECT($C$4&\"D\"&$A69)=\"\",\"★\",INDIRECT($C$4&\"D\"&$A69))","v":"★"},{"$f":"IF(INDIRECT($C$4&\"E\"&$A69)=\"\",\"★\",INDIRECT($C$4&\"E\"&$A69))","v":0},{"$f":"IF(INDIRECT($C$4&\"F\"&$A69)=\"\",\"★\",INDIRECT($C$4&\"F\"&$A69))","v":"★"},{"$f":"IF(INDIRECT($C$4&\"G\"&$A69)=\"\",\"★\",INDIRECT($C$4&\"G\"&$A69))","v":"★"},{"$f":"IF(INDIRECT($C$4&\"H\"&$A69)=\"\",\"★\",INDIRECT($C$4&\"H\"&$A69))","v":"★"},{"$f":"IF(INDIRECT($C$4&\"I\"&$A69)=\"\",\"★\",INDIRECT($C$4&\"I\"&$A69))","v":"★"},{"$f":"IF(INDIRECT($C$4&\"J\"&$A69)=\"\",\"★\",INDIRECT($C$4&\"J\"&$A69))","v":"★"},{"$f":"IF(INDIRECT($C$4&\"K\"&$A69)=\"\",\"★\",INDIRECT($C$4&\"K\"&$A69))","v":"★"},{"$f":"IF(INDIRECT($C$4&\"AC\"&$A69)=\"\",\"★\",INDIRECT($C$4&\"AC\"&$A69))","v":"★"},{"$f":"IF(INDIRECT($C$4&\"AD\"&$A69)=\"\",\"★\",INDIRECT($C$4&\"AD\"&$A69))","v":"★"},{"$f":"IF(INDIRECT($C$4&\"L\"&$A69)=\"\",\"★\",INDIRECT($C$4&\"L\"&$A69))","v":"★"},58,{"$f":"IF(INDIRECT($D$4&\"C\"&$A69)=\"\",\"★\",INDIRECT($D$4&\"C\"&$A69))","v":"★"},{"$f":"IF(INDIRECT($D$4&\"D\"&$A69)=\"\",\"★\",INDIRECT($D$4&\"D\"&$A69))","v":"★"},{"$f":"IF(INDIRECT($D$4&\"E\"&$A69)=\"\",\"★\",INDIRECT($D$4&\"E\"&$A69))","v":0},{"$f":"IF(INDIRECT($D$4&\"F\"&$A69)=\"\",\"★\",INDIRECT($D$4&\"F\"&$A69))","v":"★"},{"$f":"IF(INDIRECT($D$4&\"G\"&$A69)=\"\",\"★\",INDIRECT($D$4&\"G\"&$A69))","v":"★"},{"$f":"IF(INDIRECT($D$4&\"H\"&$A69)=\"\",\"★\",INDIRECT($D$4&\"H\"&$A69))","v":"★"},{"$f":"IF(INDIRECT($D$4&\"I\"&$A69)=\"\",\"★\",INDIRECT($D$4&\"I\"&$A69))","v":"★"},{"$f":"IF(INDIRECT($D$4&\"J\"&$A69)=\"\",\"★\",INDIRECT($D$4&\"J\"&$A69))","v":"★"},{"$f":"IF(INDIRECT($D$4&\"K\"&$A69)=\"\",\"★\",INDIRECT($D$4&\"K\"&$A69))","v":"★"},{"$f":"IF(INDIRECT($D$4&\"AC\"&$A69)=\"\",\"★\",INDIRECT($D$4&\"AC\"&$A69))","v":"★"},{"$f":"IF(INDIRECT($D$4&\"AD\"&$A69)=\"\",\"★\",INDIRECT($D$4&\"AD\"&$A69))","v":"★"},{"$f":"IF(INDIRECT($D$4&\"L\"&$A69)=\"\",\"★\",INDIRECT($D$4&\"L\"&$A69))","v":"★"},58,{"$f":"IF(INDIRECT($E$4&\"C\"&$A69)=\"\",\"★\",INDIRECT($E$4&\"C\"&$A69))","v":"★"},{"$f":"IF(INDIRECT($E$4&\"D\"&$A69)=\"\",\"★\",INDIRECT($E$4&\"D\"&$A69))","v":"★"},{"$f":"IF(INDIRECT($E$4&\"E\"&$A69)=\"\",\"★\",INDIRECT($E$4&\"E\"&$A69))","v":0},{"$f":"IF(INDIRECT($E$4&\"F\"&$A69)=\"\",\"★\",INDIRECT($E$4&\"F\"&$A69))","v":"★"},{"$f":"IF(INDIRECT($E$4&\"G\"&$A69)=\"\",\"★\",INDIRECT($E$4&\"G\"&$A69))","v":"★"},{"$f":"IF(INDIRECT($E$4&\"H\"&$A69)=\"\",\"★\",INDIRECT($E$4&\"H\"&$A69))","v":"★"},{"$f":"IF(INDIRECT($E$4&\"I\"&$A69)=\"\",\"★\",INDIRECT($E$4&\"I\"&$A69))","v":"★"},{"$f":"IF(INDIRECT($E$4&\"J\"&$A69)=\"\",\"★\",INDIRECT($E$4&\"J\"&$A69))","v":"★"},{"$f":"IF(INDIRECT($E$4&\"K\"&$A69)=\"\",\"★\",INDIRECT($E$4&\"K\"&$A69))","v":"★"},{"$f":"IF(INDIRECT($E$4&\"AC\"&$A69)=\"\",\"★\",INDIRECT($E$4&\"AC\"&$A69))","v":"★"},{"$f":"IF(INDIRECT($E$4&\"AD\"&$A69)=\"\",\"★\",INDIRECT($E$4&\"AD\"&$A69))","v":"★"},{"$f":"IF(INDIRECT($E$4&\"L\"&$A69)=\"\",\"★\",INDIRECT($E$4&\"L\"&$A69))","v":"★"},{"$nulls":14},58,{"$f":"IF(INDIRECT($G$4&\"C\"&$A69)=\"\",\"★\",INDIRECT($G$4&\"C\"&$A69))","v":"★"},{"$f":"IF(INDIRECT($G$4&\"D\"&$A69)=\"\",\"★\",INDIRECT($G$4&\"D\"&$A69))","v":"★"},{"$f":"IF(INDIRECT($G$4&\"E\"&$A69)=\"\",\"★\",INDIRECT($G$4&\"E\"&$A69))","v":"★"},{"$f":"IF(INDIRECT($G$4&\"F\"&$A69)=\"\",\"★\",INDIRECT($G$4&\"F\"&$A69))","v":"★"},{"$f":"IF(INDIRECT($G$4&\"G\"&$A69)=\"\",\"★\",INDIRECT($G$4&\"G\"&$A69))","v":"★"},{"$f":"IF(INDIRECT($G$4&\"H\"&$A69)=\"\",\"★\",INDIRECT($G$4&\"H\"&$A69))","v":"★"},{"$f":"IF(INDIRECT($G$4&\"I\"&$A69)=\"\",\"★\",INDIRECT($G$4&\"I\"&$A69))","v":"★"},{"$f":"IF(INDIRECT($G$4&\"J\"&$A69)=\"\",\"★\",INDIRECT($G$4&\"J\"&$A69))","v":"★"},{"$f":"IF(INDIRECT($G$4&\"K\"&$A69)=\"\",\"★\",INDIRECT($G$4&\"K\"&$A69))","v":"★"},{"$f":"IF(INDIRECT($G$4&\"N\"&$A69)=\"\",\"★\",INDIRECT($G$4&\"N\"&$A69))","v":"★"},{"$f":"IF(INDIRECT($G$4&\"O\"&$A69)=\"\",\"★\",INDIRECT($G$4&\"O\"&$A69))","v":"★"},{"$f":"IF(INDIRECT($G$4&\"L\"&$A69)=\"\",\"★\",INDIRECT($G$4&\"L\"&$A69))","v":"★"},58,{"$f":"IF(INDIRECT($H$4&\"C\"&$A69)=\"\",\"★\",INDIRECT($H$4&\"C\"&$A69))","v":"★"},{"$f":"IF(INDIRECT($H$4&\"D\"&$A69)=\"\",\"★\",INDIRECT($H$4&\"D\"&$A69))","v":"★"},{"$f":"IF(INDIRECT($H$4&\"E\"&$A69)=\"\",\"★\",INDIRECT($H$4&\"E\"&$A69))","v":"★"},{"$f":"IF(INDIRECT($H$4&\"F\"&$A69)=\"\",\"★\",INDIRECT($H$4&\"F\"&$A69))","v":"★"},{"$f":"IF(INDIRECT($H$4&\"G\"&$A69)=\"\",\"★\",INDIRECT($H$4&\"G\"&$A69))","v":"★"},{"$f":"IF(INDIRECT($H$4&\"H\"&$A69)=\"\",\"★\",INDIRECT($H$4&\"H\"&$A69))","v":"★"},{"$f":"IF(INDIRECT($H$4&\"I\"&$A69)=\"\",\"★\",INDIRECT($H$4&\"I\"&$A69))","v":"★"},{"$f":"IF(INDIRECT($H$4&\"J\"&$A69)=\"\",\"★\",INDIRECT($H$4&\"J\"&$A69))","v":"★"},{"$f":"IF(INDIRECT($H$4&\"K\"&$A69)=\"\",\"★\",INDIRECT($H$4&\"K\"&$A69))","v":"★"},{"$f":"IF(INDIRECT($H$4&\"N\"&$A69)=\"\",\"★\",INDIRECT($H$4&\"N\"&$A69))","v":"★"},{"$f":"IF(INDIRECT($H$4&\"O\"&$A69)=\"\",\"★\",INDIRECT($H$4&\"O\"&$A69))","v":"★"},{"$f":"IF(INDIRECT($H$4&\"L\"&$A69)=\"\",\"★\",INDIRECT($H$4&\"L\"&$A69))","v":"★"},58,{"$f":"IF(INDIRECT($I$4&\"C\"&$A69)=\"\",\"★\",INDIRECT($I$4&\"C\"&$A69))","v":"★"},{"$f":"IF(INDIRECT($I$4&\"D\"&$A69)=\"\",\"★\",INDIRECT($I$4&\"D\"&$A69))","v":"★"},{"$f":"IF(INDIRECT($I$4&\"E\"&$A69)=\"\",\"★\",INDIRECT($I$4&\"E\"&$A69))","v":"★"},{"$f":"IF(INDIRECT($I$4&\"F\"&$A69)=\"\",\"★\",INDIRECT($I$4&\"F\"&$A69))","v":"★"},{"$f":"IF(INDIRECT($I$4&\"G\"&$A69)=\"\",\"★\",INDIRECT($I$4&\"G\"&$A69))","v":"★"},{"$f":"IF(INDIRECT($I$4&\"H\"&$A69)=\"\",\"★\",INDIRECT($I$4&\"H\"&$A69))","v":"★"},{"$f":"IF(INDIRECT($I$4&\"I\"&$A69)=\"\",\"★\",INDIRECT($I$4&\"I\"&$A69))","v":"★"},{"$f":"IF(INDIRECT($I$4&\"J\"&$A69)=\"\",\"★\",INDIRECT($I$4&\"J\"&$A69))","v":"★"},{"$f":"IF(INDIRECT($I$4&\"K\"&$A69)=\"\",\"★\",INDIRECT($I$4&\"K\"&$A69))","v":"★"},{"$f":"IF(INDIRECT($I$4&\"N\"&$A69)=\"\",\"★\",INDIRECT($I$4&\"N\"&$A69))","v":"★"},{"$f":"IF(INDIRECT($I$4&\"O\"&$A69)=\"\",\"★\",INDIRECT($I$4&\"O\"&$A69))","v":"★"},{"$f":"IF(INDIRECT($I$4&\"L\"&$A69)=\"\",\"★\",INDIRECT($I$4&\"L\"&$A69))","v":"★"}]
[81,{"$nulls":31},59,{"$f":"IF(INDIRECT($C$4&\"C\"&$A70)=\"\",\"★\",INDIRECT($C$4&\"C\"&$A70))","v":"★"},{"$f":"IF(INDIRECT($C$4&\"D\"&$A70)=\"\",\"★\",INDIRECT($C$4&\"D\"&$A70))","v":"★"},{"$f":"IF(INDIRECT($C$4&\"E\"&$A70)=\"\",\"★\",INDIRECT($C$4&\"E\"&$A70))","v":0},{"$f":"IF(INDIRECT($C$4&\"F\"&$A70)=\"\",\"★\",INDIRECT($C$4&\"F\"&$A70))","v":"★"},{"$f":"IF(INDIRECT($C$4&\"G\"&$A70)=\"\",\"★\",INDIRECT($C$4&\"G\"&$A70))","v":"★"},{"$f":"IF(INDIRECT($C$4&\"H\"&$A70)=\"\",\"★\",INDIRECT($C$4&\"H\"&$A70))","v":"★"},{"$f":"IF(INDIRECT($C$4&\"I\"&$A70)=\"\",\"★\",INDIRECT($C$4&\"I\"&$A70))","v":"★"},{"$f":"IF(INDIRECT($C$4&\"J\"&$A70)=\"\",\"★\",INDIRECT($C$4&\"J\"&$A70))","v":"★"},{"$f":"IF(INDIRECT($C$4&\"K\"&$A70)=\"\",\"★\",INDIRECT($C$4&\"K\"&$A70))","v":"★"},{"$f":"IF(INDIRECT($C$4&\"AC\"&$A70)=\"\",\"★\",INDIRECT($C$4&\"AC\"&$A70))","v":"★"},{"$f":"IF(INDIRECT($C$4&\"AD\"&$A70)=\"\",\"★\",INDIRECT($C$4&\"AD\"&$A70))","v":"★"},{"$f":"IF(INDIRECT($C$4&\"L\"&$A70)=\"\",\"★\",INDIRECT($C$4&\"L\"&$A70))","v":"★"},59,{"$f":"IF(INDIRECT($D$4&\"C\"&$A70)=\"\",\"★\",INDIRECT($D$4&\"C\"&$A70))","v":"★"},{"$f":"IF(INDIRECT($D$4&\"D\"&$A70)=\"\",\"★\",INDIRECT($D$4&\"D\"&$A70))","v":"★"},{"$f":"IF(INDIRECT($D$4&\"E\"&$A70)=\"\",\"★\",INDIRECT($D$4&\"E\"&$A70))","v":0},{"$f":"IF(INDIRECT($D$4&\"F\"&$A70)=\"\",\"★\",INDIRECT($D$4&\"F\"&$A70))","v":"★"},{"$f":"IF(INDIRECT($D$4&\"G\"&$A70)=\"\",\"★\",INDIRECT($D$4&\"G\"&$A70))","v":"★"},{"$f":"IF(INDIRECT($D$4&\"H\"&$A70)=\"\",\"★\",INDIRECT($D$4&\"H\"&$A70))","v":"★"},{"$f":"IF(INDIRECT($D$4&\"I\"&$A70)=\"\",\"★\",INDIRECT($D$4&\"I\"&$A70))","v":"★"},{"$f":"IF(INDIRECT($D$4&\"J\"&$A70)=\"\",\"★\",INDIRECT($D$4&\"J\"&$A70))","v":"★"},{"$f":"IF(INDIRECT($D$4&\"K\"&$A70)=\"\",\"★\",INDIRECT($D$4&\"K\"&$A70))","v":"★"},{"$f":"IF(INDIRECT($D$4&\"AC\"&$A70)=\"\",\"★\",INDIRECT($D$4&\"AC\"&$A70))","v":"★"},{"$f":"IF(INDIRECT($D$4&\"AD\"&$A70)=\"\",\"★\",INDIRECT($D$4&\"AD\"&$A70))","v":"★"},{"$f":"IF(INDIRECT($D$4&\"L\"&$A70)=\"\",\"★\",INDIRECT($D$4&\"L\"&$A70))","v":"★"},59,{"$f":"IF(INDIRECT($E$4&\"C\"&$A70)=\"\",\"★\",INDIRECT($E$4&\"C\"&$A70))","v":"★"},{"$f":"IF(INDIRECT($E$4&\"D\"&$A70)=\"\",\"★\",INDIRECT($E$4&\"D\"&$A70))","v":"★"},{"$f":"IF(INDIRECT($E$4&\"E\"&$A70)=\"\",\"★\",INDIRECT($E$4&\"E\"&$A70))","v":0},{"$f":"IF(INDIRECT($E$4&\"F\"&$A70)=\"\",\"★\",INDIRECT($E$4&\"F\"&$A70))","v":"★"},{"$f":"IF(INDIRECT($E$4&\"G\"&$A70)=\"\",\"★\",INDIRECT($E$4&\"G\"&$A70))","v":"★"},{"$f":"IF(INDIRECT($E$4&\"H\"&$A70)=\"\",\"★\",INDIRECT($E$4&\"H\"&$A70))","v":"★"},{"$f":"IF(INDIRECT($E$4&\"I\"&$A70)=\"\",\"★\",INDIRECT($E$4&\"I\"&$A70))","v":"★"},{"$f":"IF(INDIRECT($E$4&\"J\"&$A70)=\"\",\"★\",INDIRECT($E$4&\"J\"&$A70))","v":"★"},{"$f":"IF(INDIRECT($E$4&\"K\"&$A70)=\"\",\"★\",INDIRECT($E$4&\"K\"&$A70))","v":"★"},{"$f":"IF(INDIRECT($E$4&\"AC\"&$A70)=\"\",\"★\",INDIRECT($E$4&\"AC\"&$A70))","v":"★"},{"$f":"IF(INDIRECT($E$4&\"AD\"&$A70)=\"\",\"★\",INDIRECT($E$4&\"AD\"&$A70))","v":"★"},{"$f":"IF(INDIRECT($E$4&\"L\"&$A70)=\"\",\"★\",INDIRECT($E$4&\"L\"&$A70))","v":"★"},{"$nulls":14},59,{"$f":"IF(INDIRECT($G$4&\"C\"&$A70)=\"\",\"★\",INDIRECT($G$4&\"C\"&$A70))","v":"★"},{"$f":"IF(INDIRECT($G$4&\"D\"&$A70)=\"\",\"★\",INDIRECT($G$4&\"D\"&$A70))","v":"★"},{"$f":"IF(INDIRECT($G$4&\"E\"&$A70)=\"\",\"★\",INDIRECT($G$4&\"E\"&$A70))","v":"★"},{"$f":"IF(INDIRECT($G$4&\"F\"&$A70)=\"\",\"★\",INDIRECT($G$4&\"F\"&$A70))","v":"★"},{"$f":"IF(INDIRECT($G$4&\"G\"&$A70)=\"\",\"★\",INDIRECT($G$4&\"G\"&$A70))","v":"★"},{"$f":"IF(INDIRECT($G$4&\"H\"&$A70)=\"\",\"★\",INDIRECT($G$4&\"H\"&$A70))","v":"★"},{"$f":"IF(INDIRECT($G$4&\"I\"&$A70)=\"\",\"★\",INDIRECT($G$4&\"I\"&$A70))","v":"★"},{"$f":"IF(INDIRECT($G$4&\"J\"&$A70)=\"\",\"★\",INDIRECT($G$4&\"J\"&$A70))","v":"★"},{"$f":"IF(INDIRECT($G$4&\"K\"&$A70)=\"\",\"★\",INDIRECT($G$4&\"K\"&$A70))","v":"★"},{"$f":"IF(INDIRECT($G$4&\"N\"&$A70)=\"\",\"★\",INDIRECT($G$4&\"N\"&$A70))","v":"★"},{"$f":"IF(INDIRECT($G$4&\"O\"&$A70)=\"\",\"★\",INDIRECT($G$4&\"O\"&$A70))","v":"★"},{"$f":"IF(INDIRECT($G$4&\"L\"&$A70)=\"\",\"★\",INDIRECT($G$4&\"L\"&$A70))","v":"★"},59,{"$f":"IF(INDIRECT($H$4&\"C\"&$A70)=\"\",\"★\",INDIRECT($H$4&\"C\"&$A70))","v":"★"},{"$f":"IF(INDIRECT($H$4&\"D\"&$A70)=\"\",\"★\",INDIRECT($H$4&\"D\"&$A70))","v":"★"},{"$f":"IF(INDIRECT($H$4&\"E\"&$A70)=\"\",\"★\",INDIRECT($H$4&\"E\"&$A70))","v":"★"},{"$f":"IF(INDIRECT($H$4&\"F\"&$A70)=\"\",\"★\",INDIRECT($H$4&\"F\"&$A70))","v":"★"},{"$f":"IF(INDIRECT($H$4&\"G\"&$A70)=\"\",\"★\",INDIRECT($H$4&\"G\"&$A70))","v":"★"},{"$f":"IF(INDIRECT($H$4&\"H\"&$A70)=\"\",\"★\",INDIRECT($H$4&\"H\"&$A70))","v":"★"},{"$f":"IF(INDIRECT($H$4&\"I\"&$A70)=\"\",\"★\",INDIRECT($H$4&\"I\"&$A70))","v":"★"},{"$f":"IF(INDIRECT($H$4&\"J\"&$A70)=\"\",\"★\",INDIRECT($H$4&\"J\"&$A70))","v":"★"},{"$f":"IF(INDIRECT($H$4&\"K\"&$A70)=\"\",\"★\",INDIRECT($H$4&\"K\"&$A70))","v":"★"},{"$f":"IF(INDIRECT($H$4&\"N\"&$A70)=\"\",\"★\",INDIRECT($H$4&\"N\"&$A70))","v":"★"},{"$f":"IF(INDIRECT($H$4&\"O\"&$A70)=\"\",\"★\",INDIRECT($H$4&\"O\"&$A70))","v":"★"},{"$f":"IF(INDIRECT($H$4&\"L\"&$A70)=\"\",\"★\",INDIRECT($H$4&\"L\"&$A70))","v":"★"},59,{"$f":"IF(INDIRECT($I$4&\"C\"&$A70)=\"\",\"★\",INDIRECT($I$4&\"C\"&$A70))","v":"★"},{"$f":"IF(INDIRECT($I$4&\"D\"&$A70)=\"\",\"★\",INDIRECT($I$4&\"D\"&$A70))","v":"★"},{"$f":"IF(INDIRECT($I$4&\"E\"&$A70)=\"\",\"★\",INDIRECT($I$4&\"E\"&$A70))","v":"★"},{"$f":"IF(INDIRECT($I$4&\"F\"&$A70)=\"\",\"★\",INDIRECT($I$4&\"F\"&$A70))","v":"★"},{"$f":"IF(INDIRECT($I$4&\"G\"&$A70)=\"\",\"★\",INDIRECT($I$4&\"G\"&$A70))","v":"★"},{"$f":"IF(INDIRECT($I$4&\"H\"&$A70)=\"\",\"★\",INDIRECT($I$4&\"H\"&$A70))","v":"★"},{"$f":"IF(INDIRECT($I$4&\"I\"&$A70)=\"\",\"★\",INDIRECT($I$4&\"I\"&$A70))","v":"★"},{"$f":"IF(INDIRECT($I$4&\"J\"&$A70)=\"\",\"★\",INDIRECT($I$4&\"J\"&$A70))","v":"★"},{"$f":"IF(INDIRECT($I$4&\"K\"&$A70)=\"\",\"★\",INDIRECT($I$4&\"K\"&$A70))","v":"★"},{"$f":"IF(INDIRECT($I$4&\"N\"&$A70)=\"\",\"★\",INDIRECT($I$4&\"N\"&$A70))","v":"★"},{"$f":"IF(INDIRECT($I$4&\"O\"&$A70)=\"\",\"★\",INDIRECT($I$4&\"O\"&$A70))","v":"★"},{"$f":"IF(INDIRECT($I$4&\"L\"&$A70)=\"\",\"★\",INDIRECT($I$4&\"L\"&$A70))","v":"★"}]
[82,{"$nulls":31},60,{"$f":"IF(INDIRECT($C$4&\"C\"&$A71)=\"\",\"★\",INDIRECT($C$4&\"C\"&$A71))","v":"★"},{"$f":"IF(INDIRECT($C$4&\"D\"&$A71)=\"\",\"★\",INDIRECT($C$4&\"D\"&$A71))","v":"★"},{"$f":"IF(INDIRECT($C$4&\"E\"&$A71)=\"\",\"★\",INDIRECT($C$4&\"E\"&$A71))","v":0},{"$f":"IF(INDIRECT($C$4&\"F\"&$A71)=\"\",\"★\",INDIRECT($C$4&\"F\"&$A71))","v":"★"},{"$f":"IF(INDIRECT($C$4&\"G\"&$A71)=\"\",\"★\",INDIRECT($C$4&\"G\"&$A71))","v":"★"},{"$f":"IF(INDIRECT($C$4&\"H\"&$A71)=\"\",\"★\",INDIRECT($C$4&\"H\"&$A71))","v":"★"},{"$f":"IF(INDIRECT($C$4&\"I\"&$A71)=\"\",\"★\",INDIRECT($C$4&\"I\"&$A71))","v":"★"},{"$f":"IF(INDIRECT($C$4&\"J\"&$A71)=\"\",\"★\",INDIRECT($C$4&\"J\"&$A71))","v":"★"},{"$f":"IF(INDIRECT($C$4&\"K\"&$A71)=\"\",\"★\",INDIRECT($C$4&\"K\"&$A71))","v":"★"},{"$f":"IF(INDIRECT($C$4&\"AC\"&$A71)=\"\",\"★\",INDIRECT($C$4&\"AC\"&$A71))","v":"★"},{"$f":"IF(INDIRECT($C$4&\"AD\"&$A71)=\"\",\"★\",INDIRECT($C$4&\"AD\"&$A71))","v":"★"},{"$f":"IF(INDIRECT($C$4&\"L\"&$A71)=\"\",\"★\",INDIRECT($C$4&\"L\"&$A71))","v":"★"},60,{"$f":"IF(INDIRECT($D$4&\"C\"&$A71)=\"\",\"★\",INDIRECT($D$4&\"C\"&$A71))","v":"★"},{"$f":"IF(INDIRECT($D$4&\"D\"&$A71)=\"\",\"★\",INDIRECT($D$4&\"D\"&$A71))","v":"★"},{"$f":"IF(INDIRECT($D$4&\"E\"&$A71)=\"\",\"★\",INDIRECT($D$4&\"E\"&$A71))","v":0},{"$f":"IF(INDIRECT($D$4&\"F\"&$A71)=\"\",\"★\",INDIRECT($D$4&\"F\"&$A71))","v":"★"},{"$f":"IF(INDIRECT($D$4&\"G\"&$A71)=\"\",\"★\",INDIRECT($D$4&\"G\"&$A71))","v":"★"},{"$f":"IF(INDIRECT($D$4&\"H\"&$A71)=\"\",\"★\",INDIRECT($D$4&\"H\"&$A71))","v":"★"},{"$f":"IF(INDIRECT($D$4&\"I\"&$A71)=\"\",\"★\",INDIRECT($D$4&\"I\"&$A71))","v":"★"},{"$f":"IF(INDIRECT($D$4&\"J\"&$A71)=\"\",\"★\",INDIRECT($D$4&\"J\"&$A71))","v":"★"},{"$f":"IF(INDIRECT($D$4&\"K\"&$A71)=\"\",\"★\",INDIRECT($D$4&\"K\"&$A71))","v":"★"},{"$f":"IF(INDIRECT($D$4&\"AC\"&$A71)=\"\",\"★\",INDIRECT($D$4&\"AC\"&$A71))","v":"★"},{"$f":"IF(INDIRECT($D$4&\"AD\"&$A71)=\"\",\"★\",INDIRECT($D$4&\"AD\"&$A71))","v":"★"},{"$f":"IF(INDIRECT($D$4&\"L\"&$A71)=\"\",\"★\",INDIRECT($D$4&\"L\"&$A71))","v":"★"},60,{"$f":"IF(INDIRECT($E$4&\"C\"&$A71)=\"\",\"★\",INDIRECT($E$4&\"C\"&$A71))","v":"★"},{"$f":"IF(INDIRECT($E$4&\"D\"&$A71)=\"\",\"★\",INDIRECT($E$4&\"D\"&$A71))","v":"★"},{"$f":"IF(INDIRECT($E$4&\"E\"&$A71)=\"\",\"★\",INDIRECT($E$4&\"E\"&$A71))","v":0},{"$f":"IF(INDIRECT($E$4&\"F\"&$A71)=\"\",\"★\",INDIRECT($E$4&\"F\"&$A71))","v":"★"},{"$f":"IF(INDIRECT($E$4&\"G\"&$A71)=\"\",\"★\",INDIRECT($E$4&\"G\"&$A71))","v":"★"},{"$f":"IF(INDIRECT($E$4&\"H\"&$A71)=\"\",\"★\",INDIRECT($E$4&\"H\"&$A71))","v":"★"},{"$f":"IF(INDIRECT($E$4&\"I\"&$A71)=\"\",\"★\",INDIRECT($E$4&\"I\"&$A71))","v":"★"},{"$f":"IF(INDIRECT($E$4&\"J\"&$A71)=\"\",\"★\",INDIRECT($E$4&\"J\"&$A71))","v":"★"},{"$f":"IF(INDIRECT($E$4&\"K\"&$A71)=\"\",\"★\",INDIRECT($E$4&\"K\"&$A71))","v":"★"},{"$f":"IF(INDIRECT($E$4&\"AC\"&$A71)=\"\",\"★\",INDIRECT($E$4&\"AC\"&$A71))","v":"★"},{"$f":"IF(INDIRECT($E$4&\"AD\"&$A71)=\"\",\"★\",INDIRECT($E$4&\"AD\"&$A71))","v":"★"},{"$f":"IF(INDIRECT($E$4&\"L\"&$A71)=\"\",\"★\",INDIRECT($E$4&\"L\"&$A71))","v":"★"},{"$nulls":14},60,{"$f":"IF(INDIRECT($G$4&\"C\"&$A71)=\"\",\"★\",INDIRECT($G$4&\"C\"&$A71))","v":"★"},{"$f":"IF(INDIRECT($G$4&\"D\"&$A71)=\"\",\"★\",INDIRECT($G$4&\"D\"&$A71))","v":"★"},{"$f":"IF(INDIRECT($G$4&\"E\"&$A71)=\"\",\"★\",INDIRECT($G$4&\"E\"&$A71))","v":"★"},{"$f":"IF(INDIRECT($G$4&\"F\"&$A71)=\"\",\"★\",INDIRECT($G$4&\"F\"&$A71))","v":"★"},{"$f":"IF(INDIRECT($G$4&\"G\"&$A71)=\"\",\"★\",INDIRECT($G$4&\"G\"&$A71))","v":"★"},{"$f":"IF(INDIRECT($G$4&\"H\"&$A71)=\"\",\"★\",INDIRECT($G$4&\"H\"&$A71))","v":"★"},{"$f":"IF(INDIRECT($G$4&\"I\"&$A71)=\"\",\"★\",INDIRECT($G$4&\"I\"&$A71))","v":"★"},{"$f":"IF(INDIRECT($G$4&\"J\"&$A71)=\"\",\"★\",INDIRECT($G$4&\"J\"&$A71))","v":"★"},{"$f":"IF(INDIRECT($G$4&\"K\"&$A71)=\"\",\"★\",INDIRECT($G$4&\"K\"&$A71))","v":"★"},{"$f":"IF(INDIRECT($G$4&\"N\"&$A71)=\"\",\"★\",INDIRECT($G$4&\"N\"&$A71))","v":"★"},{"$f":"IF(INDIRECT($G$4&\"O\"&$A71)=\"\",\"★\",INDIRECT($G$4&\"O\"&$A71))","v":"★"},{"$f":"IF(INDIRECT($G$4&\"L\"&$A71)=\"\",\"★\",INDIRECT($G$4&\"L\"&$A71))","v":"★"},60,{"$f":"IF(INDIRECT($H$4&\"C\"&$A71)=\"\",\"★\",INDIRECT($H$4&\"C\"&$A71))","v":"★"},{"$f":"IF(INDIRECT($H$4&\"D\"&$A71)=\"\",\"★\",INDIRECT($H$4&\"D\"&$A71))","v":"★"},{"$f":"IF(INDIRECT($H$4&\"E\"&$A71)=\"\",\"★\",INDIRECT($H$4&\"E\"&$A71))","v":"★"},{"$f":"IF(INDIRECT($H$4&\"F\"&$A71)=\"\",\"★\",INDIRECT($H$4&\"F\"&$A71))","v":"★"},{"$f":"IF(INDIRECT($H$4&\"G\"&$A71)=\"\",\"★\",INDIRECT($H$4&\"G\"&$A71))","v":"★"},{"$f":"IF(INDIRECT($H$4&\"H\"&$A71)=\"\",\"★\",INDIRECT($H$4&\"H\"&$A71))","v":"★"},{"$f":"IF(INDIRECT($H$4&\"I\"&$A71)=\"\",\"★\",INDIRECT($H$4&\"I\"&$A71))","v":"★"},{"$f":"IF(INDIRECT($H$4&\"J\"&$A71)=\"\",\"★\",INDIRECT($H$4&\"J\"&$A71))","v":"★"},{"$f":"IF(INDIRECT($H$4&\"K\"&$A71)=\"\",\"★\",INDIRECT($H$4&\"K\"&$A71))","v":"★"},{"$f":"IF(INDIRECT($H$4&\"N\"&$A71)=\"\",\"★\",INDIRECT($H$4&\"N\"&$A71))","v":"★"},{"$f":"IF(INDIRECT($H$4&\"O\"&$A71)=\"\",\"★\",INDIRECT($H$4&\"O\"&$A71))","v":"★"},{"$f":"IF(INDIRECT($H$4&\"L\"&$A71)=\"\",\"★\",INDIRECT($H$4&\"L\"&$A71))","v":"★"},60,{"$f":"IF(INDIRECT($I$4&\"C\"&$A71)=\"\",\"★\",INDIRECT($I$4&\"C\"&$A71))","v":"★"},{"$f":"IF(INDIRECT($I$4&\"D\"&$A71)=\"\",\"★\",INDIRECT($I$4&\"D\"&$A71))","v":"★"},{"$f":"IF(INDIRECT($I$4&\"E\"&$A71)=\"\",\"★\",INDIRECT($I$4&\"E\"&$A71))","v":"★"},{"$f":"IF(INDIRECT($I$4&\"F\"&$A71)=\"\",\"★\",INDIRECT($I$4&\"F\"&$A71))","v":"★"},{"$f":"IF(INDIRECT($I$4&\"G\"&$A71)=\"\",\"★\",INDIRECT($I$4&\"G\"&$A71))","v":"★"},{"$f":"IF(INDIRECT($I$4&\"H\"&$A71)=\"\",\"★\",INDIRECT($I$4&\"H\"&$A71))","v":"★"},{"$f":"IF(INDIRECT($I$4&\"I\"&$A71)=\"\",\"★\",INDIRECT($I$4&\"I\"&$A71))","v":"★"},{"$f":"IF(INDIRECT($I$4&\"J\"&$A71)=\"\",\"★\",INDIRECT($I$4&\"J\"&$A71))","v":"★"},{"$f":"IF(INDIRECT($I$4&\"K\"&$A71)=\"\",\"★\",INDIRECT($I$4&\"K\"&$A71))","v":"★"},{"$f":"IF(INDIRECT($I$4&\"N\"&$A71)=\"\",\"★\",INDIRECT($I$4&\"N\"&$A71))","v":"★"},{"$f":"IF(INDIRECT($I$4&\"O\"&$A71)=\"\",\"★\",INDIRECT($I$4&\"O\"&$A71))","v":"★"},{"$f":"IF(INDIRECT($I$4&\"L\"&$A71)=\"\",\"★\",INDIRECT($I$4&\"L\"&$A71))","v":"★"}]
[83,{"$nulls":31},61,{"$f":"IF(INDIRECT($C$4&\"C\"&$A72)=\"\",\"★\",INDIRECT($C$4&\"C\"&$A72))","v":"★"},{"$f":"IF(INDIRECT($C$4&\"D\"&$A72)=\"\",\"★\",INDIRECT($C$4&\"D\"&$A72))","v":"★"},{"$f":"IF(INDIRECT($C$4&\"E\"&$A72)=\"\",\"★\",INDIRECT($C$4&\"E\"&$A72))","v":0},{"$f":"IF(INDIRECT($C$4&\"F\"&$A72)=\"\",\"★\",INDIRECT($C$4&\"F\"&$A72))","v":"★"},{"$f":"IF(INDIRECT($C$4&\"G\"&$A72)=\"\",\"★\",INDIRECT($C$4&\"G\"&$A72))","v":"★"},{"$f":"IF(INDIRECT($C$4&\"H\"&$A72)=\"\",\"★\",INDIRECT($C$4&\"H\"&$A72))","v":"★"},{"$f":"IF(INDIRECT($C$4&\"I\"&$A72)=\"\",\"★\",INDIRECT($C$4&\"I\"&$A72))","v":"★"},{"$f":"IF(INDIRECT($C$4&\"J\"&$A72)=\"\",\"★\",INDIRECT($C$4&\"J\"&$A72))","v":"★"},{"$f":"IF(INDIRECT($C$4&\"K\"&$A72)=\"\",\"★\",INDIRECT($C$4&\"K\"&$A72))","v":"★"},{"$f":"IF(INDIRECT($C$4&\"AC\"&$A72)=\"\",\"★\",INDIRECT($C$4&\"AC\"&$A72))","v":"★"},{"$f":"IF(INDIRECT($C$4&\"AD\"&$A72)=\"\",\"★\",INDIRECT($C$4&\"AD\"&$A72))","v":"★"},{"$f":"IF(INDIRECT($C$4&\"L\"&$A72)=\"\",\"★\",INDIRECT($C$4&\"L\"&$A72))","v":"★"},61,{"$f":"IF(INDIRECT($D$4&\"C\"&$A72)=\"\",\"★\",INDIRECT($D$4&\"C\"&$A72))","v":"★"},{"$f":"IF(INDIRECT($D$4&\"D\"&$A72)=\"\",\"★\",INDIRECT($D$4&\"D\"&$A72))","v":"★"},{"$f":"IF(INDIRECT($D$4&\"E\"&$A72)=\"\",\"★\",INDIRECT($D$4&\"E\"&$A72))","v":0},{"$f":"IF(INDIRECT($D$4&\"F\"&$A72)=\"\",\"★\",INDIRECT($D$4&\"F\"&$A72))","v":"★"},{"$f":"IF(INDIRECT($D$4&\"G\"&$A72)=\"\",\"★\",INDIRECT($D$4&\"G\"&$A72))","v":"★"},{"$f":"IF(INDIRECT($D$4&\"H\"&$A72)=\"\",\"★\",INDIRECT($D$4&\"H\"&$A72))","v":"★"},{"$f":"IF(INDIRECT($D$4&\"I\"&$A72)=\"\",\"★\",INDIRECT($D$4&\"I\"&$A72))","v":"★"},{"$f":"IF(INDIRECT($D$4&\"J\"&$A72)=\"\",\"★\",INDIRECT($D$4&\"J\"&$A72))","v":"★"},{"$f":"IF(INDIRECT($D$4&\"K\"&$A72)=\"\",\"★\",INDIRECT($D$4&\"K\"&$A72))","v":"★"},{"$f":"IF(INDIRECT($D$4&\"AC\"&$A72)=\"\",\"★\",INDIRECT($D$4&\"AC\"&$A72))","v":"★"},{"$f":"IF(INDIRECT($D$4&\"AD\"&$A72)=\"\",\"★\",INDIRECT($D$4&\"AD\"&$A72))","v":"★"},{"$f":"IF(INDIRECT($D$4&\"L\"&$A72)=\"\",\"★\",INDIRECT($D$4&\"L\"&$A72))","v":"★"},61,{"$f":"IF(INDIRECT($E$4&\"C\"&$A72)=\"\",\"★\",INDIRECT($E$4&\"C\"&$A72))","v":"★"},{"$f":"IF(INDIRECT($E$4&\"D\"&$A72)=\"\",\"★\",INDIRECT($E$4&\"D\"&$A72))","v":"★"},{"$f":"IF(INDIRECT($E$4&\"E\"&$A72)=\"\",\"★\",INDIRECT($E$4&\"E\"&$A72))","v":0},{"$f":"IF(INDIRECT($E$4&\"F\"&$A72)=\"\",\"★\",INDIRECT($E$4&\"F\"&$A72))","v":"★"},{"$f":"IF(INDIRECT($E$4&\"G\"&$A72)=\"\",\"★\",INDIRECT($E$4&\"G\"&$A72))","v":"★"},{"$f":"IF(INDIRECT($E$4&\"H\"&$A72)=\"\",\"★\",INDIRECT($E$4&\"H\"&$A72))","v":"★"},{"$f":"IF(INDIRECT($E$4&\"I\"&$A72)=\"\",\"★\",INDIRECT($E$4&\"I\"&$A72))","v":"★"},{"$f":"IF(INDIRECT($E$4&\"J\"&$A72)=\"\",\"★\",INDIRECT($E$4&\"J\"&$A72))","v":"★"},{"$f":"IF(INDIRECT($E$4&\"K\"&$A72)=\"\",\"★\",INDIRECT($E$4&\"K\"&$A72))","v":"★"},{"$f":"IF(INDIRECT($E$4&\"AC\"&$A72)=\"\",\"★\",INDIRECT($E$4&\"AC\"&$A72))","v":"★"},{"$f":"IF(INDIRECT($E$4&\"AD\"&$A72)=\"\",\"★\",INDIRECT($E$4&\"AD\"&$A72))","v":"★"},{"$f":"IF(INDIRECT($E$4&\"L\"&$A72)=\"\",\"★\",INDIRECT($E$4&\"L\"&$A72))","v":"★"},{"$nulls":14},61,{"$f":"IF(INDIRECT($G$4&\"C\"&$A72)=\"\",\"★\",INDIRECT($G$4&\"C\"&$A72))","v":"★"},{"$f":"IF(INDIRECT($G$4&\"D\"&$A72)=\"\",\"★\",INDIRECT($G$4&\"D\"&$A72))","v":"★"},{"$f":"IF(INDIRECT($G$4&\"E\"&$A72)=\"\",\"★\",INDIRECT($G$4&\"E\"&$A72))","v":"★"},{"$f":"IF(INDIRECT($G$4&\"F\"&$A72)=\"\",\"★\",INDIRECT($G$4&\"F\"&$A72))","v":"★"},{"$f":"IF(INDIRECT($G$4&\"G\"&$A72)=\"\",\"★\",INDIRECT($G$4&\"G\"&$A72))","v":"★"},{"$f":"IF(INDIRECT($G$4&\"H\"&$A72)=\"\",\"★\",INDIRECT($G$4&\"H\"&$A72))","v":"★"},{"$f":"IF(INDIRECT($G$4&\"I\"&$A72)=\"\",\"★\",INDIRECT($G$4&\"I\"&$A72))","v":"★"},{"$f":"IF(INDIRECT($G$4&\"J\"&$A72)=\"\",\"★\",INDIRECT($G$4&\"J\"&$A72))","v":"★"},{"$f":"IF(INDIRECT($G$4&\"K\"&$A72)=\"\",\"★\",INDIRECT($G$4&\"K\"&$A72))","v":"★"},{"$f":"IF(INDIRECT($G$4&\"N\"&$A72)=\"\",\"★\",INDIRECT($G$4&\"N\"&$A72))","v":"★"},{"$f":"IF(INDIRECT($G$4&\"O\"&$A72)=\"\",\"★\",INDIRECT($G$4&\"O\"&$A72))","v":"★"},{"$f":"IF(INDIRECT($G$4&\"L\"&$A72)=\"\",\"★\",INDIRECT($G$4&\"L\"&$A72))","v":"★"},61,{"$f":"IF(INDIRECT($H$4&\"C\"&$A72)=\"\",\"★\",INDIRECT($H$4&\"C\"&$A72))","v":"★"},{"$f":"IF(INDIRECT($H$4&\"D\"&$A72)=\"\",\"★\",INDIRECT($H$4&\"D\"&$A72))","v":"★"},{"$f":"IF(INDIRECT($H$4&\"E\"&$A72)=\"\",\"★\",INDIRECT($H$4&\"E\"&$A72))","v":"★"},{"$f":"IF(INDIRECT($H$4&\"F\"&$A72)=\"\",\"★\",INDIRECT($H$4&\"F\"&$A72))","v":"★"},{"$f":"IF(INDIRECT($H$4&\"G\"&$A72)=\"\",\"★\",INDIRECT($H$4&\"G\"&$A72))","v":"★"},{"$f":"IF(INDIRECT($H$4&\"H\"&$A72)=\"\",\"★\",INDIRECT($H$4&\"H\"&$A72))","v":"★"},{"$f":"IF(INDIRECT($H$4&\"I\"&$A72)=\"\",\"★\",INDIRECT($H$4&\"I\"&$A72))","v":"★"},{"$f":"IF(INDIRECT($H$4&\"J\"&$A72)=\"\",\"★\",INDIRECT($H$4&\"J\"&$A72))","v":"★"},{"$f":"IF(INDIRECT($H$4&\"K\"&$A72)=\"\",\"★\",INDIRECT($H$4&\"K\"&$A72))","v":"★"},{"$f":"IF(INDIRECT($H$4&\"N\"&$A72)=\"\",\"★\",INDIRECT($H$4&\"N\"&$A72))","v":"★"},{"$f":"IF(INDIRECT($H$4&\"O\"&$A72)=\"\",\"★\",INDIRECT($H$4&\"O\"&$A72))","v":"★"},{"$f":"IF(INDIRECT($H$4&\"L\"&$A72)=\"\",\"★\",INDIRECT($H$4&\"L\"&$A72))","v":"★"},61,{"$f":"IF(INDIRECT($I$4&\"C\"&$A72)=\"\",\"★\",INDIRECT($I$4&\"C\"&$A72))","v":"★"},{"$f":"IF(INDIRECT($I$4&\"D\"&$A72)=\"\",\"★\",INDIRECT($I$4&\"D\"&$A72))","v":"★"},{"$f":"IF(INDIRECT($I$4&\"E\"&$A72)=\"\",\"★\",INDIRECT($I$4&\"E\"&$A72))","v":"★"},{"$f":"IF(INDIRECT($I$4&\"F\"&$A72)=\"\",\"★\",INDIRECT($I$4&\"F\"&$A72))","v":"★"},{"$f":"IF(INDIRECT($I$4&\"G\"&$A72)=\"\",\"★\",INDIRECT($I$4&\"G\"&$A72))","v":"★"},{"$f":"IF(INDIRECT($I$4&\"H\"&$A72)=\"\",\"★\",INDIRECT($I$4&\"H\"&$A72))","v":"★"},{"$f":"IF(INDIRECT($I$4&\"I\"&$A72)=\"\",\"★\",INDIRECT($I$4&\"I\"&$A72))","v":"★"},{"$f":"IF(INDIRECT($I$4&\"J\"&$A72)=\"\",\"★\",INDIRECT($I$4&\"J\"&$A72))","v":"★"},{"$f":"IF(INDIRECT($I$4&\"K\"&$A72)=\"\",\"★\",INDIRECT($I$4&\"K\"&$A72))","v":"★"},{"$f":"IF(INDIRECT($I$4&\"N\"&$A72)=\"\",\"★\",INDIRECT($I$4&\"N\"&$A72))","v":"★"},{"$f":"IF(INDIRECT($I$4&\"O\"&$A72)=\"\",\"★\",INDIRECT($I$4&\"O\"&$A72))","v":"★"},{"$f":"IF(INDIRECT($I$4&\"L\"&$A72)=\"\",\"★\",INDIRECT($I$4&\"L\"&$A72))","v":"★"}]
[84,{"$nulls":31},62,{"$f":"IF(INDIRECT($C$4&\"C\"&$A73)=\"\",\"★\",INDIRECT($C$4&\"C\"&$A73))","v":"★"},{"$f":"IF(INDIRECT($C$4&\"D\"&$A73)=\"\",\"★\",INDIRECT($C$4&\"D\"&$A73))","v":"★"},{"$f":"IF(INDIRECT($C$4&\"E\"&$A73)=\"\",\"★\",INDIRECT($C$4&\"E\"&$A73))","v":0},{"$f":"IF(INDIRECT($C$4&\"F\"&$A73)=\"\",\"★\",INDIRECT($C$4&\"F\"&$A73))","v":"★"},{"$f":"IF(INDIRECT($C$4&\"G\"&$A73)=\"\",\"★\",INDIRECT($C$4&\"G\"&$A73))","v":"★"},{"$f":"IF(INDIRECT($C$4&\"H\"&$A73)=\"\",\"★\",INDIRECT($C$4&\"H\"&$A73))","v":"★"},{"$f":"IF(INDIRECT($C$4&\"I\"&$A73)=\"\",\"★\",INDIRECT($C$4&\"I\"&$A73))","v":"★"},{"$f":"IF(INDIRECT($C$4&\"J\"&$A73)=\"\",\"★\",INDIRECT($C$4&\"J\"&$A73))","v":"★"},{"$f":"IF(INDIRECT($C$4&\"K\"&$A73)=\"\",\"★\",INDIRECT($C$4&\"K\"&$A73))","v":"★"},{"$f":"IF(INDIRECT($C$4&\"AC\"&$A73)=\"\",\"★\",INDIRECT($C$4&\"AC\"&$A73))","v":"★"},{"$f":"IF(INDIRECT($C$4&\"AD\"&$A73)=\"\",\"★\",INDIRECT($C$4&\"AD\"&$A73))","v":"★"},{"$f":"IF(INDIRECT($C$4&\"L\"&$A73)=\"\",\"★\",INDIRECT($C$4&\"L\"&$A73))","v":"★"},62,{"$f":"IF(INDIRECT($D$4&\"C\"&$A73)=\"\",\"★\",INDIRECT($D$4&\"C\"&$A73))","v":"★"},{"$f":"IF(INDIRECT($D$4&\"D\"&$A73)=\"\",\"★\",INDIRECT($D$4&\"D\"&$A73))","v":"★"},{"$f":"IF(INDIRECT($D$4&\"E\"&$A73)=\"\",\"★\",INDIRECT($D$4&\"E\"&$A73))","v":0},{"$f":"IF(INDIRECT($D$4&\"F\"&$A73)=\"\",\"★\",INDIRECT($D$4&\"F\"&$A73))","v":"★"},{"$f":"IF(INDIRECT($D$4&\"G\"&$A73)=\"\",\"★\",INDIRECT($D$4&\"G\"&$A73))","v":"★"},{"$f":"IF(INDIRECT($D$4&\"H\"&$A73)=\"\",\"★\",INDIRECT($D$4&\"H\"&$A73))","v":"★"},{"$f":"IF(INDIRECT($D$4&\"I\"&$A73)=\"\",\"★\",INDIRECT($D$4&\"I\"&$A73))","v":"★"},{"$f":"IF(INDIRECT($D$4&\"J\"&$A73)=\"\",\"★\",INDIRECT($D$4&\"J\"&$A73))","v":"★"},{"$f":"IF(INDIRECT($D$4&\"K\"&$A73)=\"\",\"★\",INDIRECT($D$4&\"K\"&$A73))","v":"★"},{"$f":"IF(INDIRECT($D$4&\"AC\"&$A73)=\"\",\"★\",INDIRECT($D$4&\"AC\"&$A73))","v":"★"},{"$f":"IF(INDIRECT($D$4&\"AD\"&$A73)=\"\",\"★\",INDIRECT($D$4&\"AD\"&$A73))","v":"★"},{"$f":"IF(INDIRECT($D$4&\"L\"&$A73)=\"\",\"★\",INDIRECT($D$4&\"L\"&$A73))","v":"★"},62,{"$f":"IF(INDIRECT($E$4&\"C\"&$A73)=\"\",\"★\",INDIRECT($E$4&\"C\"&$A73))","v":"★"},{"$f":"IF(INDIRECT($E$4&\"D\"&$A73)=\"\",\"★\",INDIRECT($E$4&\"D\"&$A73))","v":"★"},{"$f":"IF(INDIRECT($E$4&\"E\"&$A73)=\"\",\"★\",INDIRECT($E$4&\"E\"&$A73))","v":0},{"$f":"IF(INDIRECT($E$4&\"F\"&$A73)=\"\",\"★\",INDIRECT($E$4&\"F\"&$A73))","v":"★"},{"$f":"IF(INDIRECT($E$4&\"G\"&$A73)=\"\",\"★\",INDIRECT($E$4&\"G\"&$A73))","v":"★"},{"$f":"IF(INDIRECT($E$4&\"H\"&$A73)=\"\",\"★\",INDIRECT($E$4&\"H\"&$A73))","v":"★"},{"$f":"IF(INDIRECT($E$4&\"I\"&$A73)=\"\",\"★\",INDIRECT($E$4&\"I\"&$A73))","v":"★"},{"$f":"IF(INDIRECT($E$4&\"J\"&$A73)=\"\",\"★\",INDIRECT($E$4&\"J\"&$A73))","v":"★"},{"$f":"IF(INDIRECT($E$4&\"K\"&$A73)=\"\",\"★\",INDIRECT($E$4&\"K\"&$A73))","v":"★"},{"$f":"IF(INDIRECT($E$4&\"AC\"&$A73)=\"\",\"★\",INDIRECT($E$4&\"AC\"&$A73))","v":"★"},{"$f":"IF(INDIRECT($E$4&\"AD\"&$A73)=\"\",\"★\",INDIRECT($E$4&\"AD\"&$A73))","v":"★"},{"$f":"IF(INDIRECT($E$4&\"L\"&$A73)=\"\",\"★\",INDIRECT($E$4&\"L\"&$A73))","v":"★"},{"$nulls":14},62,{"$f":"IF(INDIRECT($G$4&\"C\"&$A73)=\"\",\"★\",INDIRECT($G$4&\"C\"&$A73))","v":"★"},{"$f":"IF(INDIRECT($G$4&\"D\"&$A73)=\"\",\"★\",INDIRECT($G$4&\"D\"&$A73))","v":"★"},{"$f":"IF(INDIRECT($G$4&\"E\"&$A73)=\"\",\"★\",INDIRECT($G$4&\"E\"&$A73))","v":"★"},{"$f":"IF(INDIRECT($G$4&\"F\"&$A73)=\"\",\"★\",INDIRECT($G$4&\"F\"&$A73))","v":"★"},{"$f":"IF(INDIRECT($G$4&\"G\"&$A73)=\"\",\"★\",INDIRECT($G$4&\"G\"&$A73))","v":"★"},{"$f":"IF(INDIRECT($G$4&\"H\"&$A73)=\"\",\"★\",INDIRECT($G$4&\"H\"&$A73))","v":"★"},{"$f":"IF(INDIRECT($G$4&\"I\"&$A73)=\"\",\"★\",INDIRECT($G$4&\"I\"&$A73))","v":"★"},{"$f":"IF(INDIRECT($G$4&\"J\"&$A73)=\"\",\"★\",INDIRECT($G$4&\"J\"&$A73))","v":"★"},{"$f":"IF(INDIRECT($G$4&\"K\"&$A73)=\"\",\"★\",INDIRECT($G$4&\"K\"&$A73))","v":"★"},{"$f":"IF(INDIRECT($G$4&\"N\"&$A73)=\"\",\"★\",INDIRECT($G$4&\"N\"&$A73))","v":"★"},{"$f":"IF(INDIRECT($G$4&\"O\"&$A73)=\"\",\"★\",INDIRECT($G$4&\"O\"&$A73))","v":"★"},{"$f":"IF(INDIRECT($G$4&\"L\"&$A73)=\"\",\"★\",INDIRECT($G$4&\"L\"&$A73))","v":"★"},62,{"$f":"IF(INDIRECT($H$4&\"C\"&$A73)=\"\",\"★\",INDIRECT($H$4&\"C\"&$A73))","v":"★"},{"$f":"IF(INDIRECT($H$4&\"D\"&$A73)=\"\",\"★\",INDIRECT($H$4&\"D\"&$A73))","v":"★"},{"$f":"IF(INDIRECT($H$4&\"E\"&$A73)=\"\",\"★\",INDIRECT($H$4&\"E\"&$A73))","v":"★"},{"$f":"IF(INDIRECT($H$4&\"F\"&$A73)=\"\",\"★\",INDIRECT($H$4&\"F\"&$A73))","v":"★"},{"$f":"IF(INDIRECT($H$4&\"G\"&$A73)=\"\",\"★\",INDIRECT($H$4&\"G\"&$A73))","v":"★"},{"$f":"IF(INDIRECT($H$4&\"H\"&$A73)=\"\",\"★\",INDIRECT($H$4&\"H\"&$A73))","v":"★"},{"$f":"IF(INDIRECT($H$4&\"I\"&$A73)=\"\",\"★\",INDIRECT($H$4&\"I\"&$A73))","v":"★"},{"$f":"IF(INDIRECT($H$4&\"J\"&$A73)=\"\",\"★\",INDIRECT($H$4&\"J\"&$A73))","v":"★"},{"$f":"IF(INDIRECT($H$4&\"K\"&$A73)=\"\",\"★\",INDIRECT($H$4&\"K\"&$A73))","v":"★"},{"$f":"IF(INDIRECT($H$4&\"N\"&$A73)=\"\",\"★\",INDIRECT($H$4&\"N\"&$A73))","v":"★"},{"$f":"IF(INDIRECT($H$4&\"O\"&$A73)=\"\",\"★\",INDIRECT($H$4&\"O\"&$A73))","v":"★"},{"$f":"IF(INDIRECT($H$4&\"L\"&$A73)=\"\",\"★\",INDIRECT($H$4&\"L\"&$A73))","v":"★"},62,{"$f":"IF(INDIRECT($I$4&\"C\"&$A73)=\"\",\"★\",INDIRECT($I$4&\"C\"&$A73))","v":"★"},{"$f":"IF(INDIRECT($I$4&\"D\"&$A73)=\"\",\"★\",INDIRECT($I$4&\"D\"&$A73))","v":"★"},{"$f":"IF(INDIRECT($I$4&\"E\"&$A73)=\"\",\"★\",INDIRECT($I$4&\"E\"&$A73))","v":"★"},{"$f":"IF(INDIRECT($I$4&\"F\"&$A73)=\"\",\"★\",INDIRECT($I$4&\"F\"&$A73))","v":"★"},{"$f":"IF(INDIRECT($I$4&\"G\"&$A73)=\"\",\"★\",INDIRECT($I$4&\"G\"&$A73))","v":"★"},{"$f":"IF(INDIRECT($I$4&\"H\"&$A73)=\"\",\"★\",INDIRECT($I$4&\"H\"&$A73))","v":"★"},{"$f":"IF(INDIRECT($I$4&\"I\"&$A73)=\"\",\"★\",INDIRECT($I$4&\"I\"&$A73))","v":"★"},{"$f":"IF(INDIRECT($I$4&\"J\"&$A73)=\"\",\"★\",INDIRECT($I$4&\"J\"&$A73))","v":"★"},{"$f":"IF(INDIRECT($I$4&\"K\"&$A73)=\"\",\"★\",INDIRECT($I$4&\"K\"&$A73))","v":"★"},{"$f":"IF(INDIRECT($I$4&\"N\"&$A73)=\"\",\"★\",INDIRECT($I$4&\"N\"&$A73))","v":"★"},{"$f":"IF(INDIRECT($I$4&\"O\"&$A73)=\"\",\"★\",INDIRECT($I$4&\"O\"&$A73))","v":"★"},{"$f":"IF(INDIRECT($I$4&\"L\"&$A73)=\"\",\"★\",INDIRECT($I$4&\"L\"&$A73))","v":"★"}]
[85,{"$nulls":31},63,{"$f":"IF(INDIRECT($C$4&\"C\"&$A74)=\"\",\"★\",INDIRECT($C$4&\"C\"&$A74))","v":"★"},{"$f":"IF(INDIRECT($C$4&\"D\"&$A74)=\"\",\"★\",INDIRECT($C$4&\"D\"&$A74))","v":"★"},{"$f":"IF(INDIRECT($C$4&\"E\"&$A74)=\"\",\"★\",INDIRECT($C$4&\"E\"&$A74))","v":0},{"$f":"IF(INDIRECT($C$4&\"F\"&$A74)=\"\",\"★\",INDIRECT($C$4&\"F\"&$A74))","v":"★"},{"$f":"IF(INDIRECT($C$4&\"G\"&$A74)=\"\",\"★\",INDIRECT($C$4&\"G\"&$A74))","v":"★"},{"$f":"IF(INDIRECT($C$4&\"H\"&$A74)=\"\",\"★\",INDIRECT($C$4&\"H\"&$A74))","v":"★"},{"$f":"IF(INDIRECT($C$4&\"I\"&$A74)=\"\",\"★\",INDIRECT($C$4&\"I\"&$A74))","v":"★"},{"$f":"IF(INDIRECT($C$4&\"J\"&$A74)=\"\",\"★\",INDIRECT($C$4&\"J\"&$A74))","v":"★"},{"$f":"IF(INDIRECT($C$4&\"K\"&$A74)=\"\",\"★\",INDIRECT($C$4&\"K\"&$A74))","v":"★"},{"$f":"IF(INDIRECT($C$4&\"AC\"&$A74)=\"\",\"★\",INDIRECT($C$4&\"AC\"&$A74))","v":"★"},{"$f":"IF(INDIRECT($C$4&\"AD\"&$A74)=\"\",\"★\",INDIRECT($C$4&\"AD\"&$A74))","v":"★"},{"$f":"IF(INDIRECT($C$4&\"L\"&$A74)=\"\",\"★\",INDIRECT($C$4&\"L\"&$A74))","v":"★"},63,{"$f":"IF(INDIRECT($D$4&\"C\"&$A74)=\"\",\"★\",INDIRECT($D$4&\"C\"&$A74))","v":"★"},{"$f":"IF(INDIRECT($D$4&\"D\"&$A74)=\"\",\"★\",INDIRECT($D$4&\"D\"&$A74))","v":"★"},{"$f":"IF(INDIRECT($D$4&\"E\"&$A74)=\"\",\"★\",INDIRECT($D$4&\"E\"&$A74))","v":0},{"$f":"IF(INDIRECT($D$4&\"F\"&$A74)=\"\",\"★\",INDIRECT($D$4&\"F\"&$A74))","v":"★"},{"$f":"IF(INDIRECT($D$4&\"G\"&$A74)=\"\",\"★\",INDIRECT($D$4&\"G\"&$A74))","v":"★"},{"$f":"IF(INDIRECT($D$4&\"H\"&$A74)=\"\",\"★\",INDIRECT($D$4&\"H\"&$A74))","v":"★"},{"$f":"IF(INDIRECT($D$4&\"I\"&$A74)=\"\",\"★\",INDIRECT($D$4&\"I\"&$A74))","v":"★"},{"$f":"IF(INDIRECT($D$4&\"J\"&$A74)=\"\",\"★\",INDIRECT($D$4&\"J\"&$A74))","v":"★"},{"$f":"IF(INDIRECT($D$4&\"K\"&$A74)=\"\",\"★\",INDIRECT($D$4&\"K\"&$A74))","v":"★"},{"$f":"IF(INDIRECT($D$4&\"AC\"&$A74)=\"\",\"★\",INDIRECT($D$4&\"AC\"&$A74))","v":"★"},{"$f":"IF(INDIRECT($D$4&\"AD\"&$A74)=\"\",\"★\",INDIRECT($D$4&\"AD\"&$A74))","v":"★"},{"$f":"IF(INDIRECT($D$4&\"L\"&$A74)=\"\",\"★\",INDIRECT($D$4&\"L\"&$A74))","v":"★"},63,{"$f":"IF(INDIRECT($E$4&\"C\"&$A74)=\"\",\"★\",INDIRECT($E$4&\"C\"&$A74))","v":"★"},{"$f":"IF(INDIRECT($E$4&\"D\"&$A74)=\"\",\"★\",INDIRECT($E$4&\"D\"&$A74))","v":"★"},{"$f":"IF(INDIRECT($E$4&\"E\"&$A74)=\"\",\"★\",INDIRECT($E$4&\"E\"&$A74))","v":0},{"$f":"IF(INDIRECT($E$4&\"F\"&$A74)=\"\",\"★\",INDIRECT($E$4&\"F\"&$A74))","v":"★"},{"$f":"IF(INDIRECT($E$4&\"G\"&$A74)=\"\",\"★\",INDIRECT($E$4&\"G\"&$A74))","v":"★"},{"$f":"IF(INDIRECT($E$4&\"H\"&$A74)=\"\",\"★\",INDIRECT($E$4&\"H\"&$A74))","v":"★"},{"$f":"IF(INDIRECT($E$4&\"I\"&$A74)=\"\",\"★\",INDIRECT($E$4&\"I\"&$A74))","v":"★"},{"$f":"IF(INDIRECT($E$4&\"J\"&$A74)=\"\",\"★\",INDIRECT($E$4&\"J\"&$A74))","v":"★"},{"$f":"IF(INDIRECT($E$4&\"K\"&$A74)=\"\",\"★\",INDIRECT($E$4&\"K\"&$A74))","v":"★"},{"$f":"IF(INDIRECT($E$4&\"AC\"&$A74)=\"\",\"★\",INDIRECT($E$4&\"AC\"&$A74))","v":"★"},{"$f":"IF(INDIRECT($E$4&\"AD\"&$A74)=\"\",\"★\",INDIRECT($E$4&\"AD\"&$A74))","v":"★"},{"$f":"IF(INDIRECT($E$4&\"L\"&$A74)=\"\",\"★\",INDIRECT($E$4&\"L\"&$A74))","v":"★"},{"$nulls":14},63,{"$f":"IF(INDIRECT($G$4&\"C\"&$A74)=\"\",\"★\",INDIRECT($G$4&\"C\"&$A74))","v":"★"},{"$f":"IF(INDIRECT($G$4&\"D\"&$A74)=\"\",\"★\",INDIRECT($G$4&\"D\"&$A74))","v":"★"},{"$f":"IF(INDIRECT($G$4&\"E\"&$A74)=\"\",\"★\",INDIRECT($G$4&\"E\"&$A74))","v":"★"},{"$f":"IF(INDIRECT($G$4&\"F\"&$A74)=\"\",\"★\",INDIRECT($G$4&\"F\"&$A74))","v":"★"},{"$f":"IF(INDIRECT($G$4&\"G\"&$A74)=\"\",\"★\",INDIRECT($G$4&\"G\"&$A74))","v":"★"},{"$f":"IF(INDIRECT($G$4&\"H\"&$A74)=\"\",\"★\",INDIRECT($G$4&\"H\"&$A74))","v":"★"},{"$f":"IF(INDIRECT($G$4&\"I\"&$A74)=\"\",\"★\",INDIRECT($G$4&\"I\"&$A74))","v":"★"},{"$f":"IF(INDIRECT($G$4&\"J\"&$A74)=\"\",\"★\",INDIRECT($G$4&\"J\"&$A74))","v":"★"},{"$f":"IF(INDIRECT($G$4&\"K\"&$A74)=\"\",\"★\",INDIRECT($G$4&\"K\"&$A74))","v":"★"},{"$f":"IF(INDIRECT($G$4&\"N\"&$A74)=\"\",\"★\",INDIRECT($G$4&\"N\"&$A74))","v":"★"},{"$f":"IF(INDIRECT($G$4&\"O\"&$A74)=\"\",\"★\",INDIRECT($G$4&\"O\"&$A74))","v":"★"},{"$f":"IF(INDIRECT($G$4&\"L\"&$A74)=\"\",\"★\",INDIRECT($G$4&\"L\"&$A74))","v":"★"},63,{"$f":"IF(INDIRECT($H$4&\"C\"&$A74)=\"\",\"★\",INDIRECT($H$4&\"C\"&$A74))","v":"★"},{"$f":"IF(INDIRECT($H$4&\"D\"&$A74)=\"\",\"★\",INDIRECT($H$4&\"D\"&$A74))","v":"★"},{"$f":"IF(INDIRECT($H$4&\"E\"&$A74)=\"\",\"★\",INDIRECT($H$4&\"E\"&$A74))","v":"★"},{"$f":"IF(INDIRECT($H$4&\"F\"&$A74)=\"\",\"★\",INDIRECT($H$4&\"F\"&$A74))","v":"★"},{"$f":"IF(INDIRECT($H$4&\"G\"&$A74)=\"\",\"★\",INDIRECT($H$4&\"G\"&$A74))","v":"★"},{"$f":"IF(INDIRECT($H$4&\"H\"&$A74)=\"\",\"★\",INDIRECT($H$4&\"H\"&$A74))","v":"★"},{"$f":"IF(INDIRECT($H$4&\"I\"&$A74)=\"\",\"★\",INDIRECT($H$4&\"I\"&$A74))","v":"★"},{"$f":"IF(INDIRECT($H$4&\"J\"&$A74)=\"\",\"★\",INDIRECT($H$4&\"J\"&$A74))","v":"★"},{"$f":"IF(INDIRECT($H$4&\"K\"&$A74)=\"\",\"★\",INDIRECT($H$4&\"K\"&$A74))","v":"★"},{"$f":"IF(INDIRECT($H$4&\"N\"&$A74)=\"\",\"★\",INDIRECT($H$4&\"N\"&$A74))","v":"★"},{"$f":"IF(INDIRECT($H$4&\"O\"&$A74)=\"\",\"★\",INDIRECT($H$4&\"O\"&$A74))","v":"★"},{"$f":"IF(INDIRECT($H$4&\"L\"&$A74)=\"\",\"★\",INDIRECT($H$4&\"L\"&$A74))","v":"★"},63,{"$f":"IF(INDIRECT($I$4&\"C\"&$A74)=\"\",\"★\",INDIRECT($I$4&\"C\"&$A74))","v":"★"},{"$f":"IF(INDIRECT($I$4&\"D\"&$A74)=\"\",\"★\",INDIRECT($I$4&\"D\"&$A74))","v":"★"},{"$f":"IF(INDIRECT($I$4&\"E\"&$A74)=\"\",\"★\",INDIRECT($I$4&\"E\"&$A74))","v":"★"},{"$f":"IF(INDIRECT($I$4&\"F\"&$A74)=\"\",\"★\",INDIRECT($I$4&\"F\"&$A74))","v":"★"},{"$f":"IF(INDIRECT($I$4&\"G\"&$A74)=\"\",\"★\",INDIRECT($I$4&\"G\"&$A74))","v":"★"},{"$f":"IF(INDIRECT($I$4&\"H\"&$A74)=\"\",\"★\",INDIRECT($I$4&\"H\"&$A74))","v":"★"},{"$f":"IF(INDIRECT($I$4&\"I\"&$A74)=\"\",\"★\",INDIRECT($I$4&\"I\"&$A74))","v":"★"},{"$f":"IF(INDIRECT($I$4&\"J\"&$A74)=\"\",\"★\",INDIRECT($I$4&\"J\"&$A74))","v":"★"},{"$f":"IF(INDIRECT($I$4&\"K\"&$A74)=\"\",\"★\",INDIRECT($I$4&\"K\"&$A74))","v":"★"},{"$f":"IF(INDIRECT($I$4&\"N\"&$A74)=\"\",\"★\",INDIRECT($I$4&\"N\"&$A74))","v":"★"},{"$f":"IF(INDIRECT($I$4&\"O\"&$A74)=\"\",\"★\",INDIRECT($I$4&\"O\"&$A74))","v":"★"},{"$f":"IF(INDIRECT($I$4&\"L\"&$A74)=\"\",\"★\",INDIRECT($I$4&\"L\"&$A74))","v":"★"}]
[86,{"$nulls":31},64,{"$f":"IF(INDIRECT($C$4&\"C\"&$A75)=\"\",\"★\",INDIRECT($C$4&\"C\"&$A75))","v":"★"},{"$f":"IF(INDIRECT($C$4&\"D\"&$A75)=\"\",\"★\",INDIRECT($C$4&\"D\"&$A75))","v":"★"},{"$f":"IF(INDIRECT($C$4&\"E\"&$A75)=\"\",\"★\",INDIRECT($C$4&\"E\"&$A75))","v":0},{"$f":"IF(INDIRECT($C$4&\"F\"&$A75)=\"\",\"★\",INDIRECT($C$4&\"F\"&$A75))","v":"★"},{"$f":"IF(INDIRECT($C$4&\"G\"&$A75)=\"\",\"★\",INDIRECT($C$4&\"G\"&$A75))","v":"★"},{"$f":"IF(INDIRECT($C$4&\"H\"&$A75)=\"\",\"★\",INDIRECT($C$4&\"H\"&$A75))","v":"★"},{"$f":"IF(INDIRECT($C$4&\"I\"&$A75)=\"\",\"★\",INDIRECT($C$4&\"I\"&$A75))","v":"★"},{"$f":"IF(INDIRECT($C$4&\"J\"&$A75)=\"\",\"★\",INDIRECT($C$4&\"J\"&$A75))","v":"★"},{"$f":"IF(INDIRECT($C$4&\"K\"&$A75)=\"\",\"★\",INDIRECT($C$4&\"K\"&$A75))","v":"★"},{"$f":"IF(INDIRECT($C$4&\"AC\"&$A75)=\"\",\"★\",INDIRECT($C$4&\"AC\"&$A75))","v":"★"},{"$f":"IF(INDIRECT($C$4&\"AD\"&$A75)=\"\",\"★\",INDIRECT($C$4&\"AD\"&$A75))","v":"★"},{"$f":"IF(INDIRECT($C$4&\"L\"&$A75)=\"\",\"★\",INDIRECT($C$4&\"L\"&$A75))","v":"★"},64,{"$f":"IF(INDIRECT($D$4&\"C\"&$A75)=\"\",\"★\",INDIRECT($D$4&\"C\"&$A75))","v":"★"},{"$f":"IF(INDIRECT($D$4&\"D\"&$A75)=\"\",\"★\",INDIRECT($D$4&\"D\"&$A75))","v":"★"},{"$f":"IF(INDIRECT($D$4&\"E\"&$A75)=\"\",\"★\",INDIRECT($D$4&\"E\"&$A75))","v":0},{"$f":"IF(INDIRECT($D$4&\"F\"&$A75)=\"\",\"★\",INDIRECT($D$4&\"F\"&$A75))","v":"★"},{"$f":"IF(INDIRECT($D$4&\"G\"&$A75)=\"\",\"★\",INDIRECT($D$4&\"G\"&$A75))","v":"★"},{"$f":"IF(INDIRECT($D$4&\"H\"&$A75)=\"\",\"★\",INDIRECT($D$4&\"H\"&$A75))","v":"★"},{"$f":"IF(INDIRECT($D$4&\"I\"&$A75)=\"\",\"★\",INDIRECT($D$4&\"I\"&$A75))","v":"★"},{"$f":"IF(INDIRECT($D$4&\"J\"&$A75)=\"\",\"★\",INDIRECT($D$4&\"J\"&$A75))","v":"★"},{"$f":"IF(INDIRECT($D$4&\"K\"&$A75)=\"\",\"★\",INDIRECT($D$4&\"K\"&$A75))","v":"★"},{"$f":"IF(INDIRECT($D$4&\"AC\"&$A75)=\"\",\"★\",INDIRECT($D$4&\"AC\"&$A75))","v":"★"},{"$f":"IF(INDIRECT($D$4&\"AD\"&$A75)=\"\",\"★\",INDIRECT($D$4&\"AD\"&$A75))","v":"★"},{"$f":"IF(INDIRECT($D$4&\"L\"&$A75)=\"\",\"★\",INDIRECT($D$4&\"L\"&$A75))","v":"★"},64,{"$f":"IF(INDIRECT($E$4&\"C\"&$A75)=\"\",\"★\",INDIRECT($E$4&\"C\"&$A75))","v":"★"},{"$f":"IF(INDIRECT($E$4&\"D\"&$A75)=\"\",\"★\",INDIRECT($E$4&\"D\"&$A75))","v":"★"},{"$f":"IF(INDIRECT($E$4&\"E\"&$A75)=\"\",\"★\",INDIRECT($E$4&\"E\"&$A75))","v":0},{"$f":"IF(INDIRECT($E$4&\"F\"&$A75)=\"\",\"★\",INDIRECT($E$4&\"F\"&$A75))","v":"★"},{"$f":"IF(INDIRECT($E$4&\"G\"&$A75)=\"\",\"★\",INDIRECT($E$4&\"G\"&$A75))","v":"★"},{"$f":"IF(INDIRECT($E$4&\"H\"&$A75)=\"\",\"★\",INDIRECT($E$4&\"H\"&$A75))","v":"★"},{"$f":"IF(INDIRECT($E$4&\"I\"&$A75)=\"\",\"★\",INDIRECT($E$4&\"I\"&$A75))","v":"★"},{"$f":"IF(INDIRECT($E$4&\"J\"&$A75)=\"\",\"★\",INDIRECT($E$4&\"J\"&$A75))","v":"★"},{"$f":"IF(INDIRECT($E$4&\"K\"&$A75)=\"\",\"★\",INDIRECT($E$4&\"K\"&$A75))","v":"★"},{"$f":"IF(INDIRECT($E$4&\"AC\"&$A75)=\"\",\"★\",INDIRECT($E$4&\"AC\"&$A75))","v":"★"},{"$f":"IF(INDIRECT($E$4&\"AD\"&$A75)=\"\",\"★\",INDIRECT($E$4&\"AD\"&$A75))","v":"★"},{"$f":"IF(INDIRECT($E$4&\"L\"&$A75)=\"\",\"★\",INDIRECT($E$4&\"L\"&$A75))","v":"★"},{"$nulls":14},64,{"$f":"IF(INDIRECT($G$4&\"C\"&$A75)=\"\",\"★\",INDIRECT($G$4&\"C\"&$A75))","v":"★"},{"$f":"IF(INDIRECT($G$4&\"D\"&$A75)=\"\",\"★\",INDIRECT($G$4&\"D\"&$A75))","v":"★"},{"$f":"IF(INDIRECT($G$4&\"E\"&$A75)=\"\",\"★\",INDIRECT($G$4&\"E\"&$A75))","v":"★"},{"$f":"IF(INDIRECT($G$4&\"F\"&$A75)=\"\",\"★\",INDIRECT($G$4&\"F\"&$A75))","v":"★"},{"$f":"IF(INDIRECT($G$4&\"G\"&$A75)=\"\",\"★\",INDIRECT($G$4&\"G\"&$A75))","v":"★"},{"$f":"IF(INDIRECT($G$4&\"H\"&$A75)=\"\",\"★\",INDIRECT($G$4&\"H\"&$A75))","v":"★"},{"$f":"IF(INDIRECT($G$4&\"I\"&$A75)=\"\",\"★\",INDIRECT($G$4&\"I\"&$A75))","v":"★"},{"$f":"IF(INDIRECT($G$4&\"J\"&$A75)=\"\",\"★\",INDIRECT($G$4&\"J\"&$A75))","v":"★"},{"$f":"IF(INDIRECT($G$4&\"K\"&$A75)=\"\",\"★\",INDIRECT($G$4&\"K\"&$A75))","v":"★"},{"$f":"IF(INDIRECT($G$4&\"N\"&$A75)=\"\",\"★\",INDIRECT($G$4&\"N\"&$A75))","v":"★"},{"$f":"IF(INDIRECT($G$4&\"O\"&$A75)=\"\",\"★\",INDIRECT($G$4&\"O\"&$A75))","v":"★"},{"$f":"IF(INDIRECT($G$4&\"L\"&$A75)=\"\",\"★\",INDIRECT($G$4&\"L\"&$A75))","v":"★"},64,{"$f":"IF(INDIRECT($H$4&\"C\"&$A75)=\"\",\"★\",INDIRECT($H$4&\"C\"&$A75))","v":"★"},{"$f":"IF(INDIRECT($H$4&\"D\"&$A75)=\"\",\"★\",INDIRECT($H$4&\"D\"&$A75))","v":"★"},{"$f":"IF(INDIRECT($H$4&\"E\"&$A75)=\"\",\"★\",INDIRECT($H$4&\"E\"&$A75))","v":"★"},{"$f":"IF(INDIRECT($H$4&\"F\"&$A75)=\"\",\"★\",INDIRECT($H$4&\"F\"&$A75))","v":"★"},{"$f":"IF(INDIRECT($H$4&\"G\"&$A75)=\"\",\"★\",INDIRECT($H$4&\"G\"&$A75))","v":"★"},{"$f":"IF(INDIRECT($H$4&\"H\"&$A75)=\"\",\"★\",INDIRECT($H$4&\"H\"&$A75))","v":"★"},{"$f":"IF(INDIRECT($H$4&\"I\"&$A75)=\"\",\"★\",INDIRECT($H$4&\"I\"&$A75))","v":"★"},{"$f":"IF(INDIRECT($H$4&\"J\"&$A75)=\"\",\"★\",INDIRECT($H$4&\"J\"&$A75))","v":"★"},{"$f":"IF(INDIRECT($H$4&\"K\"&$A75)=\"\",\"★\",INDIRECT($H$4&\"K\"&$A75))","v":"★"},{"$f":"IF(INDIRECT($H$4&\"N\"&$A75)=\"\",\"★\",INDIRECT($H$4&\"N\"&$A75))","v":"★"},{"$f":"IF(INDIRECT($H$4&\"O\"&$A75)=\"\",\"★\",INDIRECT($H$4&\"O\"&$A75))","v":"★"},{"$f":"IF(INDIRECT($H$4&\"L\"&$A75)=\"\",\"★\",INDIRECT($H$4&\"L\"&$A75))","v":"★"},64,{"$f":"IF(INDIRECT($I$4&\"C\"&$A75)=\"\",\"★\",INDIRECT($I$4&\"C\"&$A75))","v":"★"},{"$f":"IF(INDIRECT($I$4&\"D\"&$A75)=\"\",\"★\",INDIRECT($I$4&\"D\"&$A75))","v":"★"},{"$f":"IF(INDIRECT($I$4&\"E\"&$A75)=\"\",\"★\",INDIRECT($I$4&\"E\"&$A75))","v":"★"},{"$f":"IF(INDIRECT($I$4&\"F\"&$A75)=\"\",\"★\",INDIRECT($I$4&\"F\"&$A75))","v":"★"},{"$f":"IF(INDIRECT($I$4&\"G\"&$A75)=\"\",\"★\",INDIRECT($I$4&\"G\"&$A75))","v":"★"},{"$f":"IF(INDIRECT($I$4&\"H\"&$A75)=\"\",\"★\",INDIRECT($I$4&\"H\"&$A75))","v":"★"},{"$f":"IF(INDIRECT($I$4&\"I\"&$A75)=\"\",\"★\",INDIRECT($I$4&\"I\"&$A75))","v":"★"},{"$f":"IF(INDIRECT($I$4&\"J\"&$A75)=\"\",\"★\",INDIRECT($I$4&\"J\"&$A75))","v":"★"},{"$f":"IF(INDIRECT($I$4&\"K\"&$A75)=\"\",\"★\",INDIRECT($I$4&\"K\"&$A75))","v":"★"},{"$f":"IF(INDIRECT($I$4&\"N\"&$A75)=\"\",\"★\",INDIRECT($I$4&\"N\"&$A75))","v":"★"},{"$f":"IF(INDIRECT($I$4&\"O\"&$A75)=\"\",\"★\",INDIRECT($I$4&\"O\"&$A75))","v":"★"},{"$f":"IF(INDIRECT($I$4&\"L\"&$A75)=\"\",\"★\",INDIRECT($I$4&\"L\"&$A75))","v":"★"}]
[87,{"$nulls":31},65,{"$f":"IF(INDIRECT($C$4&\"C\"&$A76)=\"\",\"★\",INDIRECT($C$4&\"C\"&$A76))","v":"★"},{"$f":"IF(INDIRECT($C$4&\"D\"&$A76)=\"\",\"★\",INDIRECT($C$4&\"D\"&$A76))","v":"★"},{"$f":"IF(INDIRECT($C$4&\"E\"&$A76)=\"\",\"★\",INDIRECT($C$4&\"E\"&$A76))","v":0},{"$f":"IF(INDIRECT($C$4&\"F\"&$A76)=\"\",\"★\",INDIRECT($C$4&\"F\"&$A76))","v":"★"},{"$f":"IF(INDIRECT($C$4&\"G\"&$A76)=\"\",\"★\",INDIRECT($C$4&\"G\"&$A76))","v":"★"},{"$f":"IF(INDIRECT($C$4&\"H\"&$A76)=\"\",\"★\",INDIRECT($C$4&\"H\"&$A76))","v":"★"},{"$f":"IF(INDIRECT($C$4&\"I\"&$A76)=\"\",\"★\",INDIRECT($C$4&\"I\"&$A76))","v":"★"},{"$f":"IF(INDIRECT($C$4&\"J\"&$A76)=\"\",\"★\",INDIRECT($C$4&\"J\"&$A76))","v":"★"},{"$f":"IF(INDIRECT($C$4&\"K\"&$A76)=\"\",\"★\",INDIRECT($C$4&\"K\"&$A76))","v":"★"},{"$f":"IF(INDIRECT($C$4&\"AC\"&$A76)=\"\",\"★\",INDIRECT($C$4&\"AC\"&$A76))","v":"★"},{"$f":"IF(INDIRECT($C$4&\"AD\"&$A76)=\"\",\"★\",INDIRECT($C$4&\"AD\"&$A76))","v":"★"},{"$f":"IF(INDIRECT($C$4&\"L\"&$A76)=\"\",\"★\",INDIRECT($C$4&\"L\"&$A76))","v":"★"},65,{"$f":"IF(INDIRECT($D$4&\"C\"&$A76)=\"\",\"★\",INDIRECT($D$4&\"C\"&$A76))","v":"★"},{"$f":"IF(INDIRECT($D$4&\"D\"&$A76)=\"\",\"★\",INDIRECT($D$4&\"D\"&$A76))","v":"★"},{"$f":"IF(INDIRECT($D$4&\"E\"&$A76)=\"\",\"★\",INDIRECT($D$4&\"E\"&$A76))","v":0},{"$f":"IF(INDIRECT($D$4&\"F\"&$A76)=\"\",\"★\",INDIRECT($D$4&\"F\"&$A76))","v":"★"},{"$f":"IF(INDIRECT($D$4&\"G\"&$A76)=\"\",\"★\",INDIRECT($D$4&\"G\"&$A76))","v":"★"},{"$f":"IF(INDIRECT($D$4&\"H\"&$A76)=\"\",\"★\",INDIRECT($D$4&\"H\"&$A76))","v":"★"},{"$f":"IF(INDIRECT($D$4&\"I\"&$A76)=\"\",\"★\",INDIRECT($D$4&\"I\"&$A76))","v":"★"},{"$f":"IF(INDIRECT($D$4&\"J\"&$A76)=\"\",\"★\",INDIRECT($D$4&\"J\"&$A76))","v":"★"},{"$f":"IF(INDIRECT($D$4&\"K\"&$A76)=\"\",\"★\",INDIRECT($D$4&\"K\"&$A76))","v":"★"},{"$f":"IF(INDIRECT($D$4&\"AC\"&$A76)=\"\",\"★\",INDIRECT($D$4&\"AC\"&$A76))","v":"★"},{"$f":"IF(INDIRECT($D$4&\"AD\"&$A76)=\"\",\"★\",INDIRECT($D$4&\"AD\"&$A76))","v":"★"},{"$f":"IF(INDIRECT($D$4&\"L\"&$A76)=\"\",\"★\",INDIRECT($D$4&\"L\"&$A76))","v":"★"},65,{"$f":"IF(INDIRECT($E$4&\"C\"&$A76)=\"\",\"★\",INDIRECT($E$4&\"C\"&$A76))","v":"★"},{"$f":"IF(INDIRECT($E$4&\"D\"&$A76)=\"\",\"★\",INDIRECT($E$4&\"D\"&$A76))","v":"★"},{"$f":"IF(INDIRECT($E$4&\"E\"&$A76)=\"\",\"★\",INDIRECT($E$4&\"E\"&$A76))","v":0},{"$f":"IF(INDIRECT($E$4&\"F\"&$A76)=\"\",\"★\",INDIRECT($E$4&\"F\"&$A76))","v":"★"},{"$f":"IF(INDIRECT($E$4&\"G\"&$A76)=\"\",\"★\",INDIRECT($E$4&\"G\"&$A76))","v":"★"},{"$f":"IF(INDIRECT($E$4&\"H\"&$A76)=\"\",\"★\",INDIRECT($E$4&\"H\"&$A76))","v":"★"},{"$f":"IF(INDIRECT($E$4&\"I\"&$A76)=\"\",\"★\",INDIRECT($E$4&\"I\"&$A76))","v":"★"},{"$f":"IF(INDIRECT($E$4&\"J\"&$A76)=\"\",\"★\",INDIRECT($E$4&\"J\"&$A76))","v":"★"},{"$f":"IF(INDIRECT($E$4&\"K\"&$A76)=\"\",\"★\",INDIRECT($E$4&\"K\"&$A76))","v":"★"},{"$f":"IF(INDIRECT($E$4&\"AC\"&$A76)=\"\",\"★\",INDIRECT($E$4&\"AC\"&$A76))","v":"★"},{"$f":"IF(INDIRECT($E$4&\"AD\"&$A76)=\"\",\"★\",INDIRECT($E$4&\"AD\"&$A76))","v":"★"},{"$f":"IF(INDIRECT($E$4&\"L\"&$A76)=\"\",\"★\",INDIRECT($E$4&\"L\"&$A76))","v":"★"},{"$nulls":14},65,{"$f":"IF(INDIRECT($G$4&\"C\"&$A76)=\"\",\"★\",INDIRECT($G$4&\"C\"&$A76))","v":"★"},{"$f":"IF(INDIRECT($G$4&\"D\"&$A76)=\"\",\"★\",INDIRECT($G$4&\"D\"&$A76))","v":"★"},{"$f":"IF(INDIRECT($G$4&\"E\"&$A76)=\"\",\"★\",INDIRECT($G$4&\"E\"&$A76))","v":"★"},{"$f":"IF(INDIRECT($G$4&\"F\"&$A76)=\"\",\"★\",INDIRECT($G$4&\"F\"&$A76))","v":"★"},{"$f":"IF(INDIRECT($G$4&\"G\"&$A76)=\"\",\"★\",INDIRECT($G$4&\"G\"&$A76))","v":"★"},{"$f":"IF(INDIRECT($G$4&\"H\"&$A76)=\"\",\"★\",INDIRECT($G$4&\"H\"&$A76))","v":"★"},{"$f":"IF(INDIRECT($G$4&\"I\"&$A76)=\"\",\"★\",INDIRECT($G$4&\"I\"&$A76))","v":"★"},{"$f":"IF(INDIRECT($G$4&\"J\"&$A76)=\"\",\"★\",INDIRECT($G$4&\"J\"&$A76))","v":"★"},{"$f":"IF(INDIRECT($G$4&\"K\"&$A76)=\"\",\"★\",INDIRECT($G$4&\"K\"&$A76))","v":"★"},{"$f":"IF(INDIRECT($G$4&\"N\"&$A76)=\"\",\"★\",INDIRECT($G$4&\"N\"&$A76))","v":"★"},{"$f":"IF(INDIRECT($G$4&\"O\"&$A76)=\"\",\"★\",INDIRECT($G$4&\"O\"&$A76))","v":"★"},{"$f":"IF(INDIRECT($G$4&\"L\"&$A76)=\"\",\"★\",INDIRECT($G$4&\"L\"&$A76))","v":"★"},65,{"$f":"IF(INDIRECT($H$4&\"C\"&$A76)=\"\",\"★\",INDIRECT($H$4&\"C\"&$A76))","v":"★"},{"$f":"IF(INDIRECT($H$4&\"D\"&$A76)=\"\",\"★\",INDIRECT($H$4&\"D\"&$A76))","v":"★"},{"$f":"IF(INDIRECT($H$4&\"E\"&$A76)=\"\",\"★\",INDIRECT($H$4&\"E\"&$A76))","v":"★"},{"$f":"IF(INDIRECT($H$4&\"F\"&$A76)=\"\",\"★\",INDIRECT($H$4&\"F\"&$A76))","v":"★"},{"$f":"IF(INDIRECT($H$4&\"G\"&$A76)=\"\",\"★\",INDIRECT($H$4&\"G\"&$A76))","v":"★"},{"$f":"IF(INDIRECT($H$4&\"H\"&$A76)=\"\",\"★\",INDIRECT($H$4&\"H\"&$A76))","v":"★"},{"$f":"IF(INDIRECT($H$4&\"I\"&$A76)=\"\",\"★\",INDIRECT($H$4&\"I\"&$A76))","v":"★"},{"$f":"IF(INDIRECT($H$4&\"J\"&$A76)=\"\",\"★\",INDIRECT($H$4&\"J\"&$A76))","v":"★"},{"$f":"IF(INDIRECT($H$4&\"K\"&$A76)=\"\",\"★\",INDIRECT($H$4&\"K\"&$A76))","v":"★"},{"$f":"IF(INDIRECT($H$4&\"N\"&$A76)=\"\",\"★\",INDIRECT($H$4&\"N\"&$A76))","v":"★"},{"$f":"IF(INDIRECT($H$4&\"O\"&$A76)=\"\",\"★\",INDIRECT($H$4&\"O\"&$A76))","v":"★"},{"$f":"IF(INDIRECT($H$4&\"L\"&$A76)=\"\",\"★\",INDIRECT($H$4&\"L\"&$A76))","v":"★"},65,{"$f":"IF(INDIRECT($I$4&\"C\"&$A76)=\"\",\"★\",INDIRECT($I$4&\"C\"&$A76))","v":"★"},{"$f":"IF(INDIRECT($I$4&\"D\"&$A76)=\"\",\"★\",INDIRECT($I$4&\"D\"&$A76))","v":"★"},{"$f":"IF(INDIRECT($I$4&\"E\"&$A76)=\"\",\"★\",INDIRECT($I$4&\"E\"&$A76))","v":"★"},{"$f":"IF(INDIRECT($I$4&\"F\"&$A76)=\"\",\"★\",INDIRECT($I$4&\"F\"&$A76))","v":"★"},{"$f":"IF(INDIRECT($I$4&\"G\"&$A76)=\"\",\"★\",INDIRECT($I$4&\"G\"&$A76))","v":"★"},{"$f":"IF(INDIRECT($I$4&\"H\"&$A76)=\"\",\"★\",INDIRECT($I$4&\"H\"&$A76))","v":"★"},{"$f":"IF(INDIRECT($I$4&\"I\"&$A76)=\"\",\"★\",INDIRECT($I$4&\"I\"&$A76))","v":"★"},{"$f":"IF(INDIRECT($I$4&\"J\"&$A76)=\"\",\"★\",INDIRECT($I$4&\"J\"&$A76))","v":"★"},{"$f":"IF(INDIRECT($I$4&\"K\"&$A76)=\"\",\"★\",INDIRECT($I$4&\"K\"&$A76))","v":"★"},{"$f":"IF(INDIRECT($I$4&\"N\"&$A76)=\"\",\"★\",INDIRECT($I$4&\"N\"&$A76))","v":"★"},{"$f":"IF(INDIRECT($I$4&\"O\"&$A76)=\"\",\"★\",INDIRECT($I$4&\"O\"&$A76))","v":"★"},{"$f":"IF(INDIRECT($I$4&\"L\"&$A76)=\"\",\"★\",INDIRECT($I$4&\"L\"&$A76))","v":"★"}]
[88,{"$nulls":31},66,{"$f":"IF(INDIRECT($C$4&\"C\"&$A77)=\"\",\"★\",INDIRECT($C$4&\"C\"&$A77))","v":"★"},{"$f":"IF(INDIRECT($C$4&\"D\"&$A77)=\"\",\"★\",INDIRECT($C$4&\"D\"&$A77))","v":"★"},{"$f":"IF(INDIRECT($C$4&\"E\"&$A77)=\"\",\"★\",INDIRECT($C$4&\"E\"&$A77))","v":0},{"$f":"IF(INDIRECT($C$4&\"F\"&$A77)=\"\",\"★\",INDIRECT($C$4&\"F\"&$A77))","v":"★"},{"$f":"IF(INDIRECT($C$4&\"G\"&$A77)=\"\",\"★\",INDIRECT($C$4&\"G\"&$A77))","v":"★"},{"$f":"IF(INDIRECT($C$4&\"H\"&$A77)=\"\",\"★\",INDIRECT($C$4&\"H\"&$A77))","v":"★"},{"$f":"IF(INDIRECT($C$4&\"I\"&$A77)=\"\",\"★\",INDIRECT($C$4&\"I\"&$A77))","v":"★"},{"$f":"IF(INDIRECT($C$4&\"J\"&$A77)=\"\",\"★\",INDIRECT($C$4&\"J\"&$A77))","v":"★"},{"$f":"IF(INDIRECT($C$4&\"K\"&$A77)=\"\",\"★\",INDIRECT($C$4&\"K\"&$A77))","v":"★"},{"$f":"IF(INDIRECT($C$4&\"AC\"&$A77)=\"\",\"★\",INDIRECT($C$4&\"AC\"&$A77))","v":"★"},{"$f":"IF(INDIRECT($C$4&\"AD\"&$A77)=\"\",\"★\",INDIRECT($C$4&\"AD\"&$A77))","v":"★"},{"$f":"IF(INDIRECT($C$4&\"L\"&$A77)=\"\",\"★\",INDIRECT($C$4&\"L\"&$A77))","v":"★"},66,{"$f":"IF(INDIRECT($D$4&\"C\"&$A77)=\"\",\"★\",INDIRECT($D$4&\"C\"&$A77))","v":"★"},{"$f":"IF(INDIRECT($D$4&\"D\"&$A77)=\"\",\"★\",INDIRECT($D$4&\"D\"&$A77))","v":"★"},{"$f":"IF(INDIRECT($D$4&\"E\"&$A77)=\"\",\"★\",INDIRECT($D$4&\"E\"&$A77))","v":0},{"$f":"IF(INDIRECT($D$4&\"F\"&$A77)=\"\",\"★\",INDIRECT($D$4&\"F\"&$A77))","v":"★"},{"$f":"IF(INDIRECT($D$4&\"G\"&$A77)=\"\",\"★\",INDIRECT($D$4&\"G\"&$A77))","v":"★"},{"$f":"IF(INDIRECT($D$4&\"H\"&$A77)=\"\",\"★\",INDIRECT($D$4&\"H\"&$A77))","v":"★"},{"$f":"IF(INDIRECT($D$4&\"I\"&$A77)=\"\",\"★\",INDIRECT($D$4&\"I\"&$A77))","v":"★"},{"$f":"IF(INDIRECT($D$4&\"J\"&$A77)=\"\",\"★\",INDIRECT($D$4&\"J\"&$A77))","v":"★"},{"$f":"IF(INDIRECT($D$4&\"K\"&$A77)=\"\",\"★\",INDIRECT($D$4&\"K\"&$A77))","v":"★"},{"$f":"IF(INDIRECT($D$4&\"AC\"&$A77)=\"\",\"★\",INDIRECT($D$4&\"AC\"&$A77))","v":"★"},{"$f":"IF(INDIRECT($D$4&\"AD\"&$A77)=\"\",\"★\",INDIRECT($D$4&\"AD\"&$A77))","v":"★"},{"$f":"IF(INDIRECT($D$4&\"L\"&$A77)=\"\",\"★\",INDIRECT($D$4&\"L\"&$A77))","v":"★"},66,{"$f":"IF(INDIRECT($E$4&\"C\"&$A77)=\"\",\"★\",INDIRECT($E$4&\"C\"&$A77))","v":"★"},{"$f":"IF(INDIRECT($E$4&\"D\"&$A77)=\"\",\"★\",INDIRECT($E$4&\"D\"&$A77))","v":"★"},{"$f":"IF(INDIRECT($E$4&\"E\"&$A77)=\"\",\"★\",INDIRECT($E$4&\"E\"&$A77))","v":0},{"$f":"IF(INDIRECT($E$4&\"F\"&$A77)=\"\",\"★\",INDIRECT($E$4&\"F\"&$A77))","v":"★"},{"$f":"IF(INDIRECT($E$4&\"G\"&$A77)=\"\",\"★\",INDIRECT($E$4&\"G\"&$A77))","v":"★"},{"$f":"IF(INDIRECT($E$4&\"H\"&$A77)=\"\",\"★\",INDIRECT($E$4&\"H\"&$A77))","v":"★"},{"$f":"IF(INDIRECT($E$4&\"I\"&$A77)=\"\",\"★\",INDIRECT($E$4&\"I\"&$A77))","v":"★"},{"$f":"IF(INDIRECT($E$4&\"J\"&$A77)=\"\",\"★\",INDIRECT($E$4&\"J\"&$A77))","v":"★"},{"$f":"IF(INDIRECT($E$4&\"K\"&$A77)=\"\",\"★\",INDIRECT($E$4&\"K\"&$A77))","v":"★"},{"$f":"IF(INDIRECT($E$4&\"AC\"&$A77)=\"\",\"★\",INDIRECT($E$4&\"AC\"&$A77))","v":"★"},{"$f":"IF(INDIRECT($E$4&\"AD\"&$A77)=\"\",\"★\",INDIRECT($E$4&\"AD\"&$A77))","v":"★"},{"$f":"IF(INDIRECT($E$4&\"L\"&$A77)=\"\",\"★\",INDIRECT($E$4&\"L\"&$A77))","v":"★"},{"$nulls":14},66,{"$f":"IF(INDIRECT($G$4&\"C\"&$A77)=\"\",\"★\",INDIRECT($G$4&\"C\"&$A77))","v":"★"},{"$f":"IF(INDIRECT($G$4&\"D\"&$A77)=\"\",\"★\",INDIRECT($G$4&\"D\"&$A77))","v":"★"},{"$f":"IF(INDIRECT($G$4&\"E\"&$A77)=\"\",\"★\",INDIRECT($G$4&\"E\"&$A77))","v":"★"},{"$f":"IF(INDIRECT($G$4&\"F\"&$A77)=\"\",\"★\",INDIRECT($G$4&\"F\"&$A77))","v":"★"},{"$f":"IF(INDIRECT($G$4&\"G\"&$A77)=\"\",\"★\",INDIRECT($G$4&\"G\"&$A77))","v":"★"},{"$f":"IF(INDIRECT($G$4&\"H\"&$A77)=\"\",\"★\",INDIRECT($G$4&\"H\"&$A77))","v":"★"},{"$f":"IF(INDIRECT($G$4&\"I\"&$A77)=\"\",\"★\",INDIRECT($G$4&\"I\"&$A77))","v":"★"},{"$f":"IF(INDIRECT($G$4&\"J\"&$A77)=\"\",\"★\",INDIRECT($G$4&\"J\"&$A77))","v":"★"},{"$f":"IF(INDIRECT($G$4&\"K\"&$A77)=\"\",\"★\",INDIRECT($G$4&\"K\"&$A77))","v":"★"},{"$f":"IF(INDIRECT($G$4&\"N\"&$A77)=\"\",\"★\",INDIRECT($G$4&\"N\"&$A77))","v":"★"},{"$f":"IF(INDIRECT($G$4&\"O\"&$A77)=\"\",\"★\",INDIRECT($G$4&\"O\"&$A77))","v":"★"},{"$f":"IF(INDIRECT($G$4&\"L\"&$A77)=\"\",\"★\",INDIRECT($G$4&\"L\"&$A77))","v":"★"},66,{"$f":"IF(INDIRECT($H$4&\"C\"&$A77)=\"\",\"★\",INDIRECT($H$4&\"C\"&$A77))","v":"★"},{"$f":"IF(INDIRECT($H$4&\"D\"&$A77)=\"\",\"★\",INDIRECT($H$4&\"D\"&$A77))","v":"★"},{"$f":"IF(INDIRECT($H$4&\"E\"&$A77)=\"\",\"★\",INDIRECT($H$4&\"E\"&$A77))","v":"★"},{"$f":"IF(INDIRECT($H$4&\"F\"&$A77)=\"\",\"★\",INDIRECT($H$4&\"F\"&$A77))","v":"★"},{"$f":"IF(INDIRECT($H$4&\"G\"&$A77)=\"\",\"★\",INDIRECT($H$4&\"G\"&$A77))","v":"★"},{"$f":"IF(INDIRECT($H$4&\"H\"&$A77)=\"\",\"★\",INDIRECT($H$4&\"H\"&$A77))","v":"★"},{"$f":"IF(INDIRECT($H$4&\"I\"&$A77)=\"\",\"★\",INDIRECT($H$4&\"I\"&$A77))","v":"★"},{"$f":"IF(INDIRECT($H$4&\"J\"&$A77)=\"\",\"★\",INDIRECT($H$4&\"J\"&$A77))","v":"★"},{"$f":"IF(INDIRECT($H$4&\"K\"&$A77)=\"\",\"★\",INDIRECT($H$4&\"K\"&$A77))","v":"★"},{"$f":"IF(INDIRECT($H$4&\"N\"&$A77)=\"\",\"★\",INDIRECT($H$4&\"N\"&$A77))","v":"★"},{"$f":"IF(INDIRECT($H$4&\"O\"&$A77)=\"\",\"★\",INDIRECT($H$4&\"O\"&$A77))","v":"★"},{"$f":"IF(INDIRECT($H$4&\"L\"&$A77)=\"\",\"★\",INDIRECT($H$4&\"L\"&$A77))","v":"★"},66,{"$f":"IF(INDIRECT($I$4&\"C\"&$A77)=\"\",\"★\",INDIRECT($I$4&\"C\"&$A77))","v":"★"},{"$f":"IF(INDIRECT($I$4&\"D\"&$A77)=\"\",\"★\",INDIRECT($I$4&\"D\"&$A77))","v":"★"},{"$f":"IF(INDIRECT($I$4&\"E\"&$A77)=\"\",\"★\",INDIRECT($I$4&\"E\"&$A77))","v":"★"},{"$f":"IF(INDIRECT($I$4&\"F\"&$A77)=\"\",\"★\",INDIRECT($I$4&\"F\"&$A77))","v":"★"},{"$f":"IF(INDIRECT($I$4&\"G\"&$A77)=\"\",\"★\",INDIRECT($I$4&\"G\"&$A77))","v":"★"},{"$f":"IF(INDIRECT($I$4&\"H\"&$A77)=\"\",\"★\",INDIRECT($I$4&\"H\"&$A77))","v":"★"},{"$f":"IF(INDIRECT($I$4&\"I\"&$A77)=\"\",\"★\",INDIRECT($I$4&\"I\"&$A77))","v":"★"},{"$f":"IF(INDIRECT($I$4&\"J\"&$A77)=\"\",\"★\",INDIRECT($I$4&\"J\"&$A77))","v":"★"},{"$f":"IF(INDIRECT($I$4&\"K\"&$A77)=\"\",\"★\",INDIRECT($I$4&\"K\"&$A77))","v":"★"},{"$f":"IF(INDIRECT($I$4&\"N\"&$A77)=\"\",\"★\",INDIRECT($I$4&\"N\"&$A77))","v":"★"},{"$f":"IF(INDIRECT($I$4&\"O\"&$A77)=\"\",\"★\",INDIRECT($I$4&\"O\"&$A77))","v":"★"},{"$f":"IF(INDIRECT($I$4&\"L\"&$A77)=\"\",\"★\",INDIRECT($I$4&\"L\"&$A77))","v":"★"}]
[{"$f":"A77+1","v":89},{"$nulls":31},67,{"$f":"IF(INDIRECT($C$4&\"C\"&$A78)=\"\",\"★\",INDIRECT($C$4&\"C\"&$A78))","v":"★"},{"$f":"IF(INDIRECT($C$4&\"D\"&$A78)=\"\",\"★\",INDIRECT($C$4&\"D\"&$A78))","v":"★"},{"$f":"IF(INDIRECT($C$4&\"E\"&$A78)=\"\",\"★\",INDIRECT($C$4&\"E\"&$A78))","v":0},{"$f":"IF(INDIRECT($C$4&\"F\"&$A78)=\"\",\"★\",INDIRECT($C$4&\"F\"&$A78))","v":"★"},{"$f":"IF(INDIRECT($C$4&\"G\"&$A78)=\"\",\"★\",INDIRECT($C$4&\"G\"&$A78))","v":"★"},{"$f":"IF(INDIRECT($C$4&\"H\"&$A78)=\"\",\"★\",INDIRECT($C$4&\"H\"&$A78))","v":"★"},{"$f":"IF(INDIRECT($C$4&\"I\"&$A78)=\"\",\"★\",INDIRECT($C$4&\"I\"&$A78))","v":"★"},{"$f":"IF(INDIRECT($C$4&\"J\"&$A78)=\"\",\"★\",INDIRECT($C$4&\"J\"&$A78))","v":"★"},{"$f":"IF(INDIRECT($C$4&\"K\"&$A78)=\"\",\"★\",INDIRECT($C$4&\"K\"&$A78))","v":"★"},{"$f":"IF(INDIRECT($C$4&\"AC\"&$A78)=\"\",\"★\",INDIRECT($C$4&\"AC\"&$A78))","v":"★"},{"$f":"IF(INDIRECT($C$4&\"AD\"&$A78)=\"\",\"★\",INDIRECT($C$4&\"AD\"&$A78))","v":"★"},{"$f":"IF(INDIRECT($C$4&\"L\"&$A78)=\"\",\"★\",INDIRECT($C$4&\"L\"&$A78))","v":"★"},67,{"$f":"IF(INDIRECT($D$4&\"C\"&$A78)=\"\",\"★\",INDIRECT($D$4&\"C\"&$A78))","v":"★"},{"$f":"IF(INDIRECT($D$4&\"D\"&$A78)=\"\",\"★\",INDIRECT($D$4&\"D\"&$A78))","v":"★"},{"$f":"IF(INDIRECT($D$4&\"E\"&$A78)=\"\",\"★\",INDIRECT($D$4&\"E\"&$A78))","v":0},{"$f":"IF(INDIRECT($D$4&\"F\"&$A78)=\"\",\"★\",INDIRECT($D$4&\"F\"&$A78))","v":"★"},{"$f":"IF(INDIRECT($D$4&\"G\"&$A78)=\"\",\"★\",INDIRECT($D$4&\"G\"&$A78))","v":"★"},{"$f":"IF(INDIRECT($D$4&\"H\"&$A78)=\"\",\"★\",INDIRECT($D$4&\"H\"&$A78))","v":"★"},{"$f":"IF(INDIRECT($D$4&\"I\"&$A78)=\"\",\"★\",INDIRECT($D$4&\"I\"&$A78))","v":"★"},{"$f":"IF(INDIRECT($D$4&\"J\"&$A78)=\"\",\"★\",INDIRECT($D$4&\"J\"&$A78))","v":"★"},{"$f":"IF(INDIRECT($D$4&\"K\"&$A78)=\"\",\"★\",INDIRECT($D$4&\"K\"&$A78))","v":"★"},{"$f":"IF(INDIRECT($D$4&\"AC\"&$A78)=\"\",\"★\",INDIRECT($D$4&\"AC\"&$A78))","v":"★"},{"$f":"IF(INDIRECT($D$4&\"AD\"&$A78)=\"\",\"★\",INDIRECT($D$4&\"AD\"&$A78))","v":"★"},{"$f":"IF(INDIRECT($D$4&\"L\"&$A78)=\"\",\"★\",INDIRECT($D$4&\"L\"&$A78))","v":"★"},67,{"$f":"IF(INDIRECT($E$4&\"C\"&$A78)=\"\",\"★\",INDIRECT($E$4&\"C\"&$A78))","v":"★"},{"$f":"IF(INDIRECT($E$4&\"D\"&$A78)=\"\",\"★\",INDIRECT($E$4&\"D\"&$A78))","v":"★"},{"$f":"IF(INDIRECT($E$4&\"E\"&$A78)=\"\",\"★\",INDIRECT($E$4&\"E\"&$A78))","v":0},{"$f":"IF(INDIRECT($E$4&\"F\"&$A78)=\"\",\"★\",INDIRECT($E$4&\"F\"&$A78))","v":"★"},{"$f":"IF(INDIRECT($E$4&\"G\"&$A78)=\"\",\"★\",INDIRECT($E$4&\"G\"&$A78))","v":"★"},{"$f":"IF(INDIRECT($E$4&\"H\"&$A78)=\"\",\"★\",INDIRECT($E$4&\"H\"&$A78))","v":"★"},{"$f":"IF(INDIRECT($E$4&\"I\"&$A78)=\"\",\"★\",INDIRECT($E$4&\"I\"&$A78))","v":"★"},{"$f":"IF(INDIRECT($E$4&\"J\"&$A78)=\"\",\"★\",INDIRECT($E$4&\"J\"&$A78))","v":"★"},{"$f":"IF(INDIRECT($E$4&\"K\"&$A78)=\"\",\"★\",INDIRECT($E$4&\"K\"&$A78))","v":"★"},{"$f":"IF(INDIRECT($E$4&\"AC\"&$A78)=\"\",\"★\",INDIRECT($E$4&\"AC\"&$A78))","v":"★"},{"$f":"IF(INDIRECT($E$4&\"AD\"&$A78)=\"\",\"★\",INDIRECT($E$4&\"AD\"&$A78))","v":"★"},{"$f":"IF(INDIRECT($E$4&\"L\"&$A78)=\"\",\"★\",INDIRECT($E$4&\"L\"&$A78))","v":"★"},{"$nulls":14},67,{"$f":"IF(INDIRECT($G$4&\"C\"&$A78)=\"\",\"★\",INDIRECT($G$4&\"C\"&$A78))","v":"★"},{"$f":"IF(INDIRECT($G$4&\"D\"&$A78)=\"\",\"★\",INDIRECT($G$4&\"D\"&$A78))","v":"★"},{"$f":"IF(INDIRECT($G$4&\"E\"&$A78)=\"\",\"★\",INDIRECT($G$4&\"E\"&$A78))","v":"★"},{"$f":"IF(INDIRECT($G$4&\"F\"&$A78)=\"\",\"★\",INDIRECT($G$4&\"F\"&$A78))","v":"★"},{"$f":"IF(INDIRECT($G$4&\"G\"&$A78)=\"\",\"★\",INDIRECT($G$4&\"G\"&$A78))","v":"★"},{"$f":"IF(INDIRECT($G$4&\"H\"&$A78)=\"\",\"★\",INDIRECT($G$4&\"H\"&$A78))","v":"★"},{"$f":"IF(INDIRECT($G$4&\"I\"&$A78)=\"\",\"★\",INDIRECT($G$4&\"I\"&$A78))","v":"★"},{"$f":"IF(INDIRECT($G$4&\"J\"&$A78)=\"\",\"★\",INDIRECT($G$4&\"J\"&$A78))","v":"★"},{"$f":"IF(INDIRECT($G$4&\"K\"&$A78)=\"\",\"★\",INDIRECT($G$4&\"K\"&$A78))","v":"★"},{"$f":"IF(INDIRECT($G$4&\"N\"&$A78)=\"\",\"★\",INDIRECT($G$4&\"N\"&$A78))","v":"★"},{"$f":"IF(INDIRECT($G$4&\"O\"&$A78)=\"\",\"★\",INDIRECT($G$4&\"O\"&$A78))","v":"★"},{"$f":"IF(INDIRECT($G$4&\"L\"&$A78)=\"\",\"★\",INDIRECT($G$4&\"L\"&$A78))","v":"★"},67,{"$f":"IF(INDIRECT($H$4&\"C\"&$A78)=\"\",\"★\",INDIRECT($H$4&\"C\"&$A78))","v":"★"},{"$f":"IF(INDIRECT($H$4&\"D\"&$A78)=\"\",\"★\",INDIRECT($H$4&\"D\"&$A78))","v":"★"},{"$f":"IF(INDIRECT($H$4&\"E\"&$A78)=\"\",\"★\",INDIRECT($H$4&\"E\"&$A78))","v":"★"},{"$f":"IF(INDIRECT($H$4&\"F\"&$A78)=\"\",\"★\",INDIRECT($H$4&\"F\"&$A78))","v":"★"},{"$f":"IF(INDIRECT($H$4&\"G\"&$A78)=\"\",\"★\",INDIRECT($H$4&\"G\"&$A78))","v":"★"},{"$f":"IF(INDIRECT($H$4&\"H\"&$A78)=\"\",\"★\",INDIRECT($H$4&\"H\"&$A78))","v":"★"},{"$f":"IF(INDIRECT($H$4&\"I\"&$A78)=\"\",\"★\",INDIRECT($H$4&\"I\"&$A78))","v":"★"},{"$f":"IF(INDIRECT($H$4&\"J\"&$A78)=\"\",\"★\",INDIRECT($H$4&\"J\"&$A78))","v":"★"},{"$f":"IF(INDIRECT($H$4&\"K\"&$A78)=\"\",\"★\",INDIRECT($H$4&\"K\"&$A78))","v":"★"},{"$f":"IF(INDIRECT($H$4&\"N\"&$A78)=\"\",\"★\",INDIRECT($H$4&\"N\"&$A78))","v":"★"},{"$f":"IF(INDIRECT($H$4&\"O\"&$A78)=\"\",\"★\",INDIRECT($H$4&\"O\"&$A78))","v":"★"},{"$f":"IF(INDIRECT($H$4&\"L\"&$A78)=\"\",\"★\",INDIRECT($H$4&\"L\"&$A78))","v":"★"},67,{"$f":"IF(INDIRECT($I$4&\"C\"&$A78)=\"\",\"★\",INDIRECT($I$4&\"C\"&$A78))","v":"★"},{"$f":"IF(INDIRECT($I$4&\"D\"&$A78)=\"\",\"★\",INDIRECT($I$4&\"D\"&$A78))","v":"★"},{"$f":"IF(INDIRECT($I$4&\"E\"&$A78)=\"\",\"★\",INDIRECT($I$4&\"E\"&$A78))","v":"★"},{"$f":"IF(INDIRECT($I$4&\"F\"&$A78)=\"\",\"★\",INDIRECT($I$4&\"F\"&$A78))","v":"★"},{"$f":"IF(INDIRECT($I$4&\"G\"&$A78)=\"\",\"★\",INDIRECT($I$4&\"G\"&$A78))","v":"★"},{"$f":"IF(INDIRECT($I$4&\"H\"&$A78)=\"\",\"★\",INDIRECT($I$4&\"H\"&$A78))","v":"★"},{"$f":"IF(INDIRECT($I$4&\"I\"&$A78)=\"\",\"★\",INDIRECT($I$4&\"I\"&$A78))","v":"★"},{"$f":"IF(INDIRECT($I$4&\"J\"&$A78)=\"\",\"★\",INDIRECT($I$4&\"J\"&$A78))","v":"★"},{"$f":"IF(INDIRECT($I$4&\"K\"&$A78)=\"\",\"★\",INDIRECT($I$4&\"K\"&$A78))","v":"★"},{"$f":"IF(INDIRECT($I$4&\"N\"&$A78)=\"\",\"★\",INDIRECT($I$4&\"N\"&$A78))","v":"★"},{"$f":"IF(INDIRECT($I$4&\"O\"&$A78)=\"\",\"★\",INDIRECT($I$4&\"O\"&$A78))","v":"★"},{"$f":"IF(INDIRECT($I$4&\"L\"&$A78)=\"\",\"★\",INDIRECT($I$4&\"L\"&$A78))","v":"★"}]
[90,{"$nulls":31},68,{"$f":"IF(INDIRECT($C$4&\"C\"&$A79)=\"\",\"★\",INDIRECT($C$4&\"C\"&$A79))","v":"★"},{"$f":"IF(INDIRECT($C$4&\"D\"&$A79)=\"\",\"★\",INDIRECT($C$4&\"D\"&$A79))","v":"★"},{"$f":"IF(INDIRECT($C$4&\"E\"&$A79)=\"\",\"★\",INDIRECT($C$4&\"E\"&$A79))","v":0},{"$f":"IF(INDIRECT($C$4&\"F\"&$A79)=\"\",\"★\",INDIRECT($C$4&\"F\"&$A79))","v":"★"},{"$f":"IF(INDIRECT($C$4&\"G\"&$A79)=\"\",\"★\",INDIRECT($C$4&\"G\"&$A79))","v":"★"},{"$f":"IF(INDIRECT($C$4&\"H\"&$A79)=\"\",\"★\",INDIRECT($C$4&\"H\"&$A79))","v":"★"},{"$f":"IF(INDIRECT($C$4&\"I\"&$A79)=\"\",\"★\",INDIRECT($C$4&\"I\"&$A79))","v":"★"},{"$f":"IF(INDIRECT($C$4&\"J\"&$A79)=\"\",\"★\",INDIRECT($C$4&\"J\"&$A79))","v":"★"},{"$f":"IF(INDIRECT($C$4&\"K\"&$A79)=\"\",\"★\",INDIRECT($C$4&\"K\"&$A79))","v":"★"},{"$f":"IF(INDIRECT($C$4&\"AC\"&$A79)=\"\",\"★\",INDIRECT($C$4&\"AC\"&$A79))","v":"★"},{"$f":"IF(INDIRECT($C$4&\"AD\"&$A79)=\"\",\"★\",INDIRECT($C$4&\"AD\"&$A79))","v":"★"},{"$f":"IF(INDIRECT($C$4&\"L\"&$A79)=\"\",\"★\",INDIRECT($C$4&\"L\"&$A79))","v":"★"},68,{"$f":"IF(INDIRECT($D$4&\"C\"&$A79)=\"\",\"★\",INDIRECT($D$4&\"C\"&$A79))","v":"★"},{"$f":"IF(INDIRECT($D$4&\"D\"&$A79)=\"\",\"★\",INDIRECT($D$4&\"D\"&$A79))","v":"★"},{"$f":"IF(INDIRECT($D$4&\"E\"&$A79)=\"\",\"★\",INDIRECT($D$4&\"E\"&$A79))","v":0},{"$f":"IF(INDIRECT($D$4&\"F\"&$A79)=\"\",\"★\",INDIRECT($D$4&\"F\"&$A79))","v":"★"},{"$f":"IF(INDIRECT($D$4&\"G\"&$A79)=\"\",\"★\",INDIRECT($D$4&\"G\"&$A79))","v":"★"},{"$f":"IF(INDIRECT($D$4&\"H\"&$A79)=\"\",\"★\",INDIRECT($D$4&\"H\"&$A79))","v":"★"},{"$f":"IF(INDIRECT($D$4&\"I\"&$A79)=\"\",\"★\",INDIRECT($D$4&\"I\"&$A79))","v":"★"},{"$f":"IF(INDIRECT($D$4&\"J\"&$A79)=\"\",\"★\",INDIRECT($D$4&\"J\"&$A79))","v":"★"},{"$f":"IF(INDIRECT($D$4&\"K\"&$A79)=\"\",\"★\",INDIRECT($D$4&\"K\"&$A79))","v":"★"},{"$f":"IF(INDIRECT($D$4&\"AC\"&$A79)=\"\",\"★\",INDIRECT($D$4&\"AC\"&$A79))","v":"★"},{"$f":"IF(INDIRECT($D$4&\"AD\"&$A79)=\"\",\"★\",INDIRECT($D$4&\"AD\"&$A79))","v":"★"},{"$f":"IF(INDIRECT($D$4&\"L\"&$A79)=\"\",\"★\",INDIRECT($D$4&\"L\"&$A79))","v":"★"},68,{"$f":"IF(INDIRECT($E$4&\"C\"&$A79)=\"\",\"★\",INDIRECT($E$4&\"C\"&$A79))","v":"★"},{"$f":"IF(INDIRECT($E$4&\"D\"&$A79)=\"\",\"★\",INDIRECT($E$4&\"D\"&$A79))","v":"★"},{"$f":"IF(INDIRECT($E$4&\"E\"&$A79)=\"\",\"★\",INDIRECT($E$4&\"E\"&$A79))","v":0},{"$f":"IF(INDIRECT($E$4&\"F\"&$A79)=\"\",\"★\",INDIRECT($E$4&\"F\"&$A79))","v":"★"},{"$f":"IF(INDIRECT($E$4&\"G\"&$A79)=\"\",\"★\",INDIRECT($E$4&\"G\"&$A79))","v":"★"},{"$f":"IF(INDIRECT($E$4&\"H\"&$A79)=\"\",\"★\",INDIRECT($E$4&\"H\"&$A79))","v":"★"},{"$f":"IF(INDIRECT($E$4&\"I\"&$A79)=\"\",\"★\",INDIRECT($E$4&\"I\"&$A79))","v":"★"},{"$f":"IF(INDIRECT($E$4&\"J\"&$A79)=\"\",\"★\",INDIRECT($E$4&\"J\"&$A79))","v":"★"},{"$f":"IF(INDIRECT($E$4&\"K\"&$A79)=\"\",\"★\",INDIRECT($E$4&\"K\"&$A79))","v":"★"},{"$f":"IF(INDIRECT($E$4&\"AC\"&$A79)=\"\",\"★\",INDIRECT($E$4&\"AC\"&$A79))","v":"★"},{"$f":"IF(INDIRECT($E$4&\"AD\"&$A79)=\"\",\"★\",INDIRECT($E$4&\"AD\"&$A79))","v":"★"},{"$f":"IF(INDIRECT($E$4&\"L\"&$A79)=\"\",\"★\",INDIRECT($E$4&\"L\"&$A79))","v":"★"},{"$nulls":14},68,{"$f":"IF(INDIRECT($G$4&\"C\"&$A79)=\"\",\"★\",INDIRECT($G$4&\"C\"&$A79))","v":"★"},{"$f":"IF(INDIRECT($G$4&\"D\"&$A79)=\"\",\"★\",INDIRECT($G$4&\"D\"&$A79))","v":"★"},{"$f":"IF(INDIRECT($G$4&\"E\"&$A79)=\"\",\"★\",INDIRECT($G$4&\"E\"&$A79))","v":"★"},{"$f":"IF(INDIRECT($G$4&\"F\"&$A79)=\"\",\"★\",INDIRECT($G$4&\"F\"&$A79))","v":"★"},{"$f":"IF(INDIRECT($G$4&\"G\"&$A79)=\"\",\"★\",INDIRECT($G$4&\"G\"&$A79))","v":"★"},{"$f":"IF(INDIRECT($G$4&\"H\"&$A79)=\"\",\"★\",INDIRECT($G$4&\"H\"&$A79))","v":"★"},{"$f":"IF(INDIRECT($G$4&\"I\"&$A79)=\"\",\"★\",INDIRECT($G$4&\"I\"&$A79))","v":"★"},{"$f":"IF(INDIRECT($G$4&\"J\"&$A79)=\"\",\"★\",INDIRECT($G$4&\"J\"&$A79))","v":"★"},{"$f":"IF(INDIRECT($G$4&\"K\"&$A79)=\"\",\"★\",INDIRECT($G$4&\"K\"&$A79))","v":"★"},{"$f":"IF(INDIRECT($G$4&\"N\"&$A79)=\"\",\"★\",INDIRECT($G$4&\"N\"&$A79))","v":"★"},{"$f":"IF(INDIRECT($G$4&\"O\"&$A79)=\"\",\"★\",INDIRECT($G$4&\"O\"&$A79))","v":"★"},{"$f":"IF(INDIRECT($G$4&\"L\"&$A79)=\"\",\"★\",INDIRECT($G$4&\"L\"&$A79))","v":"★"},68,{"$f":"IF(INDIRECT($H$4&\"C\"&$A79)=\"\",\"★\",INDIRECT($H$4&\"C\"&$A79))","v":"★"},{"$f":"IF(INDIRECT($H$4&\"D\"&$A79)=\"\",\"★\",INDIRECT($H$4&\"D\"&$A79))","v":"★"},{"$f":"IF(INDIRECT($H$4&\"E\"&$A79)=\"\",\"★\",INDIRECT($H$4&\"E\"&$A79))","v":"★"},{"$f":"IF(INDIRECT($H$4&\"F\"&$A79)=\"\",\"★\",INDIRECT($H$4&\"F\"&$A79))","v":"★"},{"$f":"IF(INDIRECT($H$4&\"G\"&$A79)=\"\",\"★\",INDIRECT($H$4&\"G\"&$A79))","v":"★"},{"$f":"IF(INDIRECT($H$4&\"H\"&$A79)=\"\",\"★\",INDIRECT($H$4&\"H\"&$A79))","v":"★"},{"$f":"IF(INDIRECT($H$4&\"I\"&$A79)=\"\",\"★\",INDIRECT($H$4&\"I\"&$A79))","v":"★"},{"$f":"IF(INDIRECT($H$4&\"J\"&$A79)=\"\",\"★\",INDIRECT($H$4&\"J\"&$A79))","v":"★"},{"$f":"IF(INDIRECT($H$4&\"K\"&$A79)=\"\",\"★\",INDIRECT($H$4&\"K\"&$A79))","v":"★"},{"$f":"IF(INDIRECT($H$4&\"N\"&$A79)=\"\",\"★\",INDIRECT($H$4&\"N\"&$A79))","v":"★"},{"$f":"IF(INDIRECT($H$4&\"O\"&$A79)=\"\",\"★\",INDIRECT($H$4&\"O\"&$A79))","v":"★"},{"$f":"IF(INDIRECT($H$4&\"L\"&$A79)=\"\",\"★\",INDIRECT($H$4&\"L\"&$A79))","v":"★"},68,{"$f":"IF(INDIRECT($I$4&\"C\"&$A79)=\"\",\"★\",INDIRECT($I$4&\"C\"&$A79))","v":"★"},{"$f":"IF(INDIRECT($I$4&\"D\"&$A79)=\"\",\"★\",INDIRECT($I$4&\"D\"&$A79))","v":"★"},{"$f":"IF(INDIRECT($I$4&\"E\"&$A79)=\"\",\"★\",INDIRECT($I$4&\"E\"&$A79))","v":"★"},{"$f":"IF(INDIRECT($I$4&\"F\"&$A79)=\"\",\"★\",INDIRECT($I$4&\"F\"&$A79))","v":"★"},{"$f":"IF(INDIRECT($I$4&\"G\"&$A79)=\"\",\"★\",INDIRECT($I$4&\"G\"&$A79))","v":"★"},{"$f":"IF(INDIRECT($I$4&\"H\"&$A79)=\"\",\"★\",INDIRECT($I$4&\"H\"&$A79))","v":"★"},{"$f":"IF(INDIRECT($I$4&\"I\"&$A79)=\"\",\"★\",INDIRECT($I$4&\"I\"&$A79))","v":"★"},{"$f":"IF(INDIRECT($I$4&\"J\"&$A79)=\"\",\"★\",INDIRECT($I$4&\"J\"&$A79))","v":"★"},{"$f":"IF(INDIRECT($I$4&\"K\"&$A79)=\"\",\"★\",INDIRECT($I$4&\"K\"&$A79))","v":"★"},{"$f":"IF(INDIRECT($I$4&\"N\"&$A79)=\"\",\"★\",INDIRECT($I$4&\"N\"&$A79))","v":"★"},{"$f":"IF(INDIRECT($I$4&\"O\"&$A79)=\"\",\"★\",INDIRECT($I$4&\"O\"&$A79))","v":"★"},{"$f":"IF(INDIRECT($I$4&\"L\"&$A79)=\"\",\"★\",INDIRECT($I$4&\"L\"&$A79))","v":"★"}]
[91,{"$nulls":31},69,{"$f":"IF(INDIRECT($C$4&\"C\"&$A80)=\"\",\"★\",INDIRECT($C$4&\"C\"&$A80))","v":"★"},{"$f":"IF(INDIRECT($C$4&\"D\"&$A80)=\"\",\"★\",INDIRECT($C$4&\"D\"&$A80))","v":"★"},{"$f":"IF(INDIRECT($C$4&\"E\"&$A80)=\"\",\"★\",INDIRECT($C$4&\"E\"&$A80))","v":0},{"$f":"IF(INDIRECT($C$4&\"F\"&$A80)=\"\",\"★\",INDIRECT($C$4&\"F\"&$A80))","v":"★"},{"$f":"IF(INDIRECT($C$4&\"G\"&$A80)=\"\",\"★\",INDIRECT($C$4&\"G\"&$A80))","v":"★"},{"$f":"IF(INDIRECT($C$4&\"H\"&$A80)=\"\",\"★\",INDIRECT($C$4&\"H\"&$A80))","v":"★"},{"$f":"IF(INDIRECT($C$4&\"I\"&$A80)=\"\",\"★\",INDIRECT($C$4&\"I\"&$A80))","v":"★"},{"$f":"IF(INDIRECT($C$4&\"J\"&$A80)=\"\",\"★\",INDIRECT($C$4&\"J\"&$A80))","v":"★"},{"$f":"IF(INDIRECT($C$4&\"K\"&$A80)=\"\",\"★\",INDIRECT($C$4&\"K\"&$A80))","v":"★"},{"$f":"IF(INDIRECT($C$4&\"AC\"&$A80)=\"\",\"★\",INDIRECT($C$4&\"AC\"&$A80))","v":"★"},{"$f":"IF(INDIRECT($C$4&\"AD\"&$A80)=\"\",\"★\",INDIRECT($C$4&\"AD\"&$A80))","v":"★"},{"$f":"IF(INDIRECT($C$4&\"L\"&$A80)=\"\",\"★\",INDIRECT($C$4&\"L\"&$A80))","v":"★"},69,{"$f":"IF(INDIRECT($D$4&\"C\"&$A80)=\"\",\"★\",INDIRECT($D$4&\"C\"&$A80))","v":"★"},{"$f":"IF(INDIRECT($D$4&\"D\"&$A80)=\"\",\"★\",INDIRECT($D$4&\"D\"&$A80))","v":"★"},{"$f":"IF(INDIRECT($D$4&\"E\"&$A80)=\"\",\"★\",INDIRECT($D$4&\"E\"&$A80))","v":0},{"$f":"IF(INDIRECT($D$4&\"F\"&$A80)=\"\",\"★\",INDIRECT($D$4&\"F\"&$A80))","v":"★"},{"$f":"IF(INDIRECT($D$4&\"G\"&$A80)=\"\",\"★\",INDIRECT($D$4&\"G\"&$A80))","v":"★"},{"$f":"IF(INDIRECT($D$4&\"H\"&$A80)=\"\",\"★\",INDIRECT($D$4&\"H\"&$A80))","v":"★"},{"$f":"IF(INDIRECT($D$4&\"I\"&$A80)=\"\",\"★\",INDIRECT($D$4&\"I\"&$A80))","v":"★"},{"$f":"IF(INDIRECT($D$4&\"J\"&$A80)=\"\",\"★\",INDIRECT($D$4&\"J\"&$A80))","v":"★"},{"$f":"IF(INDIRECT($D$4&\"K\"&$A80)=\"\",\"★\",INDIRECT($D$4&\"K\"&$A80))","v":"★"},{"$f":"IF(INDIRECT($D$4&\"AC\"&$A80)=\"\",\"★\",INDIRECT($D$4&\"AC\"&$A80))","v":"★"},{"$f":"IF(INDIRECT($D$4&\"AD\"&$A80)=\"\",\"★\",INDIRECT($D$4&\"AD\"&$A80))","v":"★"},{"$f":"IF(INDIRECT($D$4&\"L\"&$A80)=\"\",\"★\",INDIRECT($D$4&\"L\"&$A80))","v":"★"},69,{"$f":"IF(INDIRECT($E$4&\"C\"&$A80)=\"\",\"★\",INDIRECT($E$4&\"C\"&$A80))","v":"★"},{"$f":"IF(INDIRECT($E$4&\"D\"&$A80)=\"\",\"★\",INDIRECT($E$4&\"D\"&$A80))","v":"★"},{"$f":"IF(INDIRECT($E$4&\"E\"&$A80)=\"\",\"★\",INDIRECT($E$4&\"E\"&$A80))","v":0},{"$f":"IF(INDIRECT($E$4&\"F\"&$A80)=\"\",\"★\",INDIRECT($E$4&\"F\"&$A80))","v":"★"},{"$f":"IF(INDIRECT($E$4&\"G\"&$A80)=\"\",\"★\",INDIRECT($E$4&\"G\"&$A80))","v":"★"},{"$f":"IF(INDIRECT($E$4&\"H\"&$A80)=\"\",\"★\",INDIRECT($E$4&\"H\"&$A80))","v":"★"},{"$f":"IF(INDIRECT($E$4&\"I\"&$A80)=\"\",\"★\",INDIRECT($E$4&\"I\"&$A80))","v":"★"},{"$f":"IF(INDIRECT($E$4&\"J\"&$A80)=\"\",\"★\",INDIRECT($E$4&\"J\"&$A80))","v":"★"},{"$f":"IF(INDIRECT($E$4&\"K\"&$A80)=\"\",\"★\",INDIRECT($E$4&\"K\"&$A80))","v":"★"},{"$f":"IF(INDIRECT($E$4&\"AC\"&$A80)=\"\",\"★\",INDIRECT($E$4&\"AC\"&$A80))","v":"★"},{"$f":"IF(INDIRECT($E$4&\"AD\"&$A80)=\"\",\"★\",INDIRECT($E$4&\"AD\"&$A80))","v":"★"},{"$f":"IF(INDIRECT($E$4&\"L\"&$A80)=\"\",\"★\",INDIRECT($E$4&\"L\"&$A80))","v":"★"},{"$nulls":14},69,{"$f":"IF(INDIRECT($G$4&\"C\"&$A80)=\"\",\"★\",INDIRECT($G$4&\"C\"&$A80))","v":"★"},{"$f":"IF(INDIRECT($G$4&\"D\"&$A80)=\"\",\"★\",INDIRECT($G$4&\"D\"&$A80))","v":"★"},{"$f":"IF(INDIRECT($G$4&\"E\"&$A80)=\"\",\"★\",INDIRECT($G$4&\"E\"&$A80))","v":"★"},{"$f":"IF(INDIRECT($G$4&\"F\"&$A80)=\"\",\"★\",INDIRECT($G$4&\"F\"&$A80))","v":"★"},{"$f":"IF(INDIRECT($G$4&\"G\"&$A80)=\"\",\"★\",INDIRECT($G$4&\"G\"&$A80))","v":"★"},{"$f":"IF(INDIRECT($G$4&\"H\"&$A80)=\"\",\"★\",INDIRECT($G$4&\"H\"&$A80))","v":"★"},{"$f":"IF(INDIRECT($G$4&\"I\"&$A80)=\"\",\"★\",INDIRECT($G$4&\"I\"&$A80))","v":"★"},{"$f":"IF(INDIRECT($G$4&\"J\"&$A80)=\"\",\"★\",INDIRECT($G$4&\"J\"&$A80))","v":"★"},{"$f":"IF(INDIRECT($G$4&\"K\"&$A80)=\"\",\"★\",INDIRECT($G$4&\"K\"&$A80))","v":"★"},{"$f":"IF(INDIRECT($G$4&\"N\"&$A80)=\"\",\"★\",INDIRECT($G$4&\"N\"&$A80))","v":"★"},{"$f":"IF(INDIRECT($G$4&\"O\"&$A80)=\"\",\"★\",INDIRECT($G$4&\"O\"&$A80))","v":"★"},{"$f":"IF(INDIRECT($G$4&\"L\"&$A80)=\"\",\"★\",INDIRECT($G$4&\"L\"&$A80))","v":"★"},69,{"$f":"IF(INDIRECT($H$4&\"C\"&$A80)=\"\",\"★\",INDIRECT($H$4&\"C\"&$A80))","v":"★"},{"$f":"IF(INDIRECT($H$4&\"D\"&$A80)=\"\",\"★\",INDIRECT($H$4&\"D\"&$A80))","v":"★"},{"$f":"IF(INDIRECT($H$4&\"E\"&$A80)=\"\",\"★\",INDIRECT($H$4&\"E\"&$A80))","v":"★"},{"$f":"IF(INDIRECT($H$4&\"F\"&$A80)=\"\",\"★\",INDIRECT($H$4&\"F\"&$A80))","v":"★"},{"$f":"IF(INDIRECT($H$4&\"G\"&$A80)=\"\",\"★\",INDIRECT($H$4&\"G\"&$A80))","v":"★"},{"$f":"IF(INDIRECT($H$4&\"H\"&$A80)=\"\",\"★\",INDIRECT($H$4&\"H\"&$A80))","v":"★"},{"$f":"IF(INDIRECT($H$4&\"I\"&$A80)=\"\",\"★\",INDIRECT($H$4&\"I\"&$A80))","v":"★"},{"$f":"IF(INDIRECT($H$4&\"J\"&$A80)=\"\",\"★\",INDIRECT($H$4&\"J\"&$A80))","v":"★"},{"$f":"IF(INDIRECT($H$4&\"K\"&$A80)=\"\",\"★\",INDIRECT($H$4&\"K\"&$A80))","v":"★"},{"$f":"IF(INDIRECT($H$4&\"N\"&$A80)=\"\",\"★\",INDIRECT($H$4&\"N\"&$A80))","v":"★"},{"$f":"IF(INDIRECT($H$4&\"O\"&$A80)=\"\",\"★\",INDIRECT($H$4&\"O\"&$A80))","v":"★"},{"$f":"IF(INDIRECT($H$4&\"L\"&$A80)=\"\",\"★\",INDIRECT($H$4&\"L\"&$A80))","v":"★"},69,{"$f":"IF(INDIRECT($I$4&\"C\"&$A80)=\"\",\"★\",INDIRECT($I$4&\"C\"&$A80))","v":"★"},{"$f":"IF(INDIRECT($I$4&\"D\"&$A80)=\"\",\"★\",INDIRECT($I$4&\"D\"&$A80))","v":"★"},{"$f":"IF(INDIRECT($I$4&\"E\"&$A80)=\"\",\"★\",INDIRECT($I$4&\"E\"&$A80))","v":"★"},{"$f":"IF(INDIRECT($I$4&\"F\"&$A80)=\"\",\"★\",INDIRECT($I$4&\"F\"&$A80))","v":"★"},{"$f":"IF(INDIRECT($I$4&\"G\"&$A80)=\"\",\"★\",INDIRECT($I$4&\"G\"&$A80))","v":"★"},{"$f":"IF(INDIRECT($I$4&\"H\"&$A80)=\"\",\"★\",INDIRECT($I$4&\"H\"&$A80))","v":"★"},{"$f":"IF(INDIRECT($I$4&\"I\"&$A80)=\"\",\"★\",INDIRECT($I$4&\"I\"&$A80))","v":"★"},{"$f":"IF(INDIRECT($I$4&\"J\"&$A80)=\"\",\"★\",INDIRECT($I$4&\"J\"&$A80))","v":"★"},{"$f":"IF(INDIRECT($I$4&\"K\"&$A80)=\"\",\"★\",INDIRECT($I$4&\"K\"&$A80))","v":"★"},{"$f":"IF(INDIRECT($I$4&\"N\"&$A80)=\"\",\"★\",INDIRECT($I$4&\"N\"&$A80))","v":"★"},{"$f":"IF(INDIRECT($I$4&\"O\"&$A80)=\"\",\"★\",INDIRECT($I$4&\"O\"&$A80))","v":"★"},{"$f":"IF(INDIRECT($I$4&\"L\"&$A80)=\"\",\"★\",INDIRECT($I$4&\"L\"&$A80))","v":"★"}]
[92,{"$nulls":31},70,{"$f":"IF(INDIRECT($C$4&\"C\"&$A81)=\"\",\"★\",INDIRECT($C$4&\"C\"&$A81))","v":"★"},{"$f":"IF(INDIRECT($C$4&\"D\"&$A81)=\"\",\"★\",INDIRECT($C$4&\"D\"&$A81))","v":"★"},{"$f":"IF(INDIRECT($C$4&\"E\"&$A81)=\"\",\"★\",INDIRECT($C$4&\"E\"&$A81))","v":0},{"$f":"IF(INDIRECT($C$4&\"F\"&$A81)=\"\",\"★\",INDIRECT($C$4&\"F\"&$A81))","v":"★"},{"$f":"IF(INDIRECT($C$4&\"G\"&$A81)=\"\",\"★\",INDIRECT($C$4&\"G\"&$A81))","v":"★"},{"$f":"IF(INDIRECT($C$4&\"H\"&$A81)=\"\",\"★\",INDIRECT($C$4&\"H\"&$A81))","v":"★"},{"$f":"IF(INDIRECT($C$4&\"I\"&$A81)=\"\",\"★\",INDIRECT($C$4&\"I\"&$A81))","v":"★"},{"$f":"IF(INDIRECT($C$4&\"J\"&$A81)=\"\",\"★\",INDIRECT($C$4&\"J\"&$A81))","v":"★"},{"$f":"IF(INDIRECT($C$4&\"K\"&$A81)=\"\",\"★\",INDIRECT($C$4&\"K\"&$A81))","v":"★"},{"$f":"IF(INDIRECT($C$4&\"AC\"&$A81)=\"\",\"★\",INDIRECT($C$4&\"AC\"&$A81))","v":"★"},{"$f":"IF(INDIRECT($C$4&\"AD\"&$A81)=\"\",\"★\",INDIRECT($C$4&\"AD\"&$A81))","v":"★"},{"$f":"IF(INDIRECT($C$4&\"L\"&$A81)=\"\",\"★\",INDIRECT($C$4&\"L\"&$A81))","v":"★"},70,{"$f":"IF(INDIRECT($D$4&\"C\"&$A81)=\"\",\"★\",INDIRECT($D$4&\"C\"&$A81))","v":"★"},{"$f":"IF(INDIRECT($D$4&\"D\"&$A81)=\"\",\"★\",INDIRECT($D$4&\"D\"&$A81))","v":"★"},{"$f":"IF(INDIRECT($D$4&\"E\"&$A81)=\"\",\"★\",INDIRECT($D$4&\"E\"&$A81))","v":0},{"$f":"IF(INDIRECT($D$4&\"F\"&$A81)=\"\",\"★\",INDIRECT($D$4&\"F\"&$A81))","v":"★"},{"$f":"IF(INDIRECT($D$4&\"G\"&$A81)=\"\",\"★\",INDIRECT($D$4&\"G\"&$A81))","v":"★"},{"$f":"IF(INDIRECT($D$4&\"H\"&$A81)=\"\",\"★\",INDIRECT($D$4&\"H\"&$A81))","v":"★"},{"$f":"IF(INDIRECT($D$4&\"I\"&$A81)=\"\",\"★\",INDIRECT($D$4&\"I\"&$A81))","v":"★"},{"$f":"IF(INDIRECT($D$4&\"J\"&$A81)=\"\",\"★\",INDIRECT($D$4&\"J\"&$A81))","v":"★"},{"$f":"IF(INDIRECT($D$4&\"K\"&$A81)=\"\",\"★\",INDIRECT($D$4&\"K\"&$A81))","v":"★"},{"$f":"IF(INDIRECT($D$4&\"AC\"&$A81)=\"\",\"★\",INDIRECT($D$4&\"AC\"&$A81))","v":"★"},{"$f":"IF(INDIRECT($D$4&\"AD\"&$A81)=\"\",\"★\",INDIRECT($D$4&\"AD\"&$A81))","v":"★"},{"$f":"IF(INDIRECT($D$4&\"L\"&$A81)=\"\",\"★\",INDIRECT($D$4&\"L\"&$A81))","v":"★"},70,{"$f":"IF(INDIRECT($E$4&\"C\"&$A81)=\"\",\"★\",INDIRECT($E$4&\"C\"&$A81))","v":"★"},{"$f":"IF(INDIRECT($E$4&\"D\"&$A81)=\"\",\"★\",INDIRECT($E$4&\"D\"&$A81))","v":"★"},{"$f":"IF(INDIRECT($E$4&\"E\"&$A81)=\"\",\"★\",INDIRECT($E$4&\"E\"&$A81))","v":0},{"$f":"IF(INDIRECT($E$4&\"F\"&$A81)=\"\",\"★\",INDIRECT($E$4&\"F\"&$A81))","v":"★"},{"$f":"IF(INDIRECT($E$4&\"G\"&$A81)=\"\",\"★\",INDIRECT($E$4&\"G\"&$A81))","v":"★"},{"$f":"IF(INDIRECT($E$4&\"H\"&$A81)=\"\",\"★\",INDIRECT($E$4&\"H\"&$A81))","v":"★"},{"$f":"IF(INDIRECT($E$4&\"I\"&$A81)=\"\",\"★\",INDIRECT($E$4&\"I\"&$A81))","v":"★"},{"$f":"IF(INDIRECT($E$4&\"J\"&$A81)=\"\",\"★\",INDIRECT($E$4&\"J\"&$A81))","v":"★"},{"$f":"IF(INDIRECT($E$4&\"K\"&$A81)=\"\",\"★\",INDIRECT($E$4&\"K\"&$A81))","v":"★"},{"$f":"IF(INDIRECT($E$4&\"AC\"&$A81)=\"\",\"★\",INDIRECT($E$4&\"AC\"&$A81))","v":"★"},{"$f":"IF(INDIRECT($E$4&\"AD\"&$A81)=\"\",\"★\",INDIRECT($E$4&\"AD\"&$A81))","v":"★"},{"$f":"IF(INDIRECT($E$4&\"L\"&$A81)=\"\",\"★\",INDIRECT($E$4&\"L\"&$A81))","v":"★"},{"$nulls":14},70,{"$f":"IF(INDIRECT($G$4&\"C\"&$A81)=\"\",\"★\",INDIRECT($G$4&\"C\"&$A81))","v":"★"},{"$f":"IF(INDIRECT($G$4&\"D\"&$A81)=\"\",\"★\",INDIRECT($G$4&\"D\"&$A81))","v":"★"},{"$f":"IF(INDIRECT($G$4&\"E\"&$A81)=\"\",\"★\",INDIRECT($G$4&\"E\"&$A81))","v":"★"},{"$f":"IF(INDIRECT($G$4&\"F\"&$A81)=\"\",\"★\",INDIRECT($G$4&\"F\"&$A81))","v":"★"},{"$f":"IF(INDIRECT($G$4&\"G\"&$A81)=\"\",\"★\",INDIRECT($G$4&\"G\"&$A81))","v":"★"},{"$f":"IF(INDIRECT($G$4&\"H\"&$A81)=\"\",\"★\",INDIRECT($G$4&\"H\"&$A81))","v":"★"},{"$f":"IF(INDIRECT($G$4&\"I\"&$A81)=\"\",\"★\",INDIRECT($G$4&\"I\"&$A81))","v":"★"},{"$f":"IF(INDIRECT($G$4&\"J\"&$A81)=\"\",\"★\",INDIRECT($G$4&\"J\"&$A81))","v":"★"},{"$f":"IF(INDIRECT($G$4&\"K\"&$A81)=\"\",\"★\",INDIRECT($G$4&\"K\"&$A81))","v":"★"},{"$f":"IF(INDIRECT($G$4&\"N\"&$A81)=\"\",\"★\",INDIRECT($G$4&\"N\"&$A81))","v":"★"},{"$f":"IF(INDIRECT($G$4&\"O\"&$A81)=\"\",\"★\",INDIRECT($G$4&\"O\"&$A81))","v":"★"},{"$f":"IF(INDIRECT($G$4&\"L\"&$A81)=\"\",\"★\",INDIRECT($G$4&\"L\"&$A81))","v":"★"},70,{"$f":"IF(INDIRECT($H$4&\"C\"&$A81)=\"\",\"★\",INDIRECT($H$4&\"C\"&$A81))","v":"★"},{"$f":"IF(INDIRECT($H$4&\"D\"&$A81)=\"\",\"★\",INDIRECT($H$4&\"D\"&$A81))","v":"★"},{"$f":"IF(INDIRECT($H$4&\"E\"&$A81)=\"\",\"★\",INDIRECT($H$4&\"E\"&$A81))","v":"★"},{"$f":"IF(INDIRECT($H$4&\"F\"&$A81)=\"\",\"★\",INDIRECT($H$4&\"F\"&$A81))","v":"★"},{"$f":"IF(INDIRECT($H$4&\"G\"&$A81)=\"\",\"★\",INDIRECT($H$4&\"G\"&$A81))","v":"★"},{"$f":"IF(INDIRECT($H$4&\"H\"&$A81)=\"\",\"★\",INDIRECT($H$4&\"H\"&$A81))","v":"★"},{"$f":"IF(INDIRECT($H$4&\"I\"&$A81)=\"\",\"★\",INDIRECT($H$4&\"I\"&$A81))","v":"★"},{"$f":"IF(INDIRECT($H$4&\"J\"&$A81)=\"\",\"★\",INDIRECT($H$4&\"J\"&$A81))","v":"★"},{"$f":"IF(INDIRECT($H$4&\"K\"&$A81)=\"\",\"★\",INDIRECT($H$4&\"K\"&$A81))","v":"★"},{"$f":"IF(INDIRECT($H$4&\"N\"&$A81)=\"\",\"★\",INDIRECT($H$4&\"N\"&$A81))","v":"★"},{"$f":"IF(INDIRECT($H$4&\"O\"&$A81)=\"\",\"★\",INDIRECT($H$4&\"O\"&$A81))","v":"★"},{"$f":"IF(INDIRECT($H$4&\"L\"&$A81)=\"\",\"★\",INDIRECT($H$4&\"L\"&$A81))","v":"★"},70,{"$f":"IF(INDIRECT($I$4&\"C\"&$A81)=\"\",\"★\",INDIRECT($I$4&\"C\"&$A81))","v":"★"},{"$f":"IF(INDIRECT($I$4&\"D\"&$A81)=\"\",\"★\",INDIRECT($I$4&\"D\"&$A81))","v":"★"},{"$f":"IF(INDIRECT($I$4&\"E\"&$A81)=\"\",\"★\",INDIRECT($I$4&\"E\"&$A81))","v":"★"},{"$f":"IF(INDIRECT($I$4&\"F\"&$A81)=\"\",\"★\",INDIRECT($I$4&\"F\"&$A81))","v":"★"},{"$f":"IF(INDIRECT($I$4&\"G\"&$A81)=\"\",\"★\",INDIRECT($I$4&\"G\"&$A81))","v":"★"},{"$f":"IF(INDIRECT($I$4&\"H\"&$A81)=\"\",\"★\",INDIRECT($I$4&\"H\"&$A81))","v":"★"},{"$f":"IF(INDIRECT($I$4&\"I\"&$A81)=\"\",\"★\",INDIRECT($I$4&\"I\"&$A81))","v":"★"},{"$f":"IF(INDIRECT($I$4&\"J\"&$A81)=\"\",\"★\",INDIRECT($I$4&\"J\"&$A81))","v":"★"},{"$f":"IF(INDIRECT($I$4&\"K\"&$A81)=\"\",\"★\",INDIRECT($I$4&\"K\"&$A81))","v":"★"},{"$f":"IF(INDIRECT($I$4&\"N\"&$A81)=\"\",\"★\",INDIRECT($I$4&\"N\"&$A81))","v":"★"},{"$f":"IF(INDIRECT($I$4&\"O\"&$A81)=\"\",\"★\",INDIRECT($I$4&\"O\"&$A81))","v":"★"},{"$f":"IF(INDIRECT($I$4&\"L\"&$A81)=\"\",\"★\",INDIRECT($I$4&\"L\"&$A81))","v":"★"}]
[93,{"$nulls":31},71,{"$f":"IF(INDIRECT($C$4&\"C\"&$A82)=\"\",\"★\",INDIRECT($C$4&\"C\"&$A82))","v":"★"},{"$f":"IF(INDIRECT($C$4&\"D\"&$A82)=\"\",\"★\",INDIRECT($C$4&\"D\"&$A82))","v":"★"},{"$f":"IF(INDIRECT($C$4&\"E\"&$A82)=\"\",\"★\",INDIRECT($C$4&\"E\"&$A82))","v":0},{"$f":"IF(INDIRECT($C$4&\"F\"&$A82)=\"\",\"★\",INDIRECT($C$4&\"F\"&$A82))","v":"★"},{"$f":"IF(INDIRECT($C$4&\"G\"&$A82)=\"\",\"★\",INDIRECT($C$4&\"G\"&$A82))","v":"★"},{"$f":"IF(INDIRECT($C$4&\"H\"&$A82)=\"\",\"★\",INDIRECT($C$4&\"H\"&$A82))","v":"★"},{"$f":"IF(INDIRECT($C$4&\"I\"&$A82)=\"\",\"★\",INDIRECT($C$4&\"I\"&$A82))","v":"★"},{"$f":"IF(INDIRECT($C$4&\"J\"&$A82)=\"\",\"★\",INDIRECT($C$4&\"J\"&$A82))","v":"★"},{"$f":"IF(INDIRECT($C$4&\"K\"&$A82)=\"\",\"★\",INDIRECT($C$4&\"K\"&$A82))","v":"★"},{"$f":"IF(INDIRECT($C$4&\"AC\"&$A82)=\"\",\"★\",INDIRECT($C$4&\"AC\"&$A82))","v":"★"},{"$f":"IF(INDIRECT($C$4&\"AD\"&$A82)=\"\",\"★\",INDIRECT($C$4&\"AD\"&$A82))","v":"★"},{"$f":"IF(INDIRECT($C$4&\"L\"&$A82)=\"\",\"★\",INDIRECT($C$4&\"L\"&$A82))","v":"★"},71,{"$f":"IF(INDIRECT($D$4&\"C\"&$A82)=\"\",\"★\",INDIRECT($D$4&\"C\"&$A82))","v":"★"},{"$f":"IF(INDIRECT($D$4&\"D\"&$A82)=\"\",\"★\",INDIRECT($D$4&\"D\"&$A82))","v":"★"},{"$f":"IF(INDIRECT($D$4&\"E\"&$A82)=\"\",\"★\",INDIRECT($D$4&\"E\"&$A82))","v":0},{"$f":"IF(INDIRECT($D$4&\"F\"&$A82)=\"\",\"★\",INDIRECT($D$4&\"F\"&$A82))","v":"★"},{"$f":"IF(INDIRECT($D$4&\"G\"&$A82)=\"\",\"★\",INDIRECT($D$4&\"G\"&$A82))","v":"★"},{"$f":"IF(INDIRECT($D$4&\"H\"&$A82)=\"\",\"★\",INDIRECT($D$4&\"H\"&$A82))","v":"★"},{"$f":"IF(INDIRECT($D$4&\"I\"&$A82)=\"\",\"★\",INDIRECT($D$4&\"I\"&$A82))","v":"★"},{"$f":"IF(INDIRECT($D$4&\"J\"&$A82)=\"\",\"★\",INDIRECT($D$4&\"J\"&$A82))","v":"★"},{"$f":"IF(INDIRECT($D$4&\"K\"&$A82)=\"\",\"★\",INDIRECT($D$4&\"K\"&$A82))","v":"★"},{"$f":"IF(INDIRECT($D$4&\"AC\"&$A82)=\"\",\"★\",INDIRECT($D$4&\"AC\"&$A82))","v":"★"},{"$f":"IF(INDIRECT($D$4&\"AD\"&$A82)=\"\",\"★\",INDIRECT($D$4&\"AD\"&$A82))","v":"★"},{"$f":"IF(INDIRECT($D$4&\"L\"&$A82)=\"\",\"★\",INDIRECT($D$4&\"L\"&$A82))","v":"★"},71,{"$f":"IF(INDIRECT($E$4&\"C\"&$A82)=\"\",\"★\",INDIRECT($E$4&\"C\"&$A82))","v":"★"},{"$f":"IF(INDIRECT($E$4&\"D\"&$A82)=\"\",\"★\",INDIRECT($E$4&\"D\"&$A82))","v":"★"},{"$f":"IF(INDIRECT($E$4&\"E\"&$A82)=\"\",\"★\",INDIRECT($E$4&\"E\"&$A82))","v":0},{"$f":"IF(INDIRECT($E$4&\"F\"&$A82)=\"\",\"★\",INDIRECT($E$4&\"F\"&$A82))","v":"★"},{"$f":"IF(INDIRECT($E$4&\"G\"&$A82)=\"\",\"★\",INDIRECT($E$4&\"G\"&$A82))","v":"★"},{"$f":"IF(INDIRECT($E$4&\"H\"&$A82)=\"\",\"★\",INDIRECT($E$4&\"H\"&$A82))","v":"★"},{"$f":"IF(INDIRECT($E$4&\"I\"&$A82)=\"\",\"★\",INDIRECT($E$4&\"I\"&$A82))","v":"★"},{"$f":"IF(INDIRECT($E$4&\"J\"&$A82)=\"\",\"★\",INDIRECT($E$4&\"J\"&$A82))","v":"★"},{"$f":"IF(INDIRECT($E$4&\"K\"&$A82)=\"\",\"★\",INDIRECT($E$4&\"K\"&$A82))","v":"★"},{"$f":"IF(INDIRECT($E$4&\"AC\"&$A82)=\"\",\"★\",INDIRECT($E$4&\"AC\"&$A82))","v":"★"},{"$f":"IF(INDIRECT($E$4&\"AD\"&$A82)=\"\",\"★\",INDIRECT($E$4&\"AD\"&$A82))","v":"★"},{"$f":"IF(INDIRECT($E$4&\"L\"&$A82)=\"\",\"★\",INDIRECT($E$4&\"L\"&$A82))","v":"★"},{"$nulls":14},71,{"$f":"IF(INDIRECT($G$4&\"C\"&$A82)=\"\",\"★\",INDIRECT($G$4&\"C\"&$A82))","v":"★"},{"$f":"IF(INDIRECT($G$4&\"D\"&$A82)=\"\",\"★\",INDIRECT($G$4&\"D\"&$A82))","v":"★"},{"$f":"IF(INDIRECT($G$4&\"E\"&$A82)=\"\",\"★\",INDIRECT($G$4&\"E\"&$A82))","v":"★"},{"$f":"IF(INDIRECT($G$4&\"F\"&$A82)=\"\",\"★\",INDIRECT($G$4&\"F\"&$A82))","v":"★"},{"$f":"IF(INDIRECT($G$4&\"G\"&$A82)=\"\",\"★\",INDIRECT($G$4&\"G\"&$A82))","v":"★"},{"$f":"IF(INDIRECT($G$4&\"H\"&$A82)=\"\",\"★\",INDIRECT($G$4&\"H\"&$A82))","v":"★"},{"$f":"IF(INDIRECT($G$4&\"I\"&$A82)=\"\",\"★\",INDIRECT($G$4&\"I\"&$A82))","v":"★"},{"$f":"IF(INDIRECT($G$4&\"J\"&$A82)=\"\",\"★\",INDIRECT($G$4&\"J\"&$A82))","v":"★"},{"$f":"IF(INDIRECT($G$4&\"K\"&$A82)=\"\",\"★\",INDIRECT($G$4&\"K\"&$A82))","v":"★"},{"$f":"IF(INDIRECT($G$4&\"N\"&$A82)=\"\",\"★\",INDIRECT($G$4&\"N\"&$A82))","v":"★"},{"$f":"IF(INDIRECT($G$4&\"O\"&$A82)=\"\",\"★\",INDIRECT($G$4&\"O\"&$A82))","v":"★"},{"$f":"IF(INDIRECT($G$4&\"L\"&$A82)=\"\",\"★\",INDIRECT($G$4&\"L\"&$A82))","v":"★"},71,{"$f":"IF(INDIRECT($H$4&\"C\"&$A82)=\"\",\"★\",INDIRECT($H$4&\"C\"&$A82))","v":"★"},{"$f":"IF(INDIRECT($H$4&\"D\"&$A82)=\"\",\"★\",INDIRECT($H$4&\"D\"&$A82))","v":"★"},{"$f":"IF(INDIRECT($H$4&\"E\"&$A82)=\"\",\"★\",INDIRECT($H$4&\"E\"&$A82))","v":"★"},{"$f":"IF(INDIRECT($H$4&\"F\"&$A82)=\"\",\"★\",INDIRECT($H$4&\"F\"&$A82))","v":"★"},{"$f":"IF(INDIRECT($H$4&\"G\"&$A82)=\"\",\"★\",INDIRECT($H$4&\"G\"&$A82))","v":"★"},{"$f":"IF(INDIRECT($H$4&\"H\"&$A82)=\"\",\"★\",INDIRECT($H$4&\"H\"&$A82))","v":"★"},{"$f":"IF(INDIRECT($H$4&\"I\"&$A82)=\"\",\"★\",INDIRECT($H$4&\"I\"&$A82))","v":"★"},{"$f":"IF(INDIRECT($H$4&\"J\"&$A82)=\"\",\"★\",INDIRECT($H$4&\"J\"&$A82))","v":"★"},{"$f":"IF(INDIRECT($H$4&\"K\"&$A82)=\"\",\"★\",INDIRECT($H$4&\"K\"&$A82))","v":"★"},{"$f":"IF(INDIRECT($H$4&\"N\"&$A82)=\"\",\"★\",INDIRECT($H$4&\"N\"&$A82))","v":"★"},{"$f":"IF(INDIRECT($H$4&\"O\"&$A82)=\"\",\"★\",INDIRECT($H$4&\"O\"&$A82))","v":"★"},{"$f":"IF(INDIRECT($H$4&\"L\"&$A82)=\"\",\"★\",INDIRECT($H$4&\"L\"&$A82))","v":"★"},71,{"$f":"IF(INDIRECT($I$4&\"C\"&$A82)=\"\",\"★\",INDIRECT($I$4&\"C\"&$A82))","v":"★"},{"$f":"IF(INDIRECT($I$4&\"D\"&$A82)=\"\",\"★\",INDIRECT($I$4&\"D\"&$A82))","v":"★"},{"$f":"IF(INDIRECT($I$4&\"E\"&$A82)=\"\",\"★\",INDIRECT($I$4&\"E\"&$A82))","v":"★"},{"$f":"IF(INDIRECT($I$4&\"F\"&$A82)=\"\",\"★\",INDIRECT($I$4&\"F\"&$A82))","v":"★"},{"$f":"IF(INDIRECT($I$4&\"G\"&$A82)=\"\",\"★\",INDIRECT($I$4&\"G\"&$A82))","v":"★"},{"$f":"IF(INDIRECT($I$4&\"H\"&$A82)=\"\",\"★\",INDIRECT($I$4&\"H\"&$A82))","v":"★"},{"$f":"IF(INDIRECT($I$4&\"I\"&$A82)=\"\",\"★\",INDIRECT($I$4&\"I\"&$A82))","v":"★"},{"$f":"IF(INDIRECT($I$4&\"J\"&$A82)=\"\",\"★\",INDIRECT($I$4&\"J\"&$A82))","v":"★"},{"$f":"IF(INDIRECT($I$4&\"K\"&$A82)=\"\",\"★\",INDIRECT($I$4&\"K\"&$A82))","v":"★"},{"$f":"IF(INDIRECT($I$4&\"N\"&$A82)=\"\",\"★\",INDIRECT($I$4&\"N\"&$A82))","v":"★"},{"$f":"IF(INDIRECT($I$4&\"O\"&$A82)=\"\",\"★\",INDIRECT($I$4&\"O\"&$A82))","v":"★"},{"$f":"IF(INDIRECT($I$4&\"L\"&$A82)=\"\",\"★\",INDIRECT($I$4&\"L\"&$A82))","v":"★"}]
[94,{"$nulls":31},72,{"$f":"IF(INDIRECT($C$4&\"C\"&$A83)=\"\",\"★\",INDIRECT($C$4&\"C\"&$A83))","v":"★"},{"$f":"IF(INDIRECT($C$4&\"D\"&$A83)=\"\",\"★\",INDIRECT($C$4&\"D\"&$A83))","v":"★"},{"$f":"IF(INDIRECT($C$4&\"E\"&$A83)=\"\",\"★\",INDIRECT($C$4&\"E\"&$A83))","v":0},{"$f":"IF(INDIRECT($C$4&\"F\"&$A83)=\"\",\"★\",INDIRECT($C$4&\"F\"&$A83))","v":"★"},{"$f":"IF(INDIRECT($C$4&\"G\"&$A83)=\"\",\"★\",INDIRECT($C$4&\"G\"&$A83))","v":"★"},{"$f":"IF(INDIRECT($C$4&\"H\"&$A83)=\"\",\"★\",INDIRECT($C$4&\"H\"&$A83))","v":"★"},{"$f":"IF(INDIRECT($C$4&\"I\"&$A83)=\"\",\"★\",INDIRECT($C$4&\"I\"&$A83))","v":"★"},{"$f":"IF(INDIRECT($C$4&\"J\"&$A83)=\"\",\"★\",INDIRECT($C$4&\"J\"&$A83))","v":"★"},{"$f":"IF(INDIRECT($C$4&\"K\"&$A83)=\"\",\"★\",INDIRECT($C$4&\"K\"&$A83))","v":"★"},{"$f":"IF(INDIRECT($C$4&\"AC\"&$A83)=\"\",\"★\",INDIRECT($C$4&\"AC\"&$A83))","v":"★"},{"$f":"IF(INDIRECT($C$4&\"AD\"&$A83)=\"\",\"★\",INDIRECT($C$4&\"AD\"&$A83))","v":"★"},{"$f":"IF(INDIRECT($C$4&\"L\"&$A83)=\"\",\"★\",INDIRECT($C$4&\"L\"&$A83))","v":"★"},72,{"$f":"IF(INDIRECT($D$4&\"C\"&$A83)=\"\",\"★\",INDIRECT($D$4&\"C\"&$A83))","v":"★"},{"$f":"IF(INDIRECT($D$4&\"D\"&$A83)=\"\",\"★\",INDIRECT($D$4&\"D\"&$A83))","v":"★"},{"$f":"IF(INDIRECT($D$4&\"E\"&$A83)=\"\",\"★\",INDIRECT($D$4&\"E\"&$A83))","v":0},{"$f":"IF(INDIRECT($D$4&\"F\"&$A83)=\"\",\"★\",INDIRECT($D$4&\"F\"&$A83))","v":"★"},{"$f":"IF(INDIRECT($D$4&\"G\"&$A83)=\"\",\"★\",INDIRECT($D$4&\"G\"&$A83))","v":"★"},{"$f":"IF(INDIRECT($D$4&\"H\"&$A83)=\"\",\"★\",INDIRECT($D$4&\"H\"&$A83))","v":"★"},{"$f":"IF(INDIRECT($D$4&\"I\"&$A83)=\"\",\"★\",INDIRECT($D$4&\"I\"&$A83))","v":"★"},{"$f":"IF(INDIRECT($D$4&\"J\"&$A83)=\"\",\"★\",INDIRECT($D$4&\"J\"&$A83))","v":"★"},{"$f":"IF(INDIRECT($D$4&\"K\"&$A83)=\"\",\"★\",INDIRECT($D$4&\"K\"&$A83))","v":"★"},{"$f":"IF(INDIRECT($D$4&\"AC\"&$A83)=\"\",\"★\",INDIRECT($D$4&\"AC\"&$A83))","v":"★"},{"$f":"IF(INDIRECT($D$4&\"AD\"&$A83)=\"\",\"★\",INDIRECT($D$4&\"AD\"&$A83))","v":"★"},{"$f":"IF(INDIRECT($D$4&\"L\"&$A83)=\"\",\"★\",INDIRECT($D$4&\"L\"&$A83))","v":"★"},72,{"$f":"IF(INDIRECT($E$4&\"C\"&$A83)=\"\",\"★\",INDIRECT($E$4&\"C\"&$A83))","v":"★"},{"$f":"IF(INDIRECT($E$4&\"D\"&$A83)=\"\",\"★\",INDIRECT($E$4&\"D\"&$A83))","v":"★"},{"$f":"IF(INDIRECT($E$4&\"E\"&$A83)=\"\",\"★\",INDIRECT($E$4&\"E\"&$A83))","v":0},{"$f":"IF(INDIRECT($E$4&\"F\"&$A83)=\"\",\"★\",INDIRECT($E$4&\"F\"&$A83))","v":"★"},{"$f":"IF(INDIRECT($E$4&\"G\"&$A83)=\"\",\"★\",INDIRECT($E$4&\"G\"&$A83))","v":"★"},{"$f":"IF(INDIRECT($E$4&\"H\"&$A83)=\"\",\"★\",INDIRECT($E$4&\"H\"&$A83))","v":"★"},{"$f":"IF(INDIRECT($E$4&\"I\"&$A83)=\"\",\"★\",INDIRECT($E$4&\"I\"&$A83))","v":"★"},{"$f":"IF(INDIRECT($E$4&\"J\"&$A83)=\"\",\"★\",INDIRECT($E$4&\"J\"&$A83))","v":"★"},{"$f":"IF(INDIRECT($E$4&\"K\"&$A83)=\"\",\"★\",INDIRECT($E$4&\"K\"&$A83))","v":"★"},{"$f":"IF(INDIRECT($E$4&\"AC\"&$A83)=\"\",\"★\",INDIRECT($E$4&\"AC\"&$A83))","v":"★"},{"$f":"IF(INDIRECT($E$4&\"AD\"&$A83)=\"\",\"★\",INDIRECT($E$4&\"AD\"&$A83))","v":"★"},{"$f":"IF(INDIRECT($E$4&\"L\"&$A83)=\"\",\"★\",INDIRECT($E$4&\"L\"&$A83))","v":"★"},{"$nulls":14},72,{"$f":"IF(INDIRECT($G$4&\"C\"&$A83)=\"\",\"★\",INDIRECT($G$4&\"C\"&$A83))","v":"★"},{"$f":"IF(INDIRECT($G$4&\"D\"&$A83)=\"\",\"★\",INDIRECT($G$4&\"D\"&$A83))","v":"★"},{"$f":"IF(INDIRECT($G$4&\"E\"&$A83)=\"\",\"★\",INDIRECT($G$4&\"E\"&$A83))","v":"★"},{"$f":"IF(INDIRECT($G$4&\"F\"&$A83)=\"\",\"★\",INDIRECT($G$4&\"F\"&$A83))","v":"★"},{"$f":"IF(INDIRECT($G$4&\"G\"&$A83)=\"\",\"★\",INDIRECT($G$4&\"G\"&$A83))","v":"★"},{"$f":"IF(INDIRECT($G$4&\"H\"&$A83)=\"\",\"★\",INDIRECT($G$4&\"H\"&$A83))","v":"★"},{"$f":"IF(INDIRECT($G$4&\"I\"&$A83)=\"\",\"★\",INDIRECT($G$4&\"I\"&$A83))","v":"★"},{"$f":"IF(INDIRECT($G$4&\"J\"&$A83)=\"\",\"★\",INDIRECT($G$4&\"J\"&$A83))","v":"★"},{"$f":"IF(INDIRECT($G$4&\"K\"&$A83)=\"\",\"★\",INDIRECT($G$4&\"K\"&$A83))","v":"★"},{"$f":"IF(INDIRECT($G$4&\"N\"&$A83)=\"\",\"★\",INDIRECT($G$4&\"N\"&$A83))","v":"★"},{"$f":"IF(INDIRECT($G$4&\"O\"&$A83)=\"\",\"★\",INDIRECT($G$4&\"O\"&$A83))","v":"★"},{"$f":"IF(INDIRECT($G$4&\"L\"&$A83)=\"\",\"★\",INDIRECT($G$4&\"L\"&$A83))","v":"★"},72,{"$f":"IF(INDIRECT($H$4&\"C\"&$A83)=\"\",\"★\",INDIRECT($H$4&\"C\"&$A83))","v":"★"},{"$f":"IF(INDIRECT($H$4&\"D\"&$A83)=\"\",\"★\",INDIRECT($H$4&\"D\"&$A83))","v":"★"},{"$f":"IF(INDIRECT($H$4&\"E\"&$A83)=\"\",\"★\",INDIRECT($H$4&\"E\"&$A83))","v":"★"},{"$f":"IF(INDIRECT($H$4&\"F\"&$A83)=\"\",\"★\",INDIRECT($H$4&\"F\"&$A83))","v":"★"},{"$f":"IF(INDIRECT($H$4&\"G\"&$A83)=\"\",\"★\",INDIRECT($H$4&\"G\"&$A83))","v":"★"},{"$f":"IF(INDIRECT($H$4&\"H\"&$A83)=\"\",\"★\",INDIRECT($H$4&\"H\"&$A83))","v":"★"},{"$f":"IF(INDIRECT($H$4&\"I\"&$A83)=\"\",\"★\",INDIRECT($H$4&\"I\"&$A83))","v":"★"},{"$f":"IF(INDIRECT($H$4&\"J\"&$A83)=\"\",\"★\",INDIRECT($H$4&\"J\"&$A83))","v":"★"},{"$f":"IF(INDIRECT($H$4&\"K\"&$A83)=\"\",\"★\",INDIRECT($H$4&\"K\"&$A83))","v":"★"},{"$f":"IF(INDIRECT($H$4&\"N\"&$A83)=\"\",\"★\",INDIRECT($H$4&\"N\"&$A83))","v":"★"},{"$f":"IF(INDIRECT($H$4&\"O\"&$A83)=\"\",\"★\",INDIRECT($H$4&\"O\"&$A83))","v":"★"},{"$f":"IF(INDIRECT($H$4&\"L\"&$A83)=\"\",\"★\",INDIRECT($H$4&\"L\"&$A83))","v":"★"},72,{"$f":"IF(INDIRECT($I$4&\"C\"&$A83)=\"\",\"★\",INDIRECT($I$4&\"C\"&$A83))","v":"★"},{"$f":"IF(INDIRECT($I$4&\"D\"&$A83)=\"\",\"★\",INDIRECT($I$4&\"D\"&$A83))","v":"★"},{"$f":"IF(INDIRECT($I$4&\"E\"&$A83)=\"\",\"★\",INDIRECT($I$4&\"E\"&$A83))","v":"★"},{"$f":"IF(INDIRECT($I$4&\"F\"&$A83)=\"\",\"★\",INDIRECT($I$4&\"F\"&$A83))","v":"★"},{"$f":"IF(INDIRECT($I$4&\"G\"&$A83)=\"\",\"★\",INDIRECT($I$4&\"G\"&$A83))","v":"★"},{"$f":"IF(INDIRECT($I$4&\"H\"&$A83)=\"\",\"★\",INDIRECT($I$4&\"H\"&$A83))","v":"★"},{"$f":"IF(INDIRECT($I$4&\"I\"&$A83)=\"\",\"★\",INDIRECT($I$4&\"I\"&$A83))","v":"★"},{"$f":"IF(INDIRECT($I$4&\"J\"&$A83)=\"\",\"★\",INDIRECT($I$4&\"J\"&$A83))","v":"★"},{"$f":"IF(INDIRECT($I$4&\"K\"&$A83)=\"\",\"★\",INDIRECT($I$4&\"K\"&$A83))","v":"★"},{"$f":"IF(INDIRECT($I$4&\"N\"&$A83)=\"\",\"★\",INDIRECT($I$4&\"N\"&$A83))","v":"★"},{"$f":"IF(INDIRECT($I$4&\"O\"&$A83)=\"\",\"★\",INDIRECT($I$4&\"O\"&$A83))","v":"★"},{"$f":"IF(INDIRECT($I$4&\"L\"&$A83)=\"\",\"★\",INDIRECT($I$4&\"L\"&$A83))","v":"★"}]
[95,{"$nulls":31},73,{"$f":"IF(INDIRECT($C$4&\"C\"&$A84)=\"\",\"★\",INDIRECT($C$4&\"C\"&$A84))","v":"★"},{"$f":"IF(INDIRECT($C$4&\"D\"&$A84)=\"\",\"★\",INDIRECT($C$4&\"D\"&$A84))","v":"★"},{"$f":"IF(INDIRECT($C$4&\"E\"&$A84)=\"\",\"★\",INDIRECT($C$4&\"E\"&$A84))","v":0},{"$f":"IF(INDIRECT($C$4&\"F\"&$A84)=\"\",\"★\",INDIRECT($C$4&\"F\"&$A84))","v":"★"},{"$f":"IF(INDIRECT($C$4&\"G\"&$A84)=\"\",\"★\",INDIRECT($C$4&\"G\"&$A84))","v":"★"},{"$f":"IF(INDIRECT($C$4&\"H\"&$A84)=\"\",\"★\",INDIRECT($C$4&\"H\"&$A84))","v":"★"},{"$f":"IF(INDIRECT($C$4&\"I\"&$A84)=\"\",\"★\",INDIRECT($C$4&\"I\"&$A84))","v":"★"},{"$f":"IF(INDIRECT($C$4&\"J\"&$A84)=\"\",\"★\",INDIRECT($C$4&\"J\"&$A84))","v":"★"},{"$f":"IF(INDIRECT($C$4&\"K\"&$A84)=\"\",\"★\",INDIRECT($C$4&\"K\"&$A84))","v":"★"},{"$f":"IF(INDIRECT($C$4&\"AC\"&$A84)=\"\",\"★\",INDIRECT($C$4&\"AC\"&$A84))","v":"★"},{"$f":"IF(INDIRECT($C$4&\"AD\"&$A84)=\"\",\"★\",INDIRECT($C$4&\"AD\"&$A84))","v":"★"},{"$f":"IF(INDIRECT($C$4&\"L\"&$A84)=\"\",\"★\",INDIRECT($C$4&\"L\"&$A84))","v":"★"},73,{"$f":"IF(INDIRECT($D$4&\"C\"&$A84)=\"\",\"★\",INDIRECT($D$4&\"C\"&$A84))","v":"★"},{"$f":"IF(INDIRECT($D$4&\"D\"&$A84)=\"\",\"★\",INDIRECT($D$4&\"D\"&$A84))","v":"★"},{"$f":"IF(INDIRECT($D$4&\"E\"&$A84)=\"\",\"★\",INDIRECT($D$4&\"E\"&$A84))","v":0},{"$f":"IF(INDIRECT($D$4&\"F\"&$A84)=\"\",\"★\",INDIRECT($D$4&\"F\"&$A84))","v":"★"},{"$f":"IF(INDIRECT($D$4&\"G\"&$A84)=\"\",\"★\",INDIRECT($D$4&\"G\"&$A84))","v":"★"},{"$f":"IF(INDIRECT($D$4&\"H\"&$A84)=\"\",\"★\",INDIRECT($D$4&\"H\"&$A84))","v":"★"},{"$f":"IF(INDIRECT($D$4&\"I\"&$A84)=\"\",\"★\",INDIRECT($D$4&\"I\"&$A84))","v":"★"},{"$f":"IF(INDIRECT($D$4&\"J\"&$A84)=\"\",\"★\",INDIRECT($D$4&\"J\"&$A84))","v":"★"},{"$f":"IF(INDIRECT($D$4&\"K\"&$A84)=\"\",\"★\",INDIRECT($D$4&\"K\"&$A84))","v":"★"},{"$f":"IF(INDIRECT($D$4&\"AC\"&$A84)=\"\",\"★\",INDIRECT($D$4&\"AC\"&$A84))","v":"★"},{"$f":"IF(INDIRECT($D$4&\"AD\"&$A84)=\"\",\"★\",INDIRECT($D$4&\"AD\"&$A84))","v":"★"},{"$f":"IF(INDIRECT($D$4&\"L\"&$A84)=\"\",\"★\",INDIRECT($D$4&\"L\"&$A84))","v":"★"},73,{"$f":"IF(INDIRECT($E$4&\"C\"&$A84)=\"\",\"★\",INDIRECT($E$4&\"C\"&$A84))","v":"★"},{"$f":"IF(INDIRECT($E$4&\"D\"&$A84)=\"\",\"★\",INDIRECT($E$4&\"D\"&$A84))","v":"★"},{"$f":"IF(INDIRECT($E$4&\"E\"&$A84)=\"\",\"★\",INDIRECT($E$4&\"E\"&$A84))","v":0},{"$f":"IF(INDIRECT($E$4&\"F\"&$A84)=\"\",\"★\",INDIRECT($E$4&\"F\"&$A84))","v":"★"},{"$f":"IF(INDIRECT($E$4&\"G\"&$A84)=\"\",\"★\",INDIRECT($E$4&\"G\"&$A84))","v":"★"},{"$f":"IF(INDIRECT($E$4&\"H\"&$A84)=\"\",\"★\",INDIRECT($E$4&\"H\"&$A84))","v":"★"},{"$f":"IF(INDIRECT($E$4&\"I\"&$A84)=\"\",\"★\",INDIRECT($E$4&\"I\"&$A84))","v":"★"},{"$f":"IF(INDIRECT($E$4&\"J\"&$A84)=\"\",\"★\",INDIRECT($E$4&\"J\"&$A84))","v":"★"},{"$f":"IF(INDIRECT($E$4&\"K\"&$A84)=\"\",\"★\",INDIRECT($E$4&\"K\"&$A84))","v":"★"},{"$f":"IF(INDIRECT($E$4&\"AC\"&$A84)=\"\",\"★\",INDIRECT($E$4&\"AC\"&$A84))","v":"★"},{"$f":"IF(INDIRECT($E$4&\"AD\"&$A84)=\"\",\"★\",INDIRECT($E$4&\"AD\"&$A84))","v":"★"},{"$f":"IF(INDIRECT($E$4&\"L\"&$A84)=\"\",\"★\",INDIRECT($E$4&\"L\"&$A84))","v":"★"},{"$nulls":14},73,{"$f":"IF(INDIRECT($G$4&\"C\"&$A84)=\"\",\"★\",INDIRECT($G$4&\"C\"&$A84))","v":"★"},{"$f":"IF(INDIRECT($G$4&\"D\"&$A84)=\"\",\"★\",INDIRECT($G$4&\"D\"&$A84))","v":"★"},{"$f":"IF(INDIRECT($G$4&\"E\"&$A84)=\"\",\"★\",INDIRECT($G$4&\"E\"&$A84))","v":"★"},{"$f":"IF(INDIRECT($G$4&\"F\"&$A84)=\"\",\"★\",INDIRECT($G$4&\"F\"&$A84))","v":"★"},{"$f":"IF(INDIRECT($G$4&\"G\"&$A84)=\"\",\"★\",INDIRECT($G$4&\"G\"&$A84))","v":"★"},{"$f":"IF(INDIRECT($G$4&\"H\"&$A84)=\"\",\"★\",INDIRECT($G$4&\"H\"&$A84))","v":"★"},{"$f":"IF(INDIRECT($G$4&\"I\"&$A84)=\"\",\"★\",INDIRECT($G$4&\"I\"&$A84))","v":"★"},{"$f":"IF(INDIRECT($G$4&\"J\"&$A84)=\"\",\"★\",INDIRECT($G$4&\"J\"&$A84))","v":"★"},{"$f":"IF(INDIRECT($G$4&\"K\"&$A84)=\"\",\"★\",INDIRECT($G$4&\"K\"&$A84))","v":"★"},{"$f":"IF(INDIRECT($G$4&\"N\"&$A84)=\"\",\"★\",INDIRECT($G$4&\"N\"&$A84))","v":"★"},{"$f":"IF(INDIRECT($G$4&\"O\"&$A84)=\"\",\"★\",INDIRECT($G$4&\"O\"&$A84))","v":"★"},{"$f":"IF(INDIRECT($G$4&\"L\"&$A84)=\"\",\"★\",INDIRECT($G$4&\"L\"&$A84))","v":"★"},73,{"$f":"IF(INDIRECT($H$4&\"C\"&$A84)=\"\",\"★\",INDIRECT($H$4&\"C\"&$A84))","v":"★"},{"$f":"IF(INDIRECT($H$4&\"D\"&$A84)=\"\",\"★\",INDIRECT($H$4&\"D\"&$A84))","v":"★"},{"$f":"IF(INDIRECT($H$4&\"E\"&$A84)=\"\",\"★\",INDIRECT($H$4&\"E\"&$A84))","v":"★"},{"$f":"IF(INDIRECT($H$4&\"F\"&$A84)=\"\",\"★\",INDIRECT($H$4&\"F\"&$A84))","v":"★"},{"$f":"IF(INDIRECT($H$4&\"G\"&$A84)=\"\",\"★\",INDIRECT($H$4&\"G\"&$A84))","v":"★"},{"$f":"IF(INDIRECT($H$4&\"H\"&$A84)=\"\",\"★\",INDIRECT($H$4&\"H\"&$A84))","v":"★"},{"$f":"IF(INDIRECT($H$4&\"I\"&$A84)=\"\",\"★\",INDIRECT($H$4&\"I\"&$A84))","v":"★"},{"$f":"IF(INDIRECT($H$4&\"J\"&$A84)=\"\",\"★\",INDIRECT($H$4&\"J\"&$A84))","v":"★"},{"$f":"IF(INDIRECT($H$4&\"K\"&$A84)=\"\",\"★\",INDIRECT($H$4&\"K\"&$A84))","v":"★"},{"$f":"IF(INDIRECT($H$4&\"N\"&$A84)=\"\",\"★\",INDIRECT($H$4&\"N\"&$A84))","v":"★"},{"$f":"IF(INDIRECT($H$4&\"O\"&$A84)=\"\",\"★\",INDIRECT($H$4&\"O\"&$A84))","v":"★"},{"$f":"IF(INDIRECT($H$4&\"L\"&$A84)=\"\",\"★\",INDIRECT($H$4&\"L\"&$A84))","v":"★"},73,{"$f":"IF(INDIRECT($I$4&\"C\"&$A84)=\"\",\"★\",INDIRECT($I$4&\"C\"&$A84))","v":"★"},{"$f":"IF(INDIRECT($I$4&\"D\"&$A84)=\"\",\"★\",INDIRECT($I$4&\"D\"&$A84))","v":"★"},{"$f":"IF(INDIRECT($I$4&\"E\"&$A84)=\"\",\"★\",INDIRECT($I$4&\"E\"&$A84))","v":"★"},{"$f":"IF(INDIRECT($I$4&\"F\"&$A84)=\"\",\"★\",INDIRECT($I$4&\"F\"&$A84))","v":"★"},{"$f":"IF(INDIRECT($I$4&\"G\"&$A84)=\"\",\"★\",INDIRECT($I$4&\"G\"&$A84))","v":"★"},{"$f":"IF(INDIRECT($I$4&\"H\"&$A84)=\"\",\"★\",INDIRECT($I$4&\"H\"&$A84))","v":"★"},{"$f":"IF(INDIRECT($I$4&\"I\"&$A84)=\"\",\"★\",INDIRECT($I$4&\"I\"&$A84))","v":"★"},{"$f":"IF(INDIRECT($I$4&\"J\"&$A84)=\"\",\"★\",INDIRECT($I$4&\"J\"&$A84))","v":"★"},{"$f":"IF(INDIRECT($I$4&\"K\"&$A84)=\"\",\"★\",INDIRECT($I$4&\"K\"&$A84))","v":"★"},{"$f":"IF(INDIRECT($I$4&\"N\"&$A84)=\"\",\"★\",INDIRECT($I$4&\"N\"&$A84))","v":"★"},{"$f":"IF(INDIRECT($I$4&\"O\"&$A84)=\"\",\"★\",INDIRECT($I$4&\"O\"&$A84))","v":"★"},{"$f":"IF(INDIRECT($I$4&\"L\"&$A84)=\"\",\"★\",INDIRECT($I$4&\"L\"&$A84))","v":"★"}]
[96,{"$nulls":31},74,{"$f":"IF(INDIRECT($C$4&\"C\"&$A85)=\"\",\"★\",INDIRECT($C$4&\"C\"&$A85))","v":"★"},{"$f":"IF(INDIRECT($C$4&\"D\"&$A85)=\"\",\"★\",INDIRECT($C$4&\"D\"&$A85))","v":"★"},{"$f":"IF(INDIRECT($C$4&\"E\"&$A85)=\"\",\"★\",INDIRECT($C$4&\"E\"&$A85))","v":0},{"$f":"IF(INDIRECT($C$4&\"F\"&$A85)=\"\",\"★\",INDIRECT($C$4&\"F\"&$A85))","v":"★"},{"$f":"IF(INDIRECT($C$4&\"G\"&$A85)=\"\",\"★\",INDIRECT($C$4&\"G\"&$A85))","v":"★"},{"$f":"IF(INDIRECT($C$4&\"H\"&$A85)=\"\",\"★\",INDIRECT($C$4&\"H\"&$A85))","v":"★"},{"$f":"IF(INDIRECT($C$4&\"I\"&$A85)=\"\",\"★\",INDIRECT($C$4&\"I\"&$A85))","v":"★"},{"$f":"IF(INDIRECT($C$4&\"J\"&$A85)=\"\",\"★\",INDIRECT($C$4&\"J\"&$A85))","v":"★"},{"$f":"IF(INDIRECT($C$4&\"K\"&$A85)=\"\",\"★\",INDIRECT($C$4&\"K\"&$A85))","v":"★"},{"$f":"IF(INDIRECT($C$4&\"AC\"&$A85)=\"\",\"★\",INDIRECT($C$4&\"AC\"&$A85))","v":"★"},{"$f":"IF(INDIRECT($C$4&\"AD\"&$A85)=\"\",\"★\",INDIRECT($C$4&\"AD\"&$A85))","v":"★"},{"$f":"IF(INDIRECT($C$4&\"L\"&$A85)=\"\",\"★\",INDIRECT($C$4&\"L\"&$A85))","v":"★"},74,{"$f":"IF(INDIRECT($D$4&\"C\"&$A85)=\"\",\"★\",INDIRECT($D$4&\"C\"&$A85))","v":"★"},{"$f":"IF(INDIRECT($D$4&\"D\"&$A85)=\"\",\"★\",INDIRECT($D$4&\"D\"&$A85))","v":"★"},{"$f":"IF(INDIRECT($D$4&\"E\"&$A85)=\"\",\"★\",INDIRECT($D$4&\"E\"&$A85))","v":0},{"$f":"IF(INDIRECT($D$4&\"F\"&$A85)=\"\",\"★\",INDIRECT($D$4&\"F\"&$A85))","v":"★"},{"$f":"IF(INDIRECT($D$4&\"G\"&$A85)=\"\",\"★\",INDIRECT($D$4&\"G\"&$A85))","v":"★"},{"$f":"IF(INDIRECT($D$4&\"H\"&$A85)=\"\",\"★\",INDIRECT($D$4&\"H\"&$A85))","v":"★"},{"$f":"IF(INDIRECT($D$4&\"I\"&$A85)=\"\",\"★\",INDIRECT($D$4&\"I\"&$A85))","v":"★"},{"$f":"IF(INDIRECT($D$4&\"J\"&$A85)=\"\",\"★\",INDIRECT($D$4&\"J\"&$A85))","v":"★"},{"$f":"IF(INDIRECT($D$4&\"K\"&$A85)=\"\",\"★\",INDIRECT($D$4&\"K\"&$A85))","v":"★"},{"$f":"IF(INDIRECT($D$4&\"AC\"&$A85)=\"\",\"★\",INDIRECT($D$4&\"AC\"&$A85))","v":"★"},{"$f":"IF(INDIRECT($D$4&\"AD\"&$A85)=\"\",\"★\",INDIRECT($D$4&\"AD\"&$A85))","v":"★"},{"$f":"IF(INDIRECT($D$4&\"L\"&$A85)=\"\",\"★\",INDIRECT($D$4&\"L\"&$A85))","v":"★"},74,{"$f":"IF(INDIRECT($E$4&\"C\"&$A85)=\"\",\"★\",INDIRECT($E$4&\"C\"&$A85))","v":"★"},{"$f":"IF(INDIRECT($E$4&\"D\"&$A85)=\"\",\"★\",INDIRECT($E$4&\"D\"&$A85))","v":"★"},{"$f":"IF(INDIRECT($E$4&\"E\"&$A85)=\"\",\"★\",INDIRECT($E$4&\"E\"&$A85))","v":0},{"$f":"IF(INDIRECT($E$4&\"F\"&$A85)=\"\",\"★\",INDIRECT($E$4&\"F\"&$A85))","v":"★"},{"$f":"IF(INDIRECT($E$4&\"G\"&$A85)=\"\",\"★\",INDIRECT($E$4&\"G\"&$A85))","v":"★"},{"$f":"IF(INDIRECT($E$4&\"H\"&$A85)=\"\",\"★\",INDIRECT($E$4&\"H\"&$A85))","v":"★"},{"$f":"IF(INDIRECT($E$4&\"I\"&$A85)=\"\",\"★\",INDIRECT($E$4&\"I\"&$A85))","v":"★"},{"$f":"IF(INDIRECT($E$4&\"J\"&$A85)=\"\",\"★\",INDIRECT($E$4&\"J\"&$A85))","v":"★"},{"$f":"IF(INDIRECT($E$4&\"K\"&$A85)=\"\",\"★\",INDIRECT($E$4&\"K\"&$A85))","v":"★"},{"$f":"IF(INDIRECT($E$4&\"AC\"&$A85)=\"\",\"★\",INDIRECT($E$4&\"AC\"&$A85))","v":"★"},{"$f":"IF(INDIRECT($E$4&\"AD\"&$A85)=\"\",\"★\",INDIRECT($E$4&\"AD\"&$A85))","v":"★"},{"$f":"IF(INDIRECT($E$4&\"L\"&$A85)=\"\",\"★\",INDIRECT($E$4&\"L\"&$A85))","v":"★"},{"$nulls":14},74,{"$f":"IF(INDIRECT($G$4&\"C\"&$A85)=\"\",\"★\",INDIRECT($G$4&\"C\"&$A85))","v":"★"},{"$f":"IF(INDIRECT($G$4&\"D\"&$A85)=\"\",\"★\",INDIRECT($G$4&\"D\"&$A85))","v":"★"},{"$f":"IF(INDIRECT($G$4&\"E\"&$A85)=\"\",\"★\",INDIRECT($G$4&\"E\"&$A85))","v":"★"},{"$f":"IF(INDIRECT($G$4&\"F\"&$A85)=\"\",\"★\",INDIRECT($G$4&\"F\"&$A85))","v":"★"},{"$f":"IF(INDIRECT($G$4&\"G\"&$A85)=\"\",\"★\",INDIRECT($G$4&\"G\"&$A85))","v":"★"},{"$f":"IF(INDIRECT($G$4&\"H\"&$A85)=\"\",\"★\",INDIRECT($G$4&\"H\"&$A85))","v":"★"},{"$f":"IF(INDIRECT($G$4&\"I\"&$A85)=\"\",\"★\",INDIRECT($G$4&\"I\"&$A85))","v":"★"},{"$f":"IF(INDIRECT($G$4&\"J\"&$A85)=\"\",\"★\",INDIRECT($G$4&\"J\"&$A85))","v":"★"},{"$f":"IF(INDIRECT($G$4&\"K\"&$A85)=\"\",\"★\",INDIRECT($G$4&\"K\"&$A85))","v":"★"},{"$f":"IF(INDIRECT($G$4&\"N\"&$A85)=\"\",\"★\",INDIRECT($G$4&\"N\"&$A85))","v":"★"},{"$f":"IF(INDIRECT($G$4&\"O\"&$A85)=\"\",\"★\",INDIRECT($G$4&\"O\"&$A85))","v":"★"},{"$f":"IF(INDIRECT($G$4&\"L\"&$A85)=\"\",\"★\",INDIRECT($G$4&\"L\"&$A85))","v":"★"},74,{"$f":"IF(INDIRECT($H$4&\"C\"&$A85)=\"\",\"★\",INDIRECT($H$4&\"C\"&$A85))","v":"★"},{"$f":"IF(INDIRECT($H$4&\"D\"&$A85)=\"\",\"★\",INDIRECT($H$4&\"D\"&$A85))","v":"★"},{"$f":"IF(INDIRECT($H$4&\"E\"&$A85)=\"\",\"★\",INDIRECT($H$4&\"E\"&$A85))","v":"★"},{"$f":"IF(INDIRECT($H$4&\"F\"&$A85)=\"\",\"★\",INDIRECT($H$4&\"F\"&$A85))","v":"★"},{"$f":"IF(INDIRECT($H$4&\"G\"&$A85)=\"\",\"★\",INDIRECT($H$4&\"G\"&$A85))","v":"★"},{"$f":"IF(INDIRECT($H$4&\"H\"&$A85)=\"\",\"★\",INDIRECT($H$4&\"H\"&$A85))","v":"★"},{"$f":"IF(INDIRECT($H$4&\"I\"&$A85)=\"\",\"★\",INDIRECT($H$4&\"I\"&$A85))","v":"★"},{"$f":"IF(INDIRECT($H$4&\"J\"&$A85)=\"\",\"★\",INDIRECT($H$4&\"J\"&$A85))","v":"★"},{"$f":"IF(INDIRECT($H$4&\"K\"&$A85)=\"\",\"★\",INDIRECT($H$4&\"K\"&$A85))","v":"★"},{"$f":"IF(INDIRECT($H$4&\"N\"&$A85)=\"\",\"★\",INDIRECT($H$4&\"N\"&$A85))","v":"★"},{"$f":"IF(INDIRECT($H$4&\"O\"&$A85)=\"\",\"★\",INDIRECT($H$4&\"O\"&$A85))","v":"★"},{"$f":"IF(INDIRECT($H$4&\"L\"&$A85)=\"\",\"★\",INDIRECT($H$4&\"L\"&$A85))","v":"★"},74,{"$f":"IF(INDIRECT($I$4&\"C\"&$A85)=\"\",\"★\",INDIRECT($I$4&\"C\"&$A85))","v":"★"},{"$f":"IF(INDIRECT($I$4&\"D\"&$A85)=\"\",\"★\",INDIRECT($I$4&\"D\"&$A85))","v":"★"},{"$f":"IF(INDIRECT($I$4&\"E\"&$A85)=\"\",\"★\",INDIRECT($I$4&\"E\"&$A85))","v":"★"},{"$f":"IF(INDIRECT($I$4&\"F\"&$A85)=\"\",\"★\",INDIRECT($I$4&\"F\"&$A85))","v":"★"},{"$f":"IF(INDIRECT($I$4&\"G\"&$A85)=\"\",\"★\",INDIRECT($I$4&\"G\"&$A85))","v":"★"},{"$f":"IF(INDIRECT($I$4&\"H\"&$A85)=\"\",\"★\",INDIRECT($I$4&\"H\"&$A85))","v":"★"},{"$f":"IF(INDIRECT($I$4&\"I\"&$A85)=\"\",\"★\",INDIRECT($I$4&\"I\"&$A85))","v":"★"},{"$f":"IF(INDIRECT($I$4&\"J\"&$A85)=\"\",\"★\",INDIRECT($I$4&\"J\"&$A85))","v":"★"},{"$f":"IF(INDIRECT($I$4&\"K\"&$A85)=\"\",\"★\",INDIRECT($I$4&\"K\"&$A85))","v":"★"},{"$f":"IF(INDIRECT($I$4&\"N\"&$A85)=\"\",\"★\",INDIRECT($I$4&\"N\"&$A85))","v":"★"},{"$f":"IF(INDIRECT($I$4&\"O\"&$A85)=\"\",\"★\",INDIRECT($I$4&\"O\"&$A85))","v":"★"},{"$f":"IF(INDIRECT($I$4&\"L\"&$A85)=\"\",\"★\",INDIRECT($I$4&\"L\"&$A85))","v":"★"}]
[97,{"$nulls":31},75,{"$f":"IF(INDIRECT($C$4&\"C\"&$A86)=\"\",\"★\",INDIRECT($C$4&\"C\"&$A86))","v":"★"},{"$f":"IF(INDIRECT($C$4&\"D\"&$A86)=\"\",\"★\",INDIRECT($C$4&\"D\"&$A86))","v":"★"},{"$f":"IF(INDIRECT($C$4&\"E\"&$A86)=\"\",\"★\",INDIRECT($C$4&\"E\"&$A86))","v":0},{"$f":"IF(INDIRECT($C$4&\"F\"&$A86)=\"\",\"★\",INDIRECT($C$4&\"F\"&$A86))","v":"★"},{"$f":"IF(INDIRECT($C$4&\"G\"&$A86)=\"\",\"★\",INDIRECT($C$4&\"G\"&$A86))","v":"★"},{"$f":"IF(INDIRECT($C$4&\"H\"&$A86)=\"\",\"★\",INDIRECT($C$4&\"H\"&$A86))","v":"★"},{"$f":"IF(INDIRECT($C$4&\"I\"&$A86)=\"\",\"★\",INDIRECT($C$4&\"I\"&$A86))","v":"★"},{"$f":"IF(INDIRECT($C$4&\"J\"&$A86)=\"\",\"★\",INDIRECT($C$4&\"J\"&$A86))","v":"★"},{"$f":"IF(INDIRECT($C$4&\"K\"&$A86)=\"\",\"★\",INDIRECT($C$4&\"K\"&$A86))","v":"★"},{"$f":"IF(INDIRECT($C$4&\"AC\"&$A86)=\"\",\"★\",INDIRECT($C$4&\"AC\"&$A86))","v":"★"},{"$f":"IF(INDIRECT($C$4&\"AD\"&$A86)=\"\",\"★\",INDIRECT($C$4&\"AD\"&$A86))","v":"★"},{"$f":"IF(INDIRECT($C$4&\"L\"&$A86)=\"\",\"★\",INDIRECT($C$4&\"L\"&$A86))","v":"★"},75,{"$f":"IF(INDIRECT($D$4&\"C\"&$A86)=\"\",\"★\",INDIRECT($D$4&\"C\"&$A86))","v":"★"},{"$f":"IF(INDIRECT($D$4&\"D\"&$A86)=\"\",\"★\",INDIRECT($D$4&\"D\"&$A86))","v":"★"},{"$f":"IF(INDIRECT($D$4&\"E\"&$A86)=\"\",\"★\",INDIRECT($D$4&\"E\"&$A86))","v":0},{"$f":"IF(INDIRECT($D$4&\"F\"&$A86)=\"\",\"★\",INDIRECT($D$4&\"F\"&$A86))","v":"★"},{"$f":"IF(INDIRECT($D$4&\"G\"&$A86)=\"\",\"★\",INDIRECT($D$4&\"G\"&$A86))","v":"★"},{"$f":"IF(INDIRECT($D$4&\"H\"&$A86)=\"\",\"★\",INDIRECT($D$4&\"H\"&$A86))","v":"★"},{"$f":"IF(INDIRECT($D$4&\"I\"&$A86)=\"\",\"★\",INDIRECT($D$4&\"I\"&$A86))","v":"★"},{"$f":"IF(INDIRECT($D$4&\"J\"&$A86)=\"\",\"★\",INDIRECT($D$4&\"J\"&$A86))","v":"★"},{"$f":"IF(INDIRECT($D$4&\"K\"&$A86)=\"\",\"★\",INDIRECT($D$4&\"K\"&$A86))","v":"★"},{"$f":"IF(INDIRECT($D$4&\"AC\"&$A86)=\"\",\"★\",INDIRECT($D$4&\"AC\"&$A86))","v":"★"},{"$f":"IF(INDIRECT($D$4&\"AD\"&$A86)=\"\",\"★\",INDIRECT($D$4&\"AD\"&$A86))","v":"★"},{"$f":"IF(INDIRECT($D$4&\"L\"&$A86)=\"\",\"★\",INDIRECT($D$4&\"L\"&$A86))","v":"★"},75,{"$f":"IF(INDIRECT($E$4&\"C\"&$A86)=\"\",\"★\",INDIRECT($E$4&\"C\"&$A86))","v":"★"},{"$f":"IF(INDIRECT($E$4&\"D\"&$A86)=\"\",\"★\",INDIRECT($E$4&\"D\"&$A86))","v":"★"},{"$f":"IF(INDIRECT($E$4&\"E\"&$A86)=\"\",\"★\",INDIRECT($E$4&\"E\"&$A86))","v":0},{"$f":"IF(INDIRECT($E$4&\"F\"&$A86)=\"\",\"★\",INDIRECT($E$4&\"F\"&$A86))","v":"★"},{"$f":"IF(INDIRECT($E$4&\"G\"&$A86)=\"\",\"★\",INDIRECT($E$4&\"G\"&$A86))","v":"★"},{"$f":"IF(INDIRECT($E$4&\"H\"&$A86)=\"\",\"★\",INDIRECT($E$4&\"H\"&$A86))","v":"★"},{"$f":"IF(INDIRECT($E$4&\"I\"&$A86)=\"\",\"★\",INDIRECT($E$4&\"I\"&$A86))","v":"★"},{"$f":"IF(INDIRECT($E$4&\"J\"&$A86)=\"\",\"★\",INDIRECT($E$4&\"J\"&$A86))","v":"★"},{"$f":"IF(INDIRECT($E$4&\"K\"&$A86)=\"\",\"★\",INDIRECT($E$4&\"K\"&$A86))","v":"★"},{"$f":"IF(INDIRECT($E$4&\"AC\"&$A86)=\"\",\"★\",INDIRECT($E$4&\"AC\"&$A86))","v":"★"},{"$f":"IF(INDIRECT($E$4&\"AD\"&$A86)=\"\",\"★\",INDIRECT($E$4&\"AD\"&$A86))","v":"★"},{"$f":"IF(INDIRECT($E$4&\"L\"&$A86)=\"\",\"★\",INDIRECT($E$4&\"L\"&$A86))","v":"★"},{"$nulls":14},75,{"$f":"IF(INDIRECT($G$4&\"C\"&$A86)=\"\",\"★\",INDIRECT($G$4&\"C\"&$A86))","v":"★"},{"$f":"IF(INDIRECT($G$4&\"D\"&$A86)=\"\",\"★\",INDIRECT($G$4&\"D\"&$A86))","v":"★"},{"$f":"IF(INDIRECT($G$4&\"E\"&$A86)=\"\",\"★\",INDIRECT($G$4&\"E\"&$A86))","v":"★"},{"$f":"IF(INDIRECT($G$4&\"F\"&$A86)=\"\",\"★\",INDIRECT($G$4&\"F\"&$A86))","v":"★"},{"$f":"IF(INDIRECT($G$4&\"G\"&$A86)=\"\",\"★\",INDIRECT($G$4&\"G\"&$A86))","v":"★"},{"$f":"IF(INDIRECT($G$4&\"H\"&$A86)=\"\",\"★\",INDIRECT($G$4&\"H\"&$A86))","v":"★"},{"$f":"IF(INDIRECT($G$4&\"I\"&$A86)=\"\",\"★\",INDIRECT($G$4&\"I\"&$A86))","v":"★"},{"$f":"IF(INDIRECT($G$4&\"J\"&$A86)=\"\",\"★\",INDIRECT($G$4&\"J\"&$A86))","v":"★"},{"$f":"IF(INDIRECT($G$4&\"K\"&$A86)=\"\",\"★\",INDIRECT($G$4&\"K\"&$A86))","v":"★"},{"$f":"IF(INDIRECT($G$4&\"N\"&$A86)=\"\",\"★\",INDIRECT($G$4&\"N\"&$A86))","v":"★"},{"$f":"IF(INDIRECT($G$4&\"O\"&$A86)=\"\",\"★\",INDIRECT($G$4&\"O\"&$A86))","v":"★"},{"$f":"IF(INDIRECT($G$4&\"L\"&$A86)=\"\",\"★\",INDIRECT($G$4&\"L\"&$A86))","v":"★"},75,{"$f":"IF(INDIRECT($H$4&\"C\"&$A86)=\"\",\"★\",INDIRECT($H$4&\"C\"&$A86))","v":"★"},{"$f":"IF(INDIRECT($H$4&\"D\"&$A86)=\"\",\"★\",INDIRECT($H$4&\"D\"&$A86))","v":"★"},{"$f":"IF(INDIRECT($H$4&\"E\"&$A86)=\"\",\"★\",INDIRECT($H$4&\"E\"&$A86))","v":"★"},{"$f":"IF(INDIRECT($H$4&\"F\"&$A86)=\"\",\"★\",INDIRECT($H$4&\"F\"&$A86))","v":"★"},{"$f":"IF(INDIRECT($H$4&\"G\"&$A86)=\"\",\"★\",INDIRECT($H$4&\"G\"&$A86))","v":"★"},{"$f":"IF(INDIRECT($H$4&\"H\"&$A86)=\"\",\"★\",INDIRECT($H$4&\"H\"&$A86))","v":"★"},{"$f":"IF(INDIRECT($H$4&\"I\"&$A86)=\"\",\"★\",INDIRECT($H$4&\"I\"&$A86))","v":"★"},{"$f":"IF(INDIRECT($H$4&\"J\"&$A86)=\"\",\"★\",INDIRECT($H$4&\"J\"&$A86))","v":"★"},{"$f":"IF(INDIRECT($H$4&\"K\"&$A86)=\"\",\"★\",INDIRECT($H$4&\"K\"&$A86))","v":"★"},{"$f":"IF(INDIRECT($H$4&\"N\"&$A86)=\"\",\"★\",INDIRECT($H$4&\"N\"&$A86))","v":"★"},{"$f":"IF(INDIRECT($H$4&\"O\"&$A86)=\"\",\"★\",INDIRECT($H$4&\"O\"&$A86))","v":"★"},{"$f":"IF(INDIRECT($H$4&\"L\"&$A86)=\"\",\"★\",INDIRECT($H$4&\"L\"&$A86))","v":"★"},75,{"$f":"IF(INDIRECT($I$4&\"C\"&$A86)=\"\",\"★\",INDIRECT($I$4&\"C\"&$A86))","v":"★"},{"$f":"IF(INDIRECT($I$4&\"D\"&$A86)=\"\",\"★\",INDIRECT($I$4&\"D\"&$A86))","v":"★"},{"$f":"IF(INDIRECT($I$4&\"E\"&$A86)=\"\",\"★\",INDIRECT($I$4&\"E\"&$A86))","v":"★"},{"$f":"IF(INDIRECT($I$4&\"F\"&$A86)=\"\",\"★\",INDIRECT($I$4&\"F\"&$A86))","v":"★"},{"$f":"IF(INDIRECT($I$4&\"G\"&$A86)=\"\",\"★\",INDIRECT($I$4&\"G\"&$A86))","v":"★"},{"$f":"IF(INDIRECT($I$4&\"H\"&$A86)=\"\",\"★\",INDIRECT($I$4&\"H\"&$A86))","v":"★"},{"$f":"IF(INDIRECT($I$4&\"I\"&$A86)=\"\",\"★\",INDIRECT($I$4&\"I\"&$A86))","v":"★"},{"$f":"IF(INDIRECT($I$4&\"J\"&$A86)=\"\",\"★\",INDIRECT($I$4&\"J\"&$A86))","v":"★"},{"$f":"IF(INDIRECT($I$4&\"K\"&$A86)=\"\",\"★\",INDIRECT($I$4&\"K\"&$A86))","v":"★"},{"$f":"IF(INDIRECT($I$4&\"N\"&$A86)=\"\",\"★\",INDIRECT($I$4&\"N\"&$A86))","v":"★"},{"$f":"IF(INDIRECT($I$4&\"O\"&$A86)=\"\",\"★\",INDIRECT($I$4&\"O\"&$A86))","v":"★"},{"$f":"IF(INDIRECT($I$4&\"L\"&$A86)=\"\",\"★\",INDIRECT($I$4&\"L\"&$A86))","v":"★"}]
[98,{"$nulls":31},76,{"$f":"IF(INDIRECT($C$4&\"C\"&$A87)=\"\",\"★\",INDIRECT($C$4&\"C\"&$A87))","v":"★"},{"$f":"IF(INDIRECT($C$4&\"D\"&$A87)=\"\",\"★\",INDIRECT($C$4&\"D\"&$A87))","v":"★"},{"$f":"IF(INDIRECT($C$4&\"E\"&$A87)=\"\",\"★\",INDIRECT($C$4&\"E\"&$A87))","v":0},{"$f":"IF(INDIRECT($C$4&\"F\"&$A87)=\"\",\"★\",INDIRECT($C$4&\"F\"&$A87))","v":"★"},{"$f":"IF(INDIRECT($C$4&\"G\"&$A87)=\"\",\"★\",INDIRECT($C$4&\"G\"&$A87))","v":"★"},{"$f":"IF(INDIRECT($C$4&\"H\"&$A87)=\"\",\"★\",INDIRECT($C$4&\"H\"&$A87))","v":"★"},{"$f":"IF(INDIRECT($C$4&\"I\"&$A87)=\"\",\"★\",INDIRECT($C$4&\"I\"&$A87))","v":"★"},{"$f":"IF(INDIRECT($C$4&\"J\"&$A87)=\"\",\"★\",INDIRECT($C$4&\"J\"&$A87))","v":"★"},{"$f":"IF(INDIRECT($C$4&\"K\"&$A87)=\"\",\"★\",INDIRECT($C$4&\"K\"&$A87))","v":"★"},{"$f":"IF(INDIRECT($C$4&\"AC\"&$A87)=\"\",\"★\",INDIRECT($C$4&\"AC\"&$A87))","v":"★"},{"$f":"IF(INDIRECT($C$4&\"AD\"&$A87)=\"\",\"★\",INDIRECT($C$4&\"AD\"&$A87))","v":"★"},{"$f":"IF(INDIRECT($C$4&\"L\"&$A87)=\"\",\"★\",INDIRECT($C$4&\"L\"&$A87))","v":"★"},76,{"$f":"IF(INDIRECT($D$4&\"C\"&$A87)=\"\",\"★\",INDIRECT($D$4&\"C\"&$A87))","v":"★"},{"$f":"IF(INDIRECT($D$4&\"D\"&$A87)=\"\",\"★\",INDIRECT($D$4&\"D\"&$A87))","v":"★"},{"$f":"IF(INDIRECT($D$4&\"E\"&$A87)=\"\",\"★\",INDIRECT($D$4&\"E\"&$A87))","v":0},{"$f":"IF(INDIRECT($D$4&\"F\"&$A87)=\"\",\"★\",INDIRECT($D$4&\"F\"&$A87))","v":"★"},{"$f":"IF(INDIRECT($D$4&\"G\"&$A87)=\"\",\"★\",INDIRECT($D$4&\"G\"&$A87))","v":"★"},{"$f":"IF(INDIRECT($D$4&\"H\"&$A87)=\"\",\"★\",INDIRECT($D$4&\"H\"&$A87))","v":"★"},{"$f":"IF(INDIRECT($D$4&\"I\"&$A87)=\"\",\"★\",INDIRECT($D$4&\"I\"&$A87))","v":"★"},{"$f":"IF(INDIRECT($D$4&\"J\"&$A87)=\"\",\"★\",INDIRECT($D$4&\"J\"&$A87))","v":"★"},{"$f":"IF(INDIRECT($D$4&\"K\"&$A87)=\"\",\"★\",INDIRECT($D$4&\"K\"&$A87))","v":"★"},{"$f":"IF(INDIRECT($D$4&\"AC\"&$A87)=\"\",\"★\",INDIRECT($D$4&\"AC\"&$A87))","v":"★"},{"$f":"IF(INDIRECT($D$4&\"AD\"&$A87)=\"\",\"★\",INDIRECT($D$4&\"AD\"&$A87))","v":"★"},{"$f":"IF(INDIRECT($D$4&\"L\"&$A87)=\"\",\"★\",INDIRECT($D$4&\"L\"&$A87))","v":"★"},76,{"$f":"IF(INDIRECT($E$4&\"C\"&$A87)=\"\",\"★\",INDIRECT($E$4&\"C\"&$A87))","v":"★"},{"$f":"IF(INDIRECT($E$4&\"D\"&$A87)=\"\",\"★\",INDIRECT($E$4&\"D\"&$A87))","v":"★"},{"$f":"IF(INDIRECT($E$4&\"E\"&$A87)=\"\",\"★\",INDIRECT($E$4&\"E\"&$A87))","v":0},{"$f":"IF(INDIRECT($E$4&\"F\"&$A87)=\"\",\"★\",INDIRECT($E$4&\"F\"&$A87))","v":"★"},{"$f":"IF(INDIRECT($E$4&\"G\"&$A87)=\"\",\"★\",INDIRECT($E$4&\"G\"&$A87))","v":"★"},{"$f":"IF(INDIRECT($E$4&\"H\"&$A87)=\"\",\"★\",INDIRECT($E$4&\"H\"&$A87))","v":"★"},{"$f":"IF(INDIRECT($E$4&\"I\"&$A87)=\"\",\"★\",INDIRECT($E$4&\"I\"&$A87))","v":"★"},{"$f":"IF(INDIRECT($E$4&\"J\"&$A87)=\"\",\"★\",INDIRECT($E$4&\"J\"&$A87))","v":"★"},{"$f":"IF(INDIRECT($E$4&\"K\"&$A87)=\"\",\"★\",INDIRECT($E$4&\"K\"&$A87))","v":"★"},{"$f":"IF(INDIRECT($E$4&\"AC\"&$A87)=\"\",\"★\",INDIRECT($E$4&\"AC\"&$A87))","v":"★"},{"$f":"IF(INDIRECT($E$4&\"AD\"&$A87)=\"\",\"★\",INDIRECT($E$4&\"AD\"&$A87))","v":"★"},{"$f":"IF(INDIRECT($E$4&\"L\"&$A87)=\"\",\"★\",INDIRECT($E$4&\"L\"&$A87))","v":"★"},{"$nulls":14},76,{"$f":"IF(INDIRECT($G$4&\"C\"&$A87)=\"\",\"★\",INDIRECT($G$4&\"C\"&$A87))","v":"★"},{"$f":"IF(INDIRECT($G$4&\"D\"&$A87)=\"\",\"★\",INDIRECT($G$4&\"D\"&$A87))","v":"★"},{"$f":"IF(INDIRECT($G$4&\"E\"&$A87)=\"\",\"★\",INDIRECT($G$4&\"E\"&$A87))","v":"★"},{"$f":"IF(INDIRECT($G$4&\"F\"&$A87)=\"\",\"★\",INDIRECT($G$4&\"F\"&$A87))","v":"★"},{"$f":"IF(INDIRECT($G$4&\"G\"&$A87)=\"\",\"★\",INDIRECT($G$4&\"G\"&$A87))","v":"★"},{"$f":"IF(INDIRECT($G$4&\"H\"&$A87)=\"\",\"★\",INDIRECT($G$4&\"H\"&$A87))","v":"★"},{"$f":"IF(INDIRECT($G$4&\"I\"&$A87)=\"\",\"★\",INDIRECT($G$4&\"I\"&$A87))","v":"★"},{"$f":"IF(INDIRECT($G$4&\"J\"&$A87)=\"\",\"★\",INDIRECT($G$4&\"J\"&$A87))","v":"★"},{"$f":"IF(INDIRECT($G$4&\"K\"&$A87)=\"\",\"★\",INDIRECT($G$4&\"K\"&$A87))","v":"★"},{"$f":"IF(INDIRECT($G$4&\"N\"&$A87)=\"\",\"★\",INDIRECT($G$4&\"N\"&$A87))","v":"★"},{"$f":"IF(INDIRECT($G$4&\"O\"&$A87)=\"\",\"★\",INDIRECT($G$4&\"O\"&$A87))","v":"★"},{"$f":"IF(INDIRECT($G$4&\"L\"&$A87)=\"\",\"★\",INDIRECT($G$4&\"L\"&$A87))","v":"★"},76,{"$f":"IF(INDIRECT($H$4&\"C\"&$A87)=\"\",\"★\",INDIRECT($H$4&\"C\"&$A87))","v":"★"},{"$f":"IF(INDIRECT($H$4&\"D\"&$A87)=\"\",\"★\",INDIRECT($H$4&\"D\"&$A87))","v":"★"},{"$f":"IF(INDIRECT($H$4&\"E\"&$A87)=\"\",\"★\",INDIRECT($H$4&\"E\"&$A87))","v":"★"},{"$f":"IF(INDIRECT($H$4&\"F\"&$A87)=\"\",\"★\",INDIRECT($H$4&\"F\"&$A87))","v":"★"},{"$f":"IF(INDIRECT($H$4&\"G\"&$A87)=\"\",\"★\",INDIRECT($H$4&\"G\"&$A87))","v":"★"},{"$f":"IF(INDIRECT($H$4&\"H\"&$A87)=\"\",\"★\",INDIRECT($H$4&\"H\"&$A87))","v":"★"},{"$f":"IF(INDIRECT($H$4&\"I\"&$A87)=\"\",\"★\",INDIRECT($H$4&\"I\"&$A87))","v":"★"},{"$f":"IF(INDIRECT($H$4&\"J\"&$A87)=\"\",\"★\",INDIRECT($H$4&\"J\"&$A87))","v":"★"},{"$f":"IF(INDIRECT($H$4&\"K\"&$A87)=\"\",\"★\",INDIRECT($H$4&\"K\"&$A87))","v":"★"},{"$f":"IF(INDIRECT($H$4&\"N\"&$A87)=\"\",\"★\",INDIRECT($H$4&\"N\"&$A87))","v":"★"},{"$f":"IF(INDIRECT($H$4&\"O\"&$A87)=\"\",\"★\",INDIRECT($H$4&\"O\"&$A87))","v":"★"},{"$f":"IF(INDIRECT($H$4&\"L\"&$A87)=\"\",\"★\",INDIRECT($H$4&\"L\"&$A87))","v":"★"},76,{"$f":"IF(INDIRECT($I$4&\"C\"&$A87)=\"\",\"★\",INDIRECT($I$4&\"C\"&$A87))","v":"★"},{"$f":"IF(INDIRECT($I$4&\"D\"&$A87)=\"\",\"★\",INDIRECT($I$4&\"D\"&$A87))","v":"★"},{"$f":"IF(INDIRECT($I$4&\"E\"&$A87)=\"\",\"★\",INDIRECT($I$4&\"E\"&$A87))","v":"★"},{"$f":"IF(INDIRECT($I$4&\"F\"&$A87)=\"\",\"★\",INDIRECT($I$4&\"F\"&$A87))","v":"★"},{"$f":"IF(INDIRECT($I$4&\"G\"&$A87)=\"\",\"★\",INDIRECT($I$4&\"G\"&$A87))","v":"★"},{"$f":"IF(INDIRECT($I$4&\"H\"&$A87)=\"\",\"★\",INDIRECT($I$4&\"H\"&$A87))","v":"★"},{"$f":"IF(INDIRECT($I$4&\"I\"&$A87)=\"\",\"★\",INDIRECT($I$4&\"I\"&$A87))","v":"★"},{"$f":"IF(INDIRECT($I$4&\"J\"&$A87)=\"\",\"★\",INDIRECT($I$4&\"J\"&$A87))","v":"★"},{"$f":"IF(INDIRECT($I$4&\"K\"&$A87)=\"\",\"★\",INDIRECT($I$4&\"K\"&$A87))","v":"★"},{"$f":"IF(INDIRECT($I$4&\"N\"&$A87)=\"\",\"★\",INDIRECT($I$4&\"N\"&$A87))","v":"★"},{"$f":"IF(INDIRECT($I$4&\"O\"&$A87)=\"\",\"★\",INDIRECT($I$4&\"O\"&$A87))","v":"★"},{"$f":"IF(INDIRECT($I$4&\"L\"&$A87)=\"\",\"★\",INDIRECT($I$4&\"L\"&$A87))","v":"★"}]
[99,{"$nulls":31},77,{"$f":"IF(INDIRECT($C$4&\"C\"&$A88)=\"\",\"★\",INDIRECT($C$4&\"C\"&$A88))","v":"★"},{"$f":"IF(INDIRECT($C$4&\"D\"&$A88)=\"\",\"★\",INDIRECT($C$4&\"D\"&$A88))","v":"★"},{"$f":"IF(INDIRECT($C$4&\"E\"&$A88)=\"\",\"★\",INDIRECT($C$4&\"E\"&$A88))","v":0},{"$f":"IF(INDIRECT($C$4&\"F\"&$A88)=\"\",\"★\",INDIRECT($C$4&\"F\"&$A88))","v":"★"},{"$f":"IF(INDIRECT($C$4&\"G\"&$A88)=\"\",\"★\",INDIRECT($C$4&\"G\"&$A88))","v":"★"},{"$f":"IF(INDIRECT($C$4&\"H\"&$A88)=\"\",\"★\",INDIRECT($C$4&\"H\"&$A88))","v":"★"},{"$f":"IF(INDIRECT($C$4&\"I\"&$A88)=\"\",\"★\",INDIRECT($C$4&\"I\"&$A88))","v":"★"},{"$f":"IF(INDIRECT($C$4&\"J\"&$A88)=\"\",\"★\",INDIRECT($C$4&\"J\"&$A88))","v":"★"},{"$f":"IF(INDIRECT($C$4&\"K\"&$A88)=\"\",\"★\",INDIRECT($C$4&\"K\"&$A88))","v":"★"},{"$f":"IF(INDIRECT($C$4&\"AC\"&$A88)=\"\",\"★\",INDIRECT($C$4&\"AC\"&$A88))","v":"★"},{"$f":"IF(INDIRECT($C$4&\"AD\"&$A88)=\"\",\"★\",INDIRECT($C$4&\"AD\"&$A88))","v":"★"},{"$f":"IF(INDIRECT($C$4&\"L\"&$A88)=\"\",\"★\",INDIRECT($C$4&\"L\"&$A88))","v":"★"},77,{"$f":"IF(INDIRECT($D$4&\"C\"&$A88)=\"\",\"★\",INDIRECT($D$4&\"C\"&$A88))","v":"★"},{"$f":"IF(INDIRECT($D$4&\"D\"&$A88)=\"\",\"★\",INDIRECT($D$4&\"D\"&$A88))","v":"★"},{"$f":"IF(INDIRECT($D$4&\"E\"&$A88)=\"\",\"★\",INDIRECT($D$4&\"E\"&$A88))","v":0},{"$f":"IF(INDIRECT($D$4&\"F\"&$A88)=\"\",\"★\",INDIRECT($D$4&\"F\"&$A88))","v":"★"},{"$f":"IF(INDIRECT($D$4&\"G\"&$A88)=\"\",\"★\",INDIRECT($D$4&\"G\"&$A88))","v":"★"},{"$f":"IF(INDIRECT($D$4&\"H\"&$A88)=\"\",\"★\",INDIRECT($D$4&\"H\"&$A88))","v":"★"},{"$f":"IF(INDIRECT($D$4&\"I\"&$A88)=\"\",\"★\",INDIRECT($D$4&\"I\"&$A88))","v":"★"},{"$f":"IF(INDIRECT($D$4&\"J\"&$A88)=\"\",\"★\",INDIRECT($D$4&\"J\"&$A88))","v":"★"},{"$f":"IF(INDIRECT($D$4&\"K\"&$A88)=\"\",\"★\",INDIRECT($D$4&\"K\"&$A88))","v":"★"},{"$f":"IF(INDIRECT($D$4&\"AC\"&$A88)=\"\",\"★\",INDIRECT($D$4&\"AC\"&$A88))","v":"★"},{"$f":"IF(INDIRECT($D$4&\"AD\"&$A88)=\"\",\"★\",INDIRECT($D$4&\"AD\"&$A88))","v":"★"},{"$f":"IF(INDIRECT($D$4&\"L\"&$A88)=\"\",\"★\",INDIRECT($D$4&\"L\"&$A88))","v":"★"},77,{"$f":"IF(INDIRECT($E$4&\"C\"&$A88)=\"\",\"★\",INDIRECT($E$4&\"C\"&$A88))","v":"★"},{"$f":"IF(INDIRECT($E$4&\"D\"&$A88)=\"\",\"★\",INDIRECT($E$4&\"D\"&$A88))","v":"★"},{"$f":"IF(INDIRECT($E$4&\"E\"&$A88)=\"\",\"★\",INDIRECT($E$4&\"E\"&$A88))","v":0},{"$f":"IF(INDIRECT($E$4&\"F\"&$A88)=\"\",\"★\",INDIRECT($E$4&\"F\"&$A88))","v":"★"},{"$f":"IF(INDIRECT($E$4&\"G\"&$A88)=\"\",\"★\",INDIRECT($E$4&\"G\"&$A88))","v":"★"},{"$f":"IF(INDIRECT($E$4&\"H\"&$A88)=\"\",\"★\",INDIRECT($E$4&\"H\"&$A88))","v":"★"},{"$f":"IF(INDIRECT($E$4&\"I\"&$A88)=\"\",\"★\",INDIRECT($E$4&\"I\"&$A88))","v":"★"},{"$f":"IF(INDIRECT($E$4&\"J\"&$A88)=\"\",\"★\",INDIRECT($E$4&\"J\"&$A88))","v":"★"},{"$f":"IF(INDIRECT($E$4&\"K\"&$A88)=\"\",\"★\",INDIRECT($E$4&\"K\"&$A88))","v":"★"},{"$f":"IF(INDIRECT($E$4&\"AC\"&$A88)=\"\",\"★\",INDIRECT($E$4&\"AC\"&$A88))","v":"★"},{"$f":"IF(INDIRECT($E$4&\"AD\"&$A88)=\"\",\"★\",INDIRECT($E$4&\"AD\"&$A88))","v":"★"},{"$f":"IF(INDIRECT($E$4&\"L\"&$A88)=\"\",\"★\",INDIRECT($E$4&\"L\"&$A88))","v":"★"},{"$nulls":14},77,{"$f":"IF(INDIRECT($G$4&\"C\"&$A88)=\"\",\"★\",INDIRECT($G$4&\"C\"&$A88))","v":"★"},{"$f":"IF(INDIRECT($G$4&\"D\"&$A88)=\"\",\"★\",INDIRECT($G$4&\"D\"&$A88))","v":"★"},{"$f":"IF(INDIRECT($G$4&\"E\"&$A88)=\"\",\"★\",INDIRECT($G$4&\"E\"&$A88))","v":"★"},{"$f":"IF(INDIRECT($G$4&\"F\"&$A88)=\"\",\"★\",INDIRECT($G$4&\"F\"&$A88))","v":"★"},{"$f":"IF(INDIRECT($G$4&\"G\"&$A88)=\"\",\"★\",INDIRECT($G$4&\"G\"&$A88))","v":"★"},{"$f":"IF(INDIRECT($G$4&\"H\"&$A88)=\"\",\"★\",INDIRECT($G$4&\"H\"&$A88))","v":"★"},{"$f":"IF(INDIRECT($G$4&\"I\"&$A88)=\"\",\"★\",INDIRECT($G$4&\"I\"&$A88))","v":"★"},{"$f":"IF(INDIRECT($G$4&\"J\"&$A88)=\"\",\"★\",INDIRECT($G$4&\"J\"&$A88))","v":"★"},{"$f":"IF(INDIRECT($G$4&\"K\"&$A88)=\"\",\"★\",INDIRECT($G$4&\"K\"&$A88))","v":"★"},{"$f":"IF(INDIRECT($G$4&\"N\"&$A88)=\"\",\"★\",INDIRECT($G$4&\"N\"&$A88))","v":"★"},{"$f":"IF(INDIRECT($G$4&\"O\"&$A88)=\"\",\"★\",INDIRECT($G$4&\"O\"&$A88))","v":"★"},{"$f":"IF(INDIRECT($G$4&\"L\"&$A88)=\"\",\"★\",INDIRECT($G$4&\"L\"&$A88))","v":"★"},77,{"$f":"IF(INDIRECT($H$4&\"C\"&$A88)=\"\",\"★\",INDIRECT($H$4&\"C\"&$A88))","v":"★"},{"$f":"IF(INDIRECT($H$4&\"D\"&$A88)=\"\",\"★\",INDIRECT($H$4&\"D\"&$A88))","v":"★"},{"$f":"IF(INDIRECT($H$4&\"E\"&$A88)=\"\",\"★\",INDIRECT($H$4&\"E\"&$A88))","v":"★"},{"$f":"IF(INDIRECT($H$4&\"F\"&$A88)=\"\",\"★\",INDIRECT($H$4&\"F\"&$A88))","v":"★"},{"$f":"IF(INDIRECT($H$4&\"G\"&$A88)=\"\",\"★\",INDIRECT($H$4&\"G\"&$A88))","v":"★"},{"$f":"IF(INDIRECT($H$4&\"H\"&$A88)=\"\",\"★\",INDIRECT($H$4&\"H\"&$A88))","v":"★"},{"$f":"IF(INDIRECT($H$4&\"I\"&$A88)=\"\",\"★\",INDIRECT($H$4&\"I\"&$A88))","v":"★"},{"$f":"IF(INDIRECT($H$4&\"J\"&$A88)=\"\",\"★\",INDIRECT($H$4&\"J\"&$A88))","v":"★"},{"$f":"IF(INDIRECT($H$4&\"K\"&$A88)=\"\",\"★\",INDIRECT($H$4&\"K\"&$A88))","v":"★"},{"$f":"IF(INDIRECT($H$4&\"N\"&$A88)=\"\",\"★\",INDIRECT($H$4&\"N\"&$A88))","v":"★"},{"$f":"IF(INDIRECT($H$4&\"O\"&$A88)=\"\",\"★\",INDIRECT($H$4&\"O\"&$A88))","v":"★"},{"$f":"IF(INDIRECT($H$4&\"L\"&$A88)=\"\",\"★\",INDIRECT($H$4&\"L\"&$A88))","v":"★"},77,{"$f":"IF(INDIRECT($I$4&\"C\"&$A88)=\"\",\"★\",INDIRECT($I$4&\"C\"&$A88))","v":"★"},{"$f":"IF(INDIRECT($I$4&\"D\"&$A88)=\"\",\"★\",INDIRECT($I$4&\"D\"&$A88))","v":"★"},{"$f":"IF(INDIRECT($I$4&\"E\"&$A88)=\"\",\"★\",INDIRECT($I$4&\"E\"&$A88))","v":"★"},{"$f":"IF(INDIRECT($I$4&\"F\"&$A88)=\"\",\"★\",INDIRECT($I$4&\"F\"&$A88))","v":"★"},{"$f":"IF(INDIRECT($I$4&\"G\"&$A88)=\"\",\"★\",INDIRECT($I$4&\"G\"&$A88))","v":"★"},{"$f":"IF(INDIRECT($I$4&\"H\"&$A88)=\"\",\"★\",INDIRECT($I$4&\"H\"&$A88))","v":"★"},{"$f":"IF(INDIRECT($I$4&\"I\"&$A88)=\"\",\"★\",INDIRECT($I$4&\"I\"&$A88))","v":"★"},{"$f":"IF(INDIRECT($I$4&\"J\"&$A88)=\"\",\"★\",INDIRECT($I$4&\"J\"&$A88))","v":"★"},{"$f":"IF(INDIRECT($I$4&\"K\"&$A88)=\"\",\"★\",INDIRECT($I$4&\"K\"&$A88))","v":"★"},{"$f":"IF(INDIRECT($I$4&\"N\"&$A88)=\"\",\"★\",INDIRECT($I$4&\"N\"&$A88))","v":"★"},{"$f":"IF(INDIRECT($I$4&\"O\"&$A88)=\"\",\"★\",INDIRECT($I$4&\"O\"&$A88))","v":"★"},{"$f":"IF(INDIRECT($I$4&\"L\"&$A88)=\"\",\"★\",INDIRECT($I$4&\"L\"&$A88))","v":"★"}]
[100,{"$nulls":31},78,{"$f":"IF(INDIRECT($C$4&\"C\"&$A89)=\"\",\"★\",INDIRECT($C$4&\"C\"&$A89))","v":"★"},{"$f":"IF(INDIRECT($C$4&\"D\"&$A89)=\"\",\"★\",INDIRECT($C$4&\"D\"&$A89))","v":"★"},{"$f":"IF(INDIRECT($C$4&\"E\"&$A89)=\"\",\"★\",INDIRECT($C$4&\"E\"&$A89))","v":0},{"$f":"IF(INDIRECT($C$4&\"F\"&$A89)=\"\",\"★\",INDIRECT($C$4&\"F\"&$A89))","v":"★"},{"$f":"IF(INDIRECT($C$4&\"G\"&$A89)=\"\",\"★\",INDIRECT($C$4&\"G\"&$A89))","v":"★"},{"$f":"IF(INDIRECT($C$4&\"H\"&$A89)=\"\",\"★\",INDIRECT($C$4&\"H\"&$A89))","v":"★"},{"$f":"IF(INDIRECT($C$4&\"I\"&$A89)=\"\",\"★\",INDIRECT($C$4&\"I\"&$A89))","v":"★"},{"$f":"IF(INDIRECT($C$4&\"J\"&$A89)=\"\",\"★\",INDIRECT($C$4&\"J\"&$A89))","v":"★"},{"$f":"IF(INDIRECT($C$4&\"K\"&$A89)=\"\",\"★\",INDIRECT($C$4&\"K\"&$A89))","v":"★"},{"$f":"IF(INDIRECT($C$4&\"AC\"&$A89)=\"\",\"★\",INDIRECT($C$4&\"AC\"&$A89))","v":"★"},{"$f":"IF(INDIRECT($C$4&\"AD\"&$A89)=\"\",\"★\",INDIRECT($C$4&\"AD\"&$A89))","v":"★"},{"$f":"IF(INDIRECT($C$4&\"L\"&$A89)=\"\",\"★\",INDIRECT($C$4&\"L\"&$A89))","v":"★"},78,{"$f":"IF(INDIRECT($D$4&\"C\"&$A89)=\"\",\"★\",INDIRECT($D$4&\"C\"&$A89))","v":"★"},{"$f":"IF(INDIRECT($D$4&\"D\"&$A89)=\"\",\"★\",INDIRECT($D$4&\"D\"&$A89))","v":"★"},{"$f":"IF(INDIRECT($D$4&\"E\"&$A89)=\"\",\"★\",INDIRECT($D$4&\"E\"&$A89))","v":0},{"$f":"IF(INDIRECT($D$4&\"F\"&$A89)=\"\",\"★\",INDIRECT($D$4&\"F\"&$A89))","v":"★"},{"$f":"IF(INDIRECT($D$4&\"G\"&$A89)=\"\",\"★\",INDIRECT($D$4&\"G\"&$A89))","v":"★"},{"$f":"IF(INDIRECT($D$4&\"H\"&$A89)=\"\",\"★\",INDIRECT($D$4&\"H\"&$A89))","v":"★"},{"$f":"IF(INDIRECT($D$4&\"I\"&$A89)=\"\",\"★\",INDIRECT($D$4&\"I\"&$A89))","v":"★"},{"$f":"IF(INDIRECT($D$4&\"J\"&$A89)=\"\",\"★\",INDIRECT($D$4&\"J\"&$A89))","v":"★"},{"$f":"IF(INDIRECT($D$4&\"K\"&$A89)=\"\",\"★\",INDIRECT($D$4&\"K\"&$A89))","v":"★"},{"$f":"IF(INDIRECT($D$4&\"AC\"&$A89)=\"\",\"★\",INDIRECT($D$4&\"AC\"&$A89))","v":"★"},{"$f":"IF(INDIRECT($D$4&\"AD\"&$A89)=\"\",\"★\",INDIRECT($D$4&\"AD\"&$A89))","v":"★"},{"$f":"IF(INDIRECT($D$4&\"L\"&$A89)=\"\",\"★\",INDIRECT($D$4&\"L\"&$A89))","v":"★"},78,{"$f":"IF(INDIRECT($E$4&\"C\"&$A89)=\"\",\"★\",INDIRECT($E$4&\"C\"&$A89))","v":"★"},{"$f":"IF(INDIRECT($E$4&\"D\"&$A89)=\"\",\"★\",INDIRECT($E$4&\"D\"&$A89))","v":"★"},{"$f":"IF(INDIRECT($E$4&\"E\"&$A89)=\"\",\"★\",INDIRECT($E$4&\"E\"&$A89))","v":0},{"$f":"IF(INDIRECT($E$4&\"F\"&$A89)=\"\",\"★\",INDIRECT($E$4&\"F\"&$A89))","v":"★"},{"$f":"IF(INDIRECT($E$4&\"G\"&$A89)=\"\",\"★\",INDIRECT($E$4&\"G\"&$A89))","v":"★"},{"$f":"IF(INDIRECT($E$4&\"H\"&$A89)=\"\",\"★\",INDIRECT($E$4&\"H\"&$A89))","v":"★"},{"$f":"IF(INDIRECT($E$4&\"I\"&$A89)=\"\",\"★\",INDIRECT($E$4&\"I\"&$A89))","v":"★"},{"$f":"IF(INDIRECT($E$4&\"J\"&$A89)=\"\",\"★\",INDIRECT($E$4&\"J\"&$A89))","v":"★"},{"$f":"IF(INDIRECT($E$4&\"K\"&$A89)=\"\",\"★\",INDIRECT($E$4&\"K\"&$A89))","v":"★"},{"$f":"IF(INDIRECT($E$4&\"AC\"&$A89)=\"\",\"★\",INDIRECT($E$4&\"AC\"&$A89))","v":"★"},{"$f":"IF(INDIRECT($E$4&\"AD\"&$A89)=\"\",\"★\",INDIRECT($E$4&\"AD\"&$A89))","v":"★"},{"$f":"IF(INDIRECT($E$4&\"L\"&$A89)=\"\",\"★\",INDIRECT($E$4&\"L\"&$A89))","v":"★"},{"$nulls":14},78,{"$f":"IF(INDIRECT($G$4&\"C\"&$A89)=\"\",\"★\",INDIRECT($G$4&\"C\"&$A89))","v":"★"},{"$f":"IF(INDIRECT($G$4&\"D\"&$A89)=\"\",\"★\",INDIRECT($G$4&\"D\"&$A89))","v":"★"},{"$f":"IF(INDIRECT($G$4&\"E\"&$A89)=\"\",\"★\",INDIRECT($G$4&\"E\"&$A89))","v":"★"},{"$f":"IF(INDIRECT($G$4&\"F\"&$A89)=\"\",\"★\",INDIRECT($G$4&\"F\"&$A89))","v":"★"},{"$f":"IF(INDIRECT($G$4&\"G\"&$A89)=\"\",\"★\",INDIRECT($G$4&\"G\"&$A89))","v":"★"},{"$f":"IF(INDIRECT($G$4&\"H\"&$A89)=\"\",\"★\",INDIRECT($G$4&\"H\"&$A89))","v":"★"},{"$f":"IF(INDIRECT($G$4&\"I\"&$A89)=\"\",\"★\",INDIRECT($G$4&\"I\"&$A89))","v":"★"},{"$f":"IF(INDIRECT($G$4&\"J\"&$A89)=\"\",\"★\",INDIRECT($G$4&\"J\"&$A89))","v":"★"},{"$f":"IF(INDIRECT($G$4&\"K\"&$A89)=\"\",\"★\",INDIRECT($G$4&\"K\"&$A89))","v":"★"},{"$f":"IF(INDIRECT($G$4&\"N\"&$A89)=\"\",\"★\",INDIRECT($G$4&\"N\"&$A89))","v":"★"},{"$f":"IF(INDIRECT($G$4&\"O\"&$A89)=\"\",\"★\",INDIRECT($G$4&\"O\"&$A89))","v":"★"},{"$f":"IF(INDIRECT($G$4&\"L\"&$A89)=\"\",\"★\",INDIRECT($G$4&\"L\"&$A89))","v":"★"},78,{"$f":"IF(INDIRECT($H$4&\"C\"&$A89)=\"\",\"★\",INDIRECT($H$4&\"C\"&$A89))","v":"★"},{"$f":"IF(INDIRECT($H$4&\"D\"&$A89)=\"\",\"★\",INDIRECT($H$4&\"D\"&$A89))","v":"★"},{"$f":"IF(INDIRECT($H$4&\"E\"&$A89)=\"\",\"★\",INDIRECT($H$4&\"E\"&$A89))","v":"★"},{"$f":"IF(INDIRECT($H$4&\"F\"&$A89)=\"\",\"★\",INDIRECT($H$4&\"F\"&$A89))","v":"★"},{"$f":"IF(INDIRECT($H$4&\"G\"&$A89)=\"\",\"★\",INDIRECT($H$4&\"G\"&$A89))","v":"★"},{"$f":"IF(INDIRECT($H$4&\"H\"&$A89)=\"\",\"★\",INDIRECT($H$4&\"H\"&$A89))","v":"★"},{"$f":"IF(INDIRECT($H$4&\"I\"&$A89)=\"\",\"★\",INDIRECT($H$4&\"I\"&$A89))","v":"★"},{"$f":"IF(INDIRECT($H$4&\"J\"&$A89)=\"\",\"★\",INDIRECT($H$4&\"J\"&$A89))","v":"★"},{"$f":"IF(INDIRECT($H$4&\"K\"&$A89)=\"\",\"★\",INDIRECT($H$4&\"K\"&$A89))","v":"★"},{"$f":"IF(INDIRECT($H$4&\"N\"&$A89)=\"\",\"★\",INDIRECT($H$4&\"N\"&$A89))","v":"★"},{"$f":"IF(INDIRECT($H$4&\"O\"&$A89)=\"\",\"★\",INDIRECT($H$4&\"O\"&$A89))","v":"★"},{"$f":"IF(INDIRECT($H$4&\"L\"&$A89)=\"\",\"★\",INDIRECT($H$4&\"L\"&$A89))","v":"★"},78,{"$f":"IF(INDIRECT($I$4&\"C\"&$A89)=\"\",\"★\",INDIRECT($I$4&\"C\"&$A89))","v":"★"},{"$f":"IF(INDIRECT($I$4&\"D\"&$A89)=\"\",\"★\",INDIRECT($I$4&\"D\"&$A89))","v":"★"},{"$f":"IF(INDIRECT($I$4&\"E\"&$A89)=\"\",\"★\",INDIRECT($I$4&\"E\"&$A89))","v":"★"},{"$f":"IF(INDIRECT($I$4&\"F\"&$A89)=\"\",\"★\",INDIRECT($I$4&\"F\"&$A89))","v":"★"},{"$f":"IF(INDIRECT($I$4&\"G\"&$A89)=\"\",\"★\",INDIRECT($I$4&\"G\"&$A89))","v":"★"},{"$f":"IF(INDIRECT($I$4&\"H\"&$A89)=\"\",\"★\",INDIRECT($I$4&\"H\"&$A89))","v":"★"},{"$f":"IF(INDIRECT($I$4&\"I\"&$A89)=\"\",\"★\",INDIRECT($I$4&\"I\"&$A89))","v":"★"},{"$f":"IF(INDIRECT($I$4&\"J\"&$A89)=\"\",\"★\",INDIRECT($I$4&\"J\"&$A89))","v":"★"},{"$f":"IF(INDIRECT($I$4&\"K\"&$A89)=\"\",\"★\",INDIRECT($I$4&\"K\"&$A89))","v":"★"},{"$f":"IF(INDIRECT($I$4&\"N\"&$A89)=\"\",\"★\",INDIRECT($I$4&\"N\"&$A89))","v":"★"},{"$f":"IF(INDIRECT($I$4&\"O\"&$A89)=\"\",\"★\",INDIRECT($I$4&\"O\"&$A89))","v":"★"},{"$f":"IF(INDIRECT($I$4&\"L\"&$A89)=\"\",\"★\",INDIRECT($I$4&\"L\"&$A89))","v":"★"}]
[101,{"$nulls":31},79,{"$f":"IF(INDIRECT($C$4&\"C\"&$A90)=\"\",\"★\",INDIRECT($C$4&\"C\"&$A90))","v":"★"},{"$f":"IF(INDIRECT($C$4&\"D\"&$A90)=\"\",\"★\",INDIRECT($C$4&\"D\"&$A90))","v":"★"},{"$f":"IF(INDIRECT($C$4&\"E\"&$A90)=\"\",\"★\",INDIRECT($C$4&\"E\"&$A90))","v":0},{"$f":"IF(INDIRECT($C$4&\"F\"&$A90)=\"\",\"★\",INDIRECT($C$4&\"F\"&$A90))","v":"★"},{"$f":"IF(INDIRECT($C$4&\"G\"&$A90)=\"\",\"★\",INDIRECT($C$4&\"G\"&$A90))","v":"★"},{"$f":"IF(INDIRECT($C$4&\"H\"&$A90)=\"\",\"★\",INDIRECT($C$4&\"H\"&$A90))","v":"★"},{"$f":"IF(INDIRECT($C$4&\"I\"&$A90)=\"\",\"★\",INDIRECT($C$4&\"I\"&$A90))","v":"★"},{"$f":"IF(INDIRECT($C$4&\"J\"&$A90)=\"\",\"★\",INDIRECT($C$4&\"J\"&$A90))","v":"★"},{"$f":"IF(INDIRECT($C$4&\"K\"&$A90)=\"\",\"★\",INDIRECT($C$4&\"K\"&$A90))","v":"★"},{"$f":"IF(INDIRECT($C$4&\"AC\"&$A90)=\"\",\"★\",INDIRECT($C$4&\"AC\"&$A90))","v":"★"},{"$f":"IF(INDIRECT($C$4&\"AD\"&$A90)=\"\",\"★\",INDIRECT($C$4&\"AD\"&$A90))","v":"★"},{"$f":"IF(INDIRECT($C$4&\"L\"&$A90)=\"\",\"★\",INDIRECT($C$4&\"L\"&$A90))","v":"★"},79,{"$f":"IF(INDIRECT($D$4&\"C\"&$A90)=\"\",\"★\",INDIRECT($D$4&\"C\"&$A90))","v":"★"},{"$f":"IF(INDIRECT($D$4&\"D\"&$A90)=\"\",\"★\",INDIRECT($D$4&\"D\"&$A90))","v":"★"},{"$f":"IF(INDIRECT($D$4&\"E\"&$A90)=\"\",\"★\",INDIRECT($D$4&\"E\"&$A90))","v":0},{"$f":"IF(INDIRECT($D$4&\"F\"&$A90)=\"\",\"★\",INDIRECT($D$4&\"F\"&$A90))","v":"★"},{"$f":"IF(INDIRECT($D$4&\"G\"&$A90)=\"\",\"★\",INDIRECT($D$4&\"G\"&$A90))","v":"★"},{"$f":"IF(INDIRECT($D$4&\"H\"&$A90)=\"\",\"★\",INDIRECT($D$4&\"H\"&$A90))","v":"★"},{"$f":"IF(INDIRECT($D$4&\"I\"&$A90)=\"\",\"★\",INDIRECT($D$4&\"I\"&$A90))","v":"★"},{"$f":"IF(INDIRECT($D$4&\"J\"&$A90)=\"\",\"★\",INDIRECT($D$4&\"J\"&$A90))","v":"★"},{"$f":"IF(INDIRECT($D$4&\"K\"&$A90)=\"\",\"★\",INDIRECT($D$4&\"K\"&$A90))","v":"★"},{"$f":"IF(INDIRECT($D$4&\"AC\"&$A90)=\"\",\"★\",INDIRECT($D$4&\"AC\"&$A90))","v":"★"},{"$f":"IF(INDIRECT($D$4&\"AD\"&$A90)=\"\",\"★\",INDIRECT($D$4&\"AD\"&$A90))","v":"★"},{"$f":"IF(INDIRECT($D$4&\"L\"&$A90)=\"\",\"★\",INDIRECT($D$4&\"L\"&$A90))","v":"★"},79,{"$f":"IF(INDIRECT($E$4&\"C\"&$A90)=\"\",\"★\",INDIRECT($E$4&\"C\"&$A90))","v":"★"},{"$f":"IF(INDIRECT($E$4&\"D\"&$A90)=\"\",\"★\",INDIRECT($E$4&\"D\"&$A90))","v":"★"},{"$f":"IF(INDIRECT($E$4&\"E\"&$A90)=\"\",\"★\",INDIRECT($E$4&\"E\"&$A90))","v":0},{"$f":"IF(INDIRECT($E$4&\"F\"&$A90)=\"\",\"★\",INDIRECT($E$4&\"F\"&$A90))","v":"★"},{"$f":"IF(INDIRECT($E$4&\"G\"&$A90)=\"\",\"★\",INDIRECT($E$4&\"G\"&$A90))","v":"★"},{"$f":"IF(INDIRECT($E$4&\"H\"&$A90)=\"\",\"★\",INDIRECT($E$4&\"H\"&$A90))","v":"★"},{"$f":"IF(INDIRECT($E$4&\"I\"&$A90)=\"\",\"★\",INDIRECT($E$4&\"I\"&$A90))","v":"★"},{"$f":"IF(INDIRECT($E$4&\"J\"&$A90)=\"\",\"★\",INDIRECT($E$4&\"J\"&$A90))","v":"★"},{"$f":"IF(INDIRECT($E$4&\"K\"&$A90)=\"\",\"★\",INDIRECT($E$4&\"K\"&$A90))","v":"★"},{"$f":"IF(INDIRECT($E$4&\"AC\"&$A90)=\"\",\"★\",INDIRECT($E$4&\"AC\"&$A90))","v":"★"},{"$f":"IF(INDIRECT($E$4&\"AD\"&$A90)=\"\",\"★\",INDIRECT($E$4&\"AD\"&$A90))","v":"★"},{"$f":"IF(INDIRECT($E$4&\"L\"&$A90)=\"\",\"★\",INDIRECT($E$4&\"L\"&$A90))","v":"★"},{"$nulls":14},79,{"$f":"IF(INDIRECT($G$4&\"C\"&$A90)=\"\",\"★\",INDIRECT($G$4&\"C\"&$A90))","v":"★"},{"$f":"IF(INDIRECT($G$4&\"D\"&$A90)=\"\",\"★\",INDIRECT($G$4&\"D\"&$A90))","v":"★"},{"$f":"IF(INDIRECT($G$4&\"E\"&$A90)=\"\",\"★\",INDIRECT($G$4&\"E\"&$A90))","v":"★"},{"$f":"IF(INDIRECT($G$4&\"F\"&$A90)=\"\",\"★\",INDIRECT($G$4&\"F\"&$A90))","v":"★"},{"$f":"IF(INDIRECT($G$4&\"G\"&$A90)=\"\",\"★\",INDIRECT($G$4&\"G\"&$A90))","v":"★"},{"$f":"IF(INDIRECT($G$4&\"H\"&$A90)=\"\",\"★\",INDIRECT($G$4&\"H\"&$A90))","v":"★"},{"$f":"IF(INDIRECT($G$4&\"I\"&$A90)=\"\",\"★\",INDIRECT($G$4&\"I\"&$A90))","v":"★"},{"$f":"IF(INDIRECT($G$4&\"J\"&$A90)=\"\",\"★\",INDIRECT($G$4&\"J\"&$A90))","v":"★"},{"$f":"IF(INDIRECT($G$4&\"K\"&$A90)=\"\",\"★\",INDIRECT($G$4&\"K\"&$A90))","v":"★"},{"$f":"IF(INDIRECT($G$4&\"N\"&$A90)=\"\",\"★\",INDIRECT($G$4&\"N\"&$A90))","v":"★"},{"$f":"IF(INDIRECT($G$4&\"O\"&$A90)=\"\",\"★\",INDIRECT($G$4&\"O\"&$A90))","v":"★"},{"$f":"IF(INDIRECT($G$4&\"L\"&$A90)=\"\",\"★\",INDIRECT($G$4&\"L\"&$A90))","v":"★"},79,{"$f":"IF(INDIRECT($H$4&\"C\"&$A90)=\"\",\"★\",INDIRECT($H$4&\"C\"&$A90))","v":"★"},{"$f":"IF(INDIRECT($H$4&\"D\"&$A90)=\"\",\"★\",INDIRECT($H$4&\"D\"&$A90))","v":"★"},{"$f":"IF(INDIRECT($H$4&\"E\"&$A90)=\"\",\"★\",INDIRECT($H$4&\"E\"&$A90))","v":"★"},{"$f":"IF(INDIRECT($H$4&\"F\"&$A90)=\"\",\"★\",INDIRECT($H$4&\"F\"&$A90))","v":"★"},{"$f":"IF(INDIRECT($H$4&\"G\"&$A90)=\"\",\"★\",INDIRECT($H$4&\"G\"&$A90))","v":"★"},{"$f":"IF(INDIRECT($H$4&\"H\"&$A90)=\"\",\"★\",INDIRECT($H$4&\"H\"&$A90))","v":"★"},{"$f":"IF(INDIRECT($H$4&\"I\"&$A90)=\"\",\"★\",INDIRECT($H$4&\"I\"&$A90))","v":"★"},{"$f":"IF(INDIRECT($H$4&\"J\"&$A90)=\"\",\"★\",INDIRECT($H$4&\"J\"&$A90))","v":"★"},{"$f":"IF(INDIRECT($H$4&\"K\"&$A90)=\"\",\"★\",INDIRECT($H$4&\"K\"&$A90))","v":"★"},{"$f":"IF(INDIRECT($H$4&\"N\"&$A90)=\"\",\"★\",INDIRECT($H$4&\"N\"&$A90))","v":"★"},{"$f":"IF(INDIRECT($H$4&\"O\"&$A90)=\"\",\"★\",INDIRECT($H$4&\"O\"&$A90))","v":"★"},{"$f":"IF(INDIRECT($H$4&\"L\"&$A90)=\"\",\"★\",INDIRECT($H$4&\"L\"&$A90))","v":"★"},79,{"$f":"IF(INDIRECT($I$4&\"C\"&$A90)=\"\",\"★\",INDIRECT($I$4&\"C\"&$A90))","v":"★"},{"$f":"IF(INDIRECT($I$4&\"D\"&$A90)=\"\",\"★\",INDIRECT($I$4&\"D\"&$A90))","v":"★"},{"$f":"IF(INDIRECT($I$4&\"E\"&$A90)=\"\",\"★\",INDIRECT($I$4&\"E\"&$A90))","v":"★"},{"$f":"IF(INDIRECT($I$4&\"F\"&$A90)=\"\",\"★\",INDIRECT($I$4&\"F\"&$A90))","v":"★"},{"$f":"IF(INDIRECT($I$4&\"G\"&$A90)=\"\",\"★\",INDIRECT($I$4&\"G\"&$A90))","v":"★"},{"$f":"IF(INDIRECT($I$4&\"H\"&$A90)=\"\",\"★\",INDIRECT($I$4&\"H\"&$A90))","v":"★"},{"$f":"IF(INDIRECT($I$4&\"I\"&$A90)=\"\",\"★\",INDIRECT($I$4&\"I\"&$A90))","v":"★"},{"$f":"IF(INDIRECT($I$4&\"J\"&$A90)=\"\",\"★\",INDIRECT($I$4&\"J\"&$A90))","v":"★"},{"$f":"IF(INDIRECT($I$4&\"K\"&$A90)=\"\",\"★\",INDIRECT($I$4&\"K\"&$A90))","v":"★"},{"$f":"IF(INDIRECT($I$4&\"N\"&$A90)=\"\",\"★\",INDIRECT($I$4&\"N\"&$A90))","v":"★"},{"$f":"IF(INDIRECT($I$4&\"O\"&$A90)=\"\",\"★\",INDIRECT($I$4&\"O\"&$A90))","v":"★"},{"$f":"IF(INDIRECT($I$4&\"L\"&$A90)=\"\",\"★\",INDIRECT($I$4&\"L\"&$A90))","v":"★"}]
[102,{"$nulls":31},80,{"$f":"IF(INDIRECT($C$4&\"C\"&$A91)=\"\",\"★\",INDIRECT($C$4&\"C\"&$A91))","v":"★"},{"$f":"IF(INDIRECT($C$4&\"D\"&$A91)=\"\",\"★\",INDIRECT($C$4&\"D\"&$A91))","v":"★"},{"$f":"IF(INDIRECT($C$4&\"E\"&$A91)=\"\",\"★\",INDIRECT($C$4&\"E\"&$A91))","v":0},{"$f":"IF(INDIRECT($C$4&\"F\"&$A91)=\"\",\"★\",INDIRECT($C$4&\"F\"&$A91))","v":"★"},{"$f":"IF(INDIRECT($C$4&\"G\"&$A91)=\"\",\"★\",INDIRECT($C$4&\"G\"&$A91))","v":"★"},{"$f":"IF(INDIRECT($C$4&\"H\"&$A91)=\"\",\"★\",INDIRECT($C$4&\"H\"&$A91))","v":"★"},{"$f":"IF(INDIRECT($C$4&\"I\"&$A91)=\"\",\"★\",INDIRECT($C$4&\"I\"&$A91))","v":"★"},{"$f":"IF(INDIRECT($C$4&\"J\"&$A91)=\"\",\"★\",INDIRECT($C$4&\"J\"&$A91))","v":"★"},{"$f":"IF(INDIRECT($C$4&\"K\"&$A91)=\"\",\"★\",INDIRECT($C$4&\"K\"&$A91))","v":"★"},{"$f":"IF(INDIRECT($C$4&\"AC\"&$A91)=\"\",\"★\",INDIRECT($C$4&\"AC\"&$A91))","v":"★"},{"$f":"IF(INDIRECT($C$4&\"AD\"&$A91)=\"\",\"★\",INDIRECT($C$4&\"AD\"&$A91))","v":"★"},{"$f":"IF(INDIRECT($C$4&\"L\"&$A91)=\"\",\"★\",INDIRECT($C$4&\"L\"&$A91))","v":"★"},80,{"$f":"IF(INDIRECT($D$4&\"C\"&$A91)=\"\",\"★\",INDIRECT($D$4&\"C\"&$A91))","v":"★"},{"$f":"IF(INDIRECT($D$4&\"D\"&$A91)=\"\",\"★\",INDIRECT($D$4&\"D\"&$A91))","v":"★"},{"$f":"IF(INDIRECT($D$4&\"E\"&$A91)=\"\",\"★\",INDIRECT($D$4&\"E\"&$A91))","v":0},{"$f":"IF(INDIRECT($D$4&\"F\"&$A91)=\"\",\"★\",INDIRECT($D$4&\"F\"&$A91))","v":"★"},{"$f":"IF(INDIRECT($D$4&\"G\"&$A91)=\"\",\"★\",INDIRECT($D$4&\"G\"&$A91))","v":"★"},{"$f":"IF(INDIRECT($D$4&\"H\"&$A91)=\"\",\"★\",INDIRECT($D$4&\"H\"&$A91))","v":"★"},{"$f":"IF(INDIRECT($D$4&\"I\"&$A91)=\"\",\"★\",INDIRECT($D$4&\"I\"&$A91))","v":"★"},{"$f":"IF(INDIRECT($D$4&\"J\"&$A91)=\"\",\"★\",INDIRECT($D$4&\"J\"&$A91))","v":"★"},{"$f":"IF(INDIRECT($D$4&\"K\"&$A91)=\"\",\"★\",INDIRECT($D$4&\"K\"&$A91))","v":"★"},{"$f":"IF(INDIRECT($D$4&\"AC\"&$A91)=\"\",\"★\",INDIRECT($D$4&\"AC\"&$A91))","v":"★"},{"$f":"IF(INDIRECT($D$4&\"AD\"&$A91)=\"\",\"★\",INDIRECT($D$4&\"AD\"&$A91))","v":"★"},{"$f":"IF(INDIRECT($D$4&\"L\"&$A91)=\"\",\"★\",INDIRECT($D$4&\"L\"&$A91))","v":"★"},80,{"$f":"IF(INDIRECT($E$4&\"C\"&$A91)=\"\",\"★\",INDIRECT($E$4&\"C\"&$A91))","v":"★"},{"$f":"IF(INDIRECT($E$4&\"D\"&$A91)=\"\",\"★\",INDIRECT($E$4&\"D\"&$A91))","v":"★"},{"$f":"IF(INDIRECT($E$4&\"E\"&$A91)=\"\",\"★\",INDIRECT($E$4&\"E\"&$A91))","v":0},{"$f":"IF(INDIRECT($E$4&\"F\"&$A91)=\"\",\"★\",INDIRECT($E$4&\"F\"&$A91))","v":"★"},{"$f":"IF(INDIRECT($E$4&\"G\"&$A91)=\"\",\"★\",INDIRECT($E$4&\"G\"&$A91))","v":"★"},{"$f":"IF(INDIRECT($E$4&\"H\"&$A91)=\"\",\"★\",INDIRECT($E$4&\"H\"&$A91))","v":"★"},{"$f":"IF(INDIRECT($E$4&\"I\"&$A91)=\"\",\"★\",INDIRECT($E$4&\"I\"&$A91))","v":"★"},{"$f":"IF(INDIRECT($E$4&\"J\"&$A91)=\"\",\"★\",INDIRECT($E$4&\"J\"&$A91))","v":"★"},{"$f":"IF(INDIRECT($E$4&\"K\"&$A91)=\"\",\"★\",INDIRECT($E$4&\"K\"&$A91))","v":"★"},{"$f":"IF(INDIRECT($E$4&\"AC\"&$A91)=\"\",\"★\",INDIRECT($E$4&\"AC\"&$A91))","v":"★"},{"$f":"IF(INDIRECT($E$4&\"AD\"&$A91)=\"\",\"★\",INDIRECT($E$4&\"AD\"&$A91))","v":"★"},{"$f":"IF(INDIRECT($E$4&\"L\"&$A91)=\"\",\"★\",INDIRECT($E$4&\"L\"&$A91))","v":"★"},{"$nulls":14},80,{"$f":"IF(INDIRECT($G$4&\"C\"&$A91)=\"\",\"★\",INDIRECT($G$4&\"C\"&$A91))","v":"★"},{"$f":"IF(INDIRECT($G$4&\"D\"&$A91)=\"\",\"★\",INDIRECT($G$4&\"D\"&$A91))","v":"★"},{"$f":"IF(INDIRECT($G$4&\"E\"&$A91)=\"\",\"★\",INDIRECT($G$4&\"E\"&$A91))","v":"★"},{"$f":"IF(INDIRECT($G$4&\"F\"&$A91)=\"\",\"★\",INDIRECT($G$4&\"F\"&$A91))","v":"★"},{"$f":"IF(INDIRECT($G$4&\"G\"&$A91)=\"\",\"★\",INDIRECT($G$4&\"G\"&$A91))","v":"★"},{"$f":"IF(INDIRECT($G$4&\"H\"&$A91)=\"\",\"★\",INDIRECT($G$4&\"H\"&$A91))","v":"★"},{"$f":"IF(INDIRECT($G$4&\"I\"&$A91)=\"\",\"★\",INDIRECT($G$4&\"I\"&$A91))","v":"★"},{"$f":"IF(INDIRECT($G$4&\"J\"&$A91)=\"\",\"★\",INDIRECT($G$4&\"J\"&$A91))","v":"★"},{"$f":"IF(INDIRECT($G$4&\"K\"&$A91)=\"\",\"★\",INDIRECT($G$4&\"K\"&$A91))","v":"★"},{"$f":"IF(INDIRECT($G$4&\"N\"&$A91)=\"\",\"★\",INDIRECT($G$4&\"N\"&$A91))","v":"★"},{"$f":"IF(INDIRECT($G$4&\"O\"&$A91)=\"\",\"★\",INDIRECT($G$4&\"O\"&$A91))","v":"★"},{"$f":"IF(INDIRECT($G$4&\"L\"&$A91)=\"\",\"★\",INDIRECT($G$4&\"L\"&$A91))","v":"★"},80,{"$f":"IF(INDIRECT($H$4&\"C\"&$A91)=\"\",\"★\",INDIRECT($H$4&\"C\"&$A91))","v":"★"},{"$f":"IF(INDIRECT($H$4&\"D\"&$A91)=\"\",\"★\",INDIRECT($H$4&\"D\"&$A91))","v":"★"},{"$f":"IF(INDIRECT($H$4&\"E\"&$A91)=\"\",\"★\",INDIRECT($H$4&\"E\"&$A91))","v":"★"},{"$f":"IF(INDIRECT($H$4&\"F\"&$A91)=\"\",\"★\",INDIRECT($H$4&\"F\"&$A91))","v":"★"},{"$f":"IF(INDIRECT($H$4&\"G\"&$A91)=\"\",\"★\",INDIRECT($H$4&\"G\"&$A91))","v":"★"},{"$f":"IF(INDIRECT($H$4&\"H\"&$A91)=\"\",\"★\",INDIRECT($H$4&\"H\"&$A91))","v":"★"},{"$f":"IF(INDIRECT($H$4&\"I\"&$A91)=\"\",\"★\",INDIRECT($H$4&\"I\"&$A91))","v":"★"},{"$f":"IF(INDIRECT($H$4&\"J\"&$A91)=\"\",\"★\",INDIRECT($H$4&\"J\"&$A91))","v":"★"},{"$f":"IF(INDIRECT($H$4&\"K\"&$A91)=\"\",\"★\",INDIRECT($H$4&\"K\"&$A91))","v":"★"},{"$f":"IF(INDIRECT($H$4&\"N\"&$A91)=\"\",\"★\",INDIRECT($H$4&\"N\"&$A91))","v":"★"},{"$f":"IF(INDIRECT($H$4&\"O\"&$A91)=\"\",\"★\",INDIRECT($H$4&\"O\"&$A91))","v":"★"},{"$f":"IF(INDIRECT($H$4&\"L\"&$A91)=\"\",\"★\",INDIRECT($H$4&\"L\"&$A91))","v":"★"},80,{"$f":"IF(INDIRECT($I$4&\"C\"&$A91)=\"\",\"★\",INDIRECT($I$4&\"C\"&$A91))","v":"★"},{"$f":"IF(INDIRECT($I$4&\"D\"&$A91)=\"\",\"★\",INDIRECT($I$4&\"D\"&$A91))","v":"★"},{"$f":"IF(INDIRECT($I$4&\"E\"&$A91)=\"\",\"★\",INDIRECT($I$4&\"E\"&$A91))","v":"★"},{"$f":"IF(INDIRECT($I$4&\"F\"&$A91)=\"\",\"★\",INDIRECT($I$4&\"F\"&$A91))","v":"★"},{"$f":"IF(INDIRECT($I$4&\"G\"&$A91)=\"\",\"★\",INDIRECT($I$4&\"G\"&$A91))","v":"★"},{"$f":"IF(INDIRECT($I$4&\"H\"&$A91)=\"\",\"★\",INDIRECT($I$4&\"H\"&$A91))","v":"★"},{"$f":"IF(INDIRECT($I$4&\"I\"&$A91)=\"\",\"★\",INDIRECT($I$4&\"I\"&$A91))","v":"★"},{"$f":"IF(INDIRECT($I$4&\"J\"&$A91)=\"\",\"★\",INDIRECT($I$4&\"J\"&$A91))","v":"★"},{"$f":"IF(INDIRECT($I$4&\"K\"&$A91)=\"\",\"★\",INDIRECT($I$4&\"K\"&$A91))","v":"★"},{"$f":"IF(INDIRECT($I$4&\"N\"&$A91)=\"\",\"★\",INDIRECT($I$4&\"N\"&$A91))","v":"★"},{"$f":"IF(INDIRECT($I$4&\"O\"&$A91)=\"\",\"★\",INDIRECT($I$4&\"O\"&$A91))","v":"★"},{"$f":"IF(INDIRECT($I$4&\"L\"&$A91)=\"\",\"★\",INDIRECT($I$4&\"L\"&$A91))","v":"★"}]

{"sheet":"集計用_脱炭素化&投資回収等","index":48,"n_rows":35,"n_cols":121,"rows_kept":35,"hidden":true,"merged":[[6,2,6,5],[6,6,6,8],[6,9,6,14],[6,15,6,21],[6,22,6,33],[6,34,6,53],[6,54,6,65],[6,66,6,69],[6,71,6,72],[6,73,6,85],[6,86,6,99],[6,100,6,102],[6,103,6,104],[6,105,6,108],[6,109,6,114],[6,115,6,120],[7,1,8,1],[7,2,8,2],[7,3,8,3],[7,6,8,6],[7,7,7,8],[7,9,8,9],[7,10,7,14],[7,15,7,17],[7,18,7,21],[7,24,7,28],[7,29,7,33],[7,41,7,46],[7,47,7,52],[7,56,7,60],[7,61,7,65],[7,73,8,73],[7,74,8,74],[7,75,8,75],[7,76,7,80],[7,81,7,85],[7,86,8,86],[7,87,8,87],[7,88,8,88],[7,89,8,89],[7,90,7,94],[7,95,7,99],[7,105,8,105],[7,106,7,108],[7,109,8,109],[7,110,7,111],[7,112,7,113],[7,114,8,114],[7,115,8,115],[7,116,7,117],[7,118,7,119],[7,120,8,120]]}
[]
[]
[null,"INDIRECT用",{"$nulls":71},"INDIRECT用"]
[null,{"$f":"\"'\"&RIGHT(CELL(\"filename\",支援実施記録!$B3),LEN(CELL(\"filename\",支援実施記録!$B3))-FIND(\"]\",CELL(\"filename\",支援実施記録!$B3)))&\"'!\"","v":"'支援実施記録'!"},{"$f":"\"'\"&RIGHT(CELL(\"filename\",'512排出量(対策なし)根拠'!$B3),LEN(CELL(\"filename\",'512排出量(対策なし)根拠'!$B3))-FIND(\"]\",CELL(\"filename\",'512排出量(対策なし)根拠'!$B3)))&\"'!\"","v":"'512排出量(対策なし)根拠'!"},{"$f":"\"'\"&RIGHT(CELL(\"filename\",'511脱炭素化計画'!$B3),LEN(CELL(\"filename\",'511脱炭素化計画'!$B3))-FIND(\"]\",CELL(\"filename\",'511脱炭素化計画'!$B3)))&\"'!\"","v":"'511脱炭素化計画'!"},"表紙!",{"$nulls":68},{"$f":"\"'\"&RIGHT(CELL(\"filename\",'523投資回収計画'!$B3),LEN(CELL(\"filename\",'523投資回収計画'!$B3))-FIND(\"]\",CELL(\"filename\",'523投資回収計画'!$B3)))&\"'!\"","v":"'523投資回収計画'!"}]
[{"$nulls":9},511,{"$nulls":5},511,{"$nulls":8},511,{"$nulls":10},511,{"$nulls":20},511,{"$nulls":16},523,{"$nulls":12},523,{"$nulls":13},"支援記録",null,null,"支援記録",null,"支援記録",{"$nulls":3},"支援記録",{"$nulls":5},"支援記録"]
[]
[null,null,"事業者情報",{"$nulls":3},"支援機関",null,null,"計画年度",{"$nulls":5},"基準年度",{"$nulls":6},"脱炭素化計画（電力切替除く）",{"$nulls":11},"脱炭素化計画（対策別）",{"$nulls":19},"脱炭素化指標（電力切替除く）",{"$nulls":11},"補助金審査項目（電力切替除く）",{"$nulls":3},"備考","中長期目標",null,"投資回収計画まとめ（補助金を利用しない場合）（電力切替除く）",{"$nulls":12},"投資回収計画まとめ（補助金を利用する場合）（電力切替除く）",{"$nulls":13},"支援機関",null,null,"支援対象範囲",null,"支援実施記録",{"$nulls":3},"診断結果報告会：開催記録",{"$nulls":5},"実施計画報告会：開催記録"]
[null,"採択番号","事業者名","事業所名",null,null,"主支援機関名,支援責任者名","副／共同支援機関",null,"目標年度","計画年度",{"$nulls":4},"事業所全体",null,null,"主要システム系統",{"$nulls":5},"事業所全体",{"$nulls":4},"主要システム系統",{"$nulls":11},"CO2削減効果",{"$nulls":5},"エネルギー削減効果",{"$nulls":8},"事業所全体",{"$nulls":4},"主要システム系統",{"$nulls":6},"事業所全体","主要システム系統",{"$nulls":3},"導入コスト (a)","年間運転コスト削減額 (b)","単純\n投資回収\n年数\n(a/b)","年間投資額",{"$nulls":4},"年間削減額",{"$nulls":4},"補助金申請予定数","導入コスト\n自己負担額 (c)","年間運転コスト削減額 (b)","単純\n投資回収\n年数\n(c/b)","年間投資額",{"$nulls":4},"年間削減額",{"$nulls":9},"支援内容","年月日",null,null,"開催場所","事業者",null,"支援機関",null,"備考","開催場所","事業者",null,"支援機関",null,"備考"]
[{"$nulls":4},"中分類","小分類",null,"種別","支援機関名、支援責任者名",null,"年度1","年度2","年度3","年度4","年度5","CO2排出量(h)","エネルギー使用量(i)","脱炭素化指標(h)/(i)","名称","CO2排出量(j)","エネルギー使用量(k)","脱炭素化指標(j)/(k)",null,null,"年度1","年度2","年度3","年度4","年度5","年度1","年度2","年度3","年度4","年度5",null,"対策番号","対策の種別","対策名称","主要システム系統","申請予定補助金","対策着手時期","年間CO2削減量","年度1","年度2","年度3","年度4","年度5","年間GJ削減量","年度1","年度2","年度3","年度4","年度5","以降の活動予定",null,null,"年度1","年度2","年度3","年度4","年度5","年度1","年度2","年度3","年度4","年度5",{"$nulls":5},"2030年目標","2050年目標",{"$nulls":3},"年度1","年度2","年度3","年度4","年度5","年度1","年度2","年度3","年度4","年度5",{"$nulls":4},"年度1","年度2","年度3","年度4","年度5","年度1","年度2","年度3","年度4","年度5",null,"主支援機関","副／共同支援機関","対象範囲","備考",null,"計画年月日","実施年月日","備考",null,"氏名","役職等","氏名","役職等",null,null,"氏名","役職等","氏名","役職等"]
[null,{"$f":"IF(INDIRECT($B$4&\"H8\")=\"\",\"★\",INDIRECT($B$4&\"H8\"))","v":"★"},{"$f":"IF(INDIRECT($B$4&\"H9\")=\"\",\"★\",INDIRECT($B$4&\"H9\"))","v":"★"},{"$f":"IF(INDIRECT($B$4&\"H10\")=\"\",\"★\",INDIRECT($B$4&\"H10\"))","v":"★"},{"$f":"IF(INDIRECT($E$4&\"L47\")=\"\",\"★\",INDIRECT($E$4&\"L47\"))","v":"★"},{"$f":"IF(INDIRECT($E$4&\"L49\")=\"\",\"★\",INDIRECT($E$4&\"L49\"))","v":"★"},{"$f":"IF(INDIRECT($B$4&\"H11\")=\"\",\"★\",INDIRECT($B$4&\"H11\"))","v":"★"},{"$f":"IF(INDIRECT($B$4&\"B15\")=\"\",\"★\",INDIRECT($B$4&\"B15\"))","v":"副/共同支援機関"},{"$f":"IF(INDIRECT($B$4&\"H15\")=\"\",\"★\",INDIRECT($B$4&\"H15\"))","v":"★"},{"$f":"IFERROR(HLOOKUP(\"目標年度\",INDIRECT($D$4&\"AQ24\"):INDIRECT($D$4&\"BE25\"),2,FALSE),\"★\")","v":"★"},{"$f":"IF(INDIRECT($D$4&\"AQ25\")=\"\",\"★\",INDIRECT($D$4&\"AQ25\"))","v":"★"},{"$f":"IF(INDIRECT($D$4&\"AT25\")=\"\",\"★\",INDIRECT($D$4&\"AT25\"))","v":"★"},{"$f":"IF(INDIRECT($D$4&\"AW25\")=\"\",\"★\",INDIRECT($D$4&\"AW25\"))","v":"★"},{"$f":"IF(INDIRECT($D$4&\"AZ25\")=\"\",\"★\",INDIRECT($D$4&\"AZ25\"))","v":"★"},{"$f":"IF(INDIRECT($D$4&\"BC25\")=\"\",\"★\",INDIRECT($D$4&\"BC25\"))","v":"★"},{"$f":"IF(INDIRECT($D$4&\"Q65\")=\"\",\"★\",INDIRECT($D$4&\"Q65\"))","v":0},{"$f":"IF(INDIRECT($D$4&\"Q68\")=\"\",\"★\",INDIRECT($D$4&\"Q68\"))","v":0},{"$f":"IF(INDIRECT($D$4&\"Q71\")=\"\",\"★\",INDIRECT($D$4&\"Q71\"))","v":"---"},{"$f":"IF(INDIRECT($C$4&\"N16\")=\"\",\"★\",INDIRECT($C$4&\"N16\"))","v":"★"},{"$f":"IF(INDIRECT($D$4&\"Q74\")=\"\",\"★\",INDIRECT($D$4&\"Q74\"))","v":0},{"$f":"IF(INDIRECT($D$4&\"Q77\")=\"\",\"★\",INDIRECT($D$4&\"Q77\"))","v":0},{"$f":"IF(INDIRECT($D$4&\"Q80\")=\"\",\"★\",INDIRECT($D$4&\"Q80\"))","v":"---"},"A1","CO2排出量(対策なし)",{"$f":"IF(INDIRECT($D$4&\"U11\")=\"\",\"★\",INDIRECT($D$4&\"U11\"))","v":{"v":0,"d":"0 "}},{"$f":"IF(INDIRECT($D$4&\"Y11\")=\"\",\"★\",INDIRECT($D$4&\"Y11\"))","v":{"v":0,"d":"0 "}},{"$f":"IF(INDIRECT($D$4&\"AC11\")=\"\",\"★\",INDIRECT($D$4&\"AC11\"))","v":{"v":0,"d":"0 "}},{"$f":"IF(INDIRECT($D$4&\"AG11\")=\"\",\"★\",INDIRECT($D$4&\"AG11\"))","v":{"v":0,"d":"0 "}},{"$f":"IF(INDIRECT($D$4&\"AK11\")=\"\",\"★\",INDIRECT($D$4&\"AK11\"))","v":{"v":0,"d":"0 "}},{"$f":"IF(INDIRECT($D$4&\"U16\")=\"\",\"★\",INDIRECT($D$4&\"U16\"))","v":{"v":0,"d":"0 "}},{"$f":"IF(INDIRECT($D$4&\"Y16\")=\"\",\"★\",INDIRECT($D$4&\"Y16\"))","v":{"v":0,"d":"0 "}},{"$f":"IF(INDIRECT($D$4&\"AC16\")=\"\",\"★\",INDIRECT($D$4&\"AC16\"))","v":{"v":0,"d":"0 "}},{"$f":"IF(INDIRECT($D$4&\"AG16\")=\"\",\"★\",INDIRECT($D$4&\"AG16\"))","v":{"v":0,"d":"0 "}},{"$f":"IF(INDIRECT($D$4&\"AK16\")=\"\",\"★\",INDIRECT($D$4&\"AK16\"))","v":{"v":0,"d":"0 "}},"B1",{"$f":"IF(INDIRECT($D$4&\"C27\")=\"\",\"★\",INDIRECT($D$4&\"C27\"))","v":"★"},{"$f":"IF(INDIRECT($D$4&\"E27\")=\"\",\"★\",INDIRECT($D$4&\"E27\"))","v":"★"},{"$f":"IF(INDIRECT($D$4&\"I27\")=\"\",\"★\",INDIRECT($D$4&\"I27\"))","v":"★"},{"$f":"IF(INDIRECT($D$4&\"AC27\")=\"\",\"★\",INDIRECT($D$4&\"AC27\"))","v":"★"},{"$f":"IF(INDIRECT($D$4&\"AE27\")=\"\",\"★\",INDIRECT($D$4&\"AE27\"))","v":"★"},{"$f":"IF(INDIRECT($D$4&\"AJ27\")=\"\",\"★\",INDIRECT($D$4&\"AJ27\"))","v":"★"},{"$f":"IF(INDIRECT($D$4&\"AN27\")=\"\",\"★\",INDIRECT($D$4&\"AN27\"))","v":"★"},{"$f":"IF(INDIRECT($D$4&\"AQ27\")=\"\",\"★\",INDIRECT($D$4&\"AQ27\"))","v":"★"},{"$f":"IF(INDIRECT($D$4&\"AT27\")=\"\",\"★\",INDIRECT($D$4&\"AT27\"))","v":"★"},{"$f":"IF(INDIRECT($D$4&\"AW27\")=\"\",\"★\",INDIRECT($D$4&\"AW27\"))","v":"★"},{"$f":"IF(INDIRECT($D$4&\"AZ27\")=\"\",\"★\",INDIRECT($D$4&\"AZ27\"))","v":"★"},{"$f":"IF(INDIRECT($D$4&\"BC27\")=\"\",\"★\",INDIRECT($D$4&\"BC27\"))","v":"★"},{"$f":"IF(INDIRECT($D$4&\"EQ27\")=\"\",\"★\",INDIRECT($D$4&\"EQ27\"))","v":"★"},{"$f":"IF(INDIRECT($D$4&\"ER27\")=\"\",\"★\",INDIRECT($D$4&\"ER27\"))","v":"★"},{"$f":"IF(INDIRECT($D$4&\"ES27\")=\"\",\"★\",INDIRECT($D$4&\"ES27\"))","v":"★"},{"$f":"IF(INDIRECT($D$4&\"ET27\")=\"\",\"★\",INDIRECT($D$4&\"ET27\"))","v":"★"},{"$f":"IF(INDIRECT($D$4&\"EU27\")=\"\",\"★\",INDIRECT($D$4&\"EU27\"))","v":"★"},{"$f":"IF(INDIRECT($D$4&\"EV27\")=\"\",\"★\",INDIRECT($D$4&\"EV27\"))","v":"★"},{"$f":"IF(INDIRECT($D$4&\"BF27\")=\"\",\"★\",INDIRECT($D$4&\"BF27\"))","v":"★"},"C1","CO2排出量(h)：対策なし",{"$f":"IF(INDIRECT($D$4&\"U65\")=\"\",\"★\",INDIRECT($D$4&\"U65\"))","v":{"v":0,"d":"0 "}},{"$f":"IF(INDIRECT($D$4&\"Y65\")=\"\",\"★\",INDIRECT($D$4&\"Y65\"))","v":{"v":0,"d":"0 "}},{"$f":"IF(INDIRECT($D$4&\"AC65\")=\"\",\"★\",INDIRECT($D$4&\"AC65\"))","v":{"v":0,"d":"0 "}},{"$f":"IF(INDIRECT($D$4&\"AG65\")=\"\",\"★\",INDIRECT($D$4&\"AG65\"))","v":{"v":0,"d":"0 "}},{"$f":"IF(INDIRECT($D$4&\"AK65\")=\"\",\"★\",INDIRECT($D$4&\"AK65\"))","v":{"v":0,"d":"0 "}},{"$f":"IF(INDIRECT($D$4&\"U74\")=\"\",\"★\",INDIRECT($D$4&\"U74\"))","v":{"v":0,"d":"0 "}},{"$f":"IF(INDIRECT($D$4&\"Y74\")=\"\",\"★\",INDIRECT($D$4&\"Y74\"))","v":{"v":0,"d":"0 "}},{"$f":"IF(INDIRECT($D$4&\"AC74\")=\"\",\"★\",INDIRECT($D$4&\"AC74\"))","v":{"v":0,"d":"0 "}},{"$f":"IF(INDIRECT($D$4&\"AG74\")=\"\",\"★\",INDIRECT($D$4&\"AG74\"))","v":{"v":0,"d":"0 "}},{"$f":"IF(INDIRECT($D$4&\"AK74\")=\"\",\"★\",INDIRECT($D$4&\"AK74\"))","v":{"v":0,"d":"0 "}},"D1","基準年度CO2排出量の10%値",{"$f":"IF(INDIRECT($D$4&\"BG65\")=\"\",\"★\",INDIRECT($D$4&\"BG65\"))","v":0},{"$f":"IF(INDIRECT($D$4&\"BG69\")=\"\",\"★\",INDIRECT($D$4&\"BG69\"))","v":0},{"$f":"IF(INDIRECT($D$4&\"AP77\")=\"\",\"★\",INDIRECT($D$4&\"AP77\"))","v":"★"},{"$f":"IF(INDIRECT($D$4&\"AP10\")=\"\",\"★\",INDIRECT($D$4&\"AP10\"))","v":"★"},{"$f":"IF(INDIRECT($D$4&\"AP17\")=\"\",\"★\",INDIRECT($D$4&\"AP17\"))","v":"★"},{"$f":"IF(INDIRECT($BV$4&\"P13\")=\"\",\"★\",INDIRECT($BV$4&\"P13\"))","v":0},{"$f":"IF(INDIRECT($BV$4&\"P14\")=\"\",\"★\",INDIRECT($BV$4&\"P14\"))","v":0},{"$f":"IF(INDIRECT($BV$4&\"U13\")=\"\",\"★\",INDIRECT($BV$4&\"U13\"))","v":"---"},{"$f":"IF(INDIRECT($BV$4&\"X13\")=\"\",\"★\",INDIRECT($BV$4&\"X13\"))","v":0},{"$f":"IF(INDIRECT($BV$4&\"AB13\")=\"\",\"★\",INDIRECT($BV$4&\"AB13\"))","v":0},{"$f":"IF(INDIRECT($BV$4&\"AF13\")=\"\",\"★\",INDIRECT($BV$4&\"AF13\"))","v":0},{"$f":"IF(INDIRECT($BV$4&\"AJ13\")=\"\",\"★\",INDIRECT($BV$4&\"AJ13\"))","v":0},{"$f":"IF(INDIRECT($BV$4&\"AN13\")=\"\",\"★\",INDIRECT($BV$4&\"AN13\"))","v":0},{"$f":"IF(INDIRECT($BV$4&\"X14\")=\"\",\"★\",INDIRECT($BV$4&\"X14\"))","v":0},{"$f":"IF(INDIRECT($BV$4&\"AB14\")=\"\",\"★\",INDIRECT($BV$4&\"AB14\"))","v":0},{"$f":"IF(INDIRECT($BV$4&\"AF14\")=\"\",\"★\",INDIRECT($BV$4&\"AF14\"))","v":0},{"$f":"IF(INDIRECT($BV$4&\"AJ14\")=\"\",\"★\",INDIRECT($BV$4&\"AJ14\"))","v":0},{"$f":"IF(INDIRECT($BV$4&\"AN14\")=\"\",\"★\",INDIRECT($BV$4&\"AN14\"))","v":0},{"$f":"IF(INDIRECT($BV$4&\"AR14\")=\"\",\"★\",LEFT(INDIRECT($BV$4&\"AR14\"),FIND(\"件\",INDIRECT($BV$4&\"AR14\"))-1))","v":"0"},{"$f":"IF(INDIRECT($BV$4&\"AY13\")=\"\",\"★\",INDIRECT($BV$4&\"AY13\"))","v":0},{"$f":"IF(INDIRECT($BV$4&\"AY14\")=\"\",\"★\",INDIRECT($BV$4&\"AY14\"))","v":0},{"$f":"IF(INDIRECT($BV$4&\"BD13\")=\"\",\"★\",INDIRECT($BV$4&\"BD13\"))","v":"---"},{"$f":"IF(INDIRECT($BV$4&\"BG13\")=\"\",\"★\",INDIRECT($BV$4&\"BG13\"))","v":0},{"$f":"IF(INDIRECT($BV$4&\"BK13\")=\"\",\"★\",INDIRECT($BV$4&\"BK13\"))","v":0},{"$f":"IF(INDIRECT($BV$4&\"BO13\")=\"\",\"★\",INDIRECT($BV$4&\"BO13\"))","v":0},{"$f":"IF(INDIRECT($BV$4&\"BS13\")=\"\",\"★\",INDIRECT($BV$4&\"BS13\"))","v":0},{"$f":"IF(INDIRECT($BV$4&\"BW13\")=\"\",\"★\",INDIRECT($BV$4&\"BW13\"))","v":0},{"$f":"IF(INDIRECT($BV$4&\"BG14\")=\"\",\"★\",INDIRECT($BV$4&\"BG14\"))","v":0},{"$f":"IF(INDIRECT($BV$4&\"BK14\")=\"\",\"★\",INDIRECT($BV$4&\"BK14\"))","v":0},{"$f":"IF(INDIRECT($BV$4&\"BO14\")=\"\",\"★\",INDIRECT($BV$4&\"BO14\"))","v":0},{"$f":"IF(INDIRECT($BV$4&\"BS14\")=\"\",\"★\",INDIRECT($BV$4&\"BS14\"))","v":0},{"$f":"IF(INDIRECT($BV$4&\"BW14\")=\"\",\"★\",INDIRECT($BV$4&\"BW14\"))","v":0},"種別","主支援機関",{"$f":"IF(INDIRECT($B$4&\"B15\")=\"\",\"★\",LEFT(INDIRECT($B$4&\"B15\"),LEN(INDIRECT($B$4&\"B15\"))-1))","v":"副/共同支援機"},{"$f":"IF(INDIRECT($B$4&\"B22\")=\"\",\"★\",INDIRECT($B$4&\"B22\"))","v":"★"},{"$f":"IF(INDIRECT($B$4&\"L21\")=\"\",\"★\",INDIRECT($B$4&\"L21\"))","v":"★"},"0.支援計画書の作成",{"$f":"IF(INDIRECT($B$4&\"R27\")=\"\",\"★\",INDIRECT($B$4&\"R27\"))","v":"★"},{"$f":"IF(INDIRECT($B$4&\"W27\")=\"\",\"★\",INDIRECT($B$4&\"W27\"))","v":"★"},{"$f":"IF(INDIRECT($B$4&\"AB27\")=\"\",\"★\",INDIRECT($B$4&\"AB27\"))","v":"★"},{"$f":"IF(INDIRECT($B$4&\"O37\")=\"\",\"★\",INDIRECT($B$4&\"O37\"))","v":"★"},{"$f":"IF(INDIRECT($B$4&\"J39\")=\"\",\"★\",INDIRECT($B$4&\"J39\"))","v":"★"},{"$f":"IF(INDIRECT($B$4&\"Q39\")=\"\",\"★\",INDIRECT($B$4&\"Q39\"))","v":"★"},{"$f":"IF(INDIRECT($B$4&\"J42\")=\"\",\"★\",INDIRECT($B$4&\"J42\"))","v":"★"},{"$f":"IF(INDIRECT($B$4&\"Q42\")=\"\",\"★\",INDIRECT($B$4&\"Q42\"))","v":"★"},{"$f":"IF(INDIRECT($B$4&\"AD39\")=\"\",\"★\",INDIRECT($B$4&\"AD39\"))","v":"★"},{"$f":"IF(INDIRECT($B$4&\"O47\")=\"\",\"★\",INDIRECT($B$4&\"O47\"))","v":"★"},{"$f":"IF(INDIRECT($B$4&\"J49\")=\"\",\"★\",INDIRECT($B$4&\"J49\"))","v":"★"},{"$f":"IF(INDIRECT($B$4&\"Q49\")=\"\",\"★\",INDIRECT($B$4&\"Q49\"))","v":"★"},{"$f":"IF(INDIRECT($B$4&\"J52\")=\"\",\"★\",INDIRECT($B$4&\"J52\"))","v":"★"},{"$f":"IF(INDIRECT($B$4&\"Q52\")=\"\",\"★\",INDIRECT($B$4&\"Q52\"))","v":"★"},{"$f":"IF(INDIRECT($B$4&\"AD49\")=\"\",\"★\",INDIRECT($B$4&\"AD49\"))","v":"★"}]
[{"$nulls":6},{"$f":"IF(INDIRECT($B$4&\"J12\")=\"\",\"★\",INDIRECT($B$4&\"J12\"))","v":"★"},null,{"$f":"IF(INDIRECT($B$4&\"J16\")=\"\",\"★\",INDIRECT($B$4&\"J16\"))","v":"★"},{"$nulls":13},"A2","対策によるCO2削減効果",{"$f":"IF(INDIRECT($D$4&\"U12\")=\"\",\"★\",INDIRECT($D$4&\"U12\"))","v":{"v":0,"d":"0 "}},{"$f":"IF(INDIRECT($D$4&\"Y12\")=\"\",\"★\",INDIRECT($D$4&\"Y12\"))","v":{"v":0,"d":"0 "}},{"$f":"IF(INDIRECT($D$4&\"AC12\")=\"\",\"★\",INDIRECT($D$4&\"AC12\"))","v":{"v":0,"d":"0 "}},{"$f":"IF(INDIRECT($D$4&\"AG12\")=\"\",\"★\",INDIRECT($D$4&\"AG12\"))","v":{"v":0,"d":"0 "}},{"$f":"IF(INDIRECT($D$4&\"AK12\")=\"\",\"★\",INDIRECT($D$4&\"AK12\"))","v":{"v":0,"d":"0 "}},{"$f":"IF(INDIRECT($D$4&\"U17\")=\"\",\"★\",INDIRECT($D$4&\"U17\"))","v":{"v":0,"d":"0 "}},{"$f":"IF(INDIRECT($D$4&\"Y17\")=\"\",\"★\",INDIRECT($D$4&\"Y17\"))","v":{"v":0,"d":"0 "}},{"$f":"IF(INDIRECT($D$4&\"AC17\")=\"\",\"★\",INDIRECT($D$4&\"AC17\"))","v":{"v":0,"d":"0 "}},{"$f":"IF(INDIRECT($D$4&\"AG17\")=\"\",\"★\",INDIRECT($D$4&\"AG17\"))","v":{"v":0,"d":"0 "}},{"$f":"IF(INDIRECT($D$4&\"AK17\")=\"\",\"★\",INDIRECT($D$4&\"AK17\"))","v":{"v":0,"d":"0 "}},"B2",{"$f":"IF(INDIRECT($D$4&\"C28\")=\"\",\"★\",INDIRECT($D$4&\"C28\"))","v":"★"},{"$f":"IF(INDIRECT($D$4&\"E28\")=\"\",\"★\",INDIRECT($D$4&\"E28\"))","v":"★"},{"$f":"IF(INDIRECT($D$4&\"I28\")=\"\",\"★\",INDIRECT($D$4&\"I28\"))","v":"★"},{"$f":"IF(INDIRECT($D$4&\"AC28\")=\"\",\"★\",INDIRECT($D$4&\"AC28\"))","v":"★"},{"$f":"IF(INDIRECT($D$4&\"AE28\")=\"\",\"★\",INDIRECT($D$4&\"AE28\"))","v":"★"},{"$f":"IF(INDIRECT($D$4&\"AJ28\")=\"\",\"★\",INDIRECT($D$4&\"AJ28\"))","v":"★"},{"$f":"IF(INDIRECT($D$4&\"AN28\")=\"\",\"★\",INDIRECT($D$4&\"AN28\"))","v":"★"},{"$f":"IF(INDIRECT($D$4&\"AQ28\")=\"\",\"★\",INDIRECT($D$4&\"AQ28\"))","v":"★"},{"$f":"IF(INDIRECT($D$4&\"AT28\")=\"\",\"★\",INDIRECT($D$4&\"AT28\"))","v":"★"},{"$f":"IF(INDIRECT($D$4&\"AW28\")=\"\",\"★\",INDIRECT($D$4&\"AW28\"))","v":"★"},{"$f":"IF(INDIRECT($D$4&\"AZ28\")=\"\",\"★\",INDIRECT($D$4&\"AZ28\"))","v":"★"},{"$f":"IF(INDIRECT($D$4&\"BC28\")=\"\",\"★\",INDIRECT($D$4&\"BC28\"))","v":"★"},{"$f":"IF(INDIRECT($D$4&\"EQ28\")=\"\",\"★\",INDIRECT($D$4&\"EQ28\"))","v":"★"},{"$f":"IF(INDIRECT($D$4&\"ER28\")=\"\",\"★\",INDIRECT($D$4&\"ER28\"))","v":"★"},{"$f":"IF(INDIRECT($D$4&\"ES28\")=\"\",\"★\",INDIRECT($D$4&\"ES28\"))","v":"★"},{"$f":"IF(INDIRECT($D$4&\"ET28\")=\"\",\"★\",INDIRECT($D$4&\"ET28\"))","v":"★"},{"$f":"IF(INDIRECT($D$4&\"EU28\")=\"\",\"★\",INDIRECT($D$4&\"EU28\"))","v":"★"},{"$f":"IF(INDIRECT($D$4&\"EV28\")=\"\",\"★\",INDIRECT($D$4&\"EV28\"))","v":"★"},{"$f":"IF(INDIRECT($D$4&\"BF28\")=\"\",\"★\",INDIRECT($D$4&\"BF28\"))","v":"★"},"C2","CO2排出量(h)：対策による削減効果",{"$f":"IF(INDIRECT($D$4&\"U66\")=\"\",\"★\",INDIRECT($D$4&\"U66\"))","v":{"v":0,"d":"0 "}},{"$f":"IF(INDIRECT($D$4&\"Y66\")=\"\",\"★\",INDIRECT($D$4&\"Y66\"))","v":{"v":0,"d":"0 "}},{"$f":"IF(INDIRECT($D$4&\"AC66\")=\"\",\"★\",INDIRECT($D$4&\"AC66\"))","v":{"v":0,"d":"0 "}},{"$f":"IF(INDIRECT($D$4&\"AG66\")=\"\",\"★\",INDIRECT($D$4&\"AG66\"))","v":{"v":0,"d":"0 "}},{"$f":"IF(INDIRECT($D$4&\"AK66\")=\"\",\"★\",INDIRECT($D$4&\"AK66\"))","v":{"v":0,"d":"0 "}},{"$f":"IF(INDIRECT($D$4&\"U75\")=\"\",\"★\",INDIRECT($D$4&\"U75\"))","v":{"v":0,"d":"0 "}},{"$f":"IF(INDIRECT($D$4&\"Y75\")=\"\",\"★\",INDIRECT($D$4&\"Y75\"))","v":{"v":0,"d":"0 "}},{"$f":"IF(INDIRECT($D$4&\"AC75\")=\"\",\"★\",INDIRECT($D$4&\"AC75\"))","v":{"v":0,"d":"0 "}},{"$f":"IF(INDIRECT($D$4&\"AG75\")=\"\",\"★\",INDIRECT($D$4&\"AG75\"))","v":{"v":0,"d":"0 "}},{"$f":"IF(INDIRECT($D$4&\"AK75\")=\"\",\"★\",INDIRECT($D$4&\"AK75\"))","v":{"v":0,"d":"0 "}},"D2","目標年度：更新設備分CO2削減量",{"$f":"IF(INDIRECT($D$4&\"BG66\")=\"\",\"★\",INDIRECT($D$4&\"BG66\"))","v":0},{"$f":"IF(INDIRECT($D$4&\"BG70\")=\"\",\"★\",INDIRECT($D$4&\"BG70\"))","v":0},{"$nulls":30},"名称",{"$f":"IF(INDIRECT($B$4&\"H11\")=\"\",\"★\",INDIRECT($B$4&\"H11\"))","v":"★"},{"$f":"IF(INDIRECT($B$4&\"H15\")=\"\",\"★\",INDIRECT($B$4&\"H15\"))","v":"★"},null,null,"1.支援機関・事業者の打ち合わせ",{"$f":"IF(INDIRECT($B$4&\"R28\")=\"\",\"★\",INDIRECT($B$4&\"R28\"))","v":"★"},{"$f":"IF(INDIRECT($B$4&\"W28\")=\"\",\"★\",INDIRECT($B$4&\"W28\"))","v":"★"},{"$f":"IF(INDIRECT($B$4&\"AB28\")=\"\",\"★\",INDIRECT($B$4&\"AB28\"))","v":"★"},null,{"$f":"IF(INDIRECT($B$4&\"J40\")=\"\",\"★\",INDIRECT($B$4&\"J40\"))","v":"★"},{"$f":"IF(INDIRECT($B$4&\"Q40\")=\"\",\"★\",INDIRECT($B$4&\"Q40\"))","v":"★"},{"$f":"IF(INDIRECT($B$4&\"J43\")=\"\",\"★\",INDIRECT($B$4&\"J43\"))","v":"★"},{"$f":"IF(INDIRECT($B$4&\"Q43\")=\"\",\"★\",INDIRECT($B$4&\"Q43\"))","v":"★"},null,null,{"$f":"IF(INDIRECT($B$4&\"J50\")=\"\",\"★\",INDIRECT($B$4&\"J50\"))","v":"★"},{"$f":"IF(INDIRECT($B$4&\"Q50\")=\"\",\"★\",INDIRECT($B$4&\"Q50\"))","v":"★"},{"$f":"IF(INDIRECT($B$4&\"J53\")=\"\",\"★\",INDIRECT($B$4&\"J53\"))","v":"★"},{"$f":"IF(INDIRECT($B$4&\"Q53\")=\"\",\"★\",INDIRECT($B$4&\"Q53\"))","v":"★"}]
[{"$nulls":22},"A3","CO2排出量(対策後)",{"$f":"IF(INDIRECT($D$4&\"U13\")=\"\",\"★\",INDIRECT($D$4&\"U13\"))","v":{"v":0,"d":"0 "}},{"$f":"IF(INDIRECT($D$4&\"Y13\")=\"\",\"★\",INDIRECT($D$4&\"Y13\"))","v":{"v":0,"d":"0 "}},{"$f":"IF(INDIRECT($D$4&\"AC13\")=\"\",\"★\",INDIRECT($D$4&\"AC13\"))","v":{"v":0,"d":"0 "}},{"$f":"IF(INDIRECT($D$4&\"AG13\")=\"\",\"★\",INDIRECT($D$4&\"AG13\"))","v":{"v":0,"d":"0 "}},{"$f":"IF(INDIRECT($D$4&\"AK13\")=\"\",\"★\",INDIRECT($D$4&\"AK13\"))","v":{"v":0,"d":"0 "}},{"$f":"IF(INDIRECT($D$4&\"U18\")=\"\",\"★\",INDIRECT($D$4&\"U18\"))","v":{"v":0,"d":"0 "}},{"$f":"IF(INDIRECT($D$4&\"Y18\")=\"\",\"★\",INDIRECT($D$4&\"Y18\"))","v":{"v":0,"d":"0 "}},{"$f":"IF(INDIRECT($D$4&\"AC18\")=\"\",\"★\",INDIRECT($D$4&\"AC18\"))","v":{"v":0,"d":"0 "}},{"$f":"IF(INDIRECT($D$4&\"AG18\")=\"\",\"★\",INDIRECT($D$4&\"AG18\"))","v":{"v":0,"d":"0 "}},{"$f":"IF(INDIRECT($D$4&\"AK18\")=\"\",\"★\",INDIRECT($D$4&\"AK18\"))","v":{"v":0,"d":"0 "}},"B3",{"$f":"IF(INDIRECT($D$4&\"C29\")=\"\",\"★\",INDIRECT($D$4&\"C29\"))","v":"★"},{"$f":"IF(INDIRECT($D$4&\"E29\")=\"\",\"★\",INDIRECT($D$4&\"E29\"))","v":"★"},{"$f":"IF(INDIRECT($D$4&\"I29\")=\"\",\"★\",INDIRECT($D$4&\"I29\"))","v":"★"},{"$f":"IF(INDIRECT($D$4&\"AC29\")=\"\",\"★\",INDIRECT($D$4&\"AC29\"))","v":"★"},{"$f":"IF(INDIRECT($D$4&\"AE29\")=\"\",\"★\",INDIRECT($D$4&\"AE29\"))","v":"★"},{"$f":"IF(INDIRECT($D$4&\"AJ29\")=\"\",\"★\",INDIRECT($D$4&\"AJ29\"))","v":"★"},{"$f":"IF(INDIRECT($D$4&\"AN29\")=\"\",\"★\",INDIRECT($D$4&\"AN29\"))","v":"★"},{"$f":"IF(INDIRECT($D$4&\"AQ29\")=\"\",\"★\",INDIRECT($D$4&\"AQ29\"))","v":"★"},{"$f":"IF(INDIRECT($D$4&\"AT29\")=\"\",\"★\",INDIRECT($D$4&\"AT29\"))","v":"★"},{"$f":"IF(INDIRECT($D$4&\"AW29\")=\"\",\"★\",INDIRECT($D$4&\"AW29\"))","v":"★"},{"$f":"IF(INDIRECT($D$4&\"AZ29\")=\"\",\"★\",INDIRECT($D$4&\"AZ29\"))","v":"★"},{"$f":"IF(INDIRECT($D$4&\"BC29\")=\"\",\"★\",INDIRECT($D$4&\"BC29\"))","v":"★"},{"$f":"IF(INDIRECT($D$4&\"EQ29\")=\"\",\"★\",INDIRECT($D$4&\"EQ29\"))","v":"★"},{"$f":"IF(INDIRECT($D$4&\"ER29\")=\"\",\"★\",INDIRECT($D$4&\"ER29\"))","v":"★"},{"$f":"IF(INDIRECT($D$4&\"ES29\")=\"\",\"★\",INDIRECT($D$4&\"ES29\"))","v":"★"},{"$f":"IF(INDIRECT($D$4&\"ET29\")=\"\",\"★\",INDIRECT($D$4&\"ET29\"))","v":"★"},{"$f":"IF(INDIRECT($D$4&\"EU29\")=\"\",\"★\",INDIRECT($D$4&\"EU29\"))","v":"★"},{"$f":"IF(INDIRECT($D$4&\"EV29\")=\"\",\"★\",INDIRECT($D$4&\"EV29\"))","v":"★"},{"$f":"IF(INDIRECT($D$4&\"BF29\")=\"\",\"★\",INDIRECT($D$4&\"BF29\"))","v":"★"},"C3","CO2排出量(h)：対策後",{"$f":"IF(INDIRECT($D$4&\"U67\")=\"\",\"★\",INDIRECT($D$4&\"U67\"))","v":{"v":0,"d":"0 "}},{"$f":"IF(INDIRECT($D$4&\"Y67\")=\"\",\"★\",INDIRECT($D$4&\"Y67\"))","v":{"v":0,"d":"0 "}},{"$f":"IF(INDIRECT($D$4&\"AC67\")=\"\",\"★\",INDIRECT($D$4&\"AC67\"))","v":{"v":0,"d":"0 "}},{"$f":"IF(INDIRECT($D$4&\"AG67\")=\"\",\"★\",INDIRECT($D$4&\"AG67\"))","v":{"v":0,"d":"0 "}},{"$f":"IF(INDIRECT($D$4&\"AK67\")=\"\",\"★\",INDIRECT($D$4&\"AK67\"))","v":{"v":0,"d":"0 "}},{"$f":"IF(INDIRECT($D$4&\"U76\")=\"\",\"★\",INDIRECT($D$4&\"U76\"))","v":{"v":0,"d":"0 "}},{"$f":"IF(INDIRECT($D$4&\"Y76\")=\"\",\"★\",INDIRECT($D$4&\"Y76\"))","v":{"v":0,"d":"0 "}},{"$f":"IF(INDIRECT($D$4&\"AC76\")=\"\",\"★\",INDIRECT($D$4&\"AC76\"))","v":{"v":0,"d":"0 "}},{"$f":"IF(INDIRECT($D$4&\"AG76\")=\"\",\"★\",INDIRECT($D$4&\"AG76\"))","v":{"v":0,"d":"0 "}},{"$f":"IF(INDIRECT($D$4&\"AK76\")=\"\",\"★\",INDIRECT($D$4&\"AK76\"))","v":{"v":0,"d":"0 "}},"D3","目標年度：自主的削減対策分CO2削減量",{"$f":"IF(INDIRECT($D$4&\"BG67\")=\"\",\"★\",INDIRECT($D$4&\"BG67\"))","v":0},{"$f":"IF(INDIRECT($D$4&\"BG71\")=\"\",\"★\",INDIRECT($D$4&\"BG71\"))","v":0},{"$nulls":30},"支援責任者",{"$f":"IF(INDIRECT($B$4&\"J12\")=\"\",\"★\",INDIRECT($B$4&\"J12\"))","v":"★"},{"$f":"IF(INDIRECT($B$4&\"J16\")=\"\",\"★\",INDIRECT($B$4&\"J16\"))","v":"★"},null,null,"2.現地調査",{"$f":"IF(INDIRECT($B$4&\"R29\")=\"\",\"★\",INDIRECT($B$4&\"R29\"))","v":"★"},{"$f":"IF(INDIRECT($B$4&\"W29\")=\"\",\"★\",INDIRECT($B$4&\"W29\"))","v":"★"},{"$f":"IF(INDIRECT($B$4&\"AB29\")=\"\",\"★\",INDIRECT($B$4&\"AB29\"))","v":"★"},null,{"$f":"IF(INDIRECT($B$4&\"J41\")=\"\",\"★\",INDIRECT($B$4&\"J41\"))","v":"★"},{"$f":"IF(INDIRECT($B$4&\"Q41\")=\"\",\"★\",INDIRECT($B$4&\"Q41\"))","v":"★"},{"$f":"IF(INDIRECT($B$4&\"J44\")=\"\",\"★\",INDIRECT($B$4&\"J44\"))","v":"★"},{"$f":"IF(INDIRECT($B$4&\"Q44\")=\"\",\"★\",INDIRECT($B$4&\"Q44\"))","v":"★"},null,null,{"$f":"IF(INDIRECT($B$4&\"J51\")=\"\",\"★\",INDIRECT($B$4&\"J51\"))","v":"★"},{"$f":"IF(INDIRECT($B$4&\"Q51\")=\"\",\"★\",INDIRECT($B$4&\"Q51\"))","v":"★"},{"$f":"IF(INDIRECT($B$4&\"J54\")=\"\",\"★\",INDIRECT($B$4&\"J54\"))","v":"★"},{"$f":"IF(INDIRECT($B$4&\"Q54\")=\"\",\"★\",INDIRECT($B$4&\"Q54\"))","v":"★"}]
[{"$nulls":22},"A4","対基準年度：CO2削減量",{"$f":"IF(INDIRECT($D$4&\"U14\")=\"\",\"★\",INDIRECT($D$4&\"U14\"))","v":{"v":0,"d":"0 "}},{"$f":"IF(INDIRECT($D$4&\"Y14\")=\"\",\"★\",INDIRECT($D$4&\"Y14\"))","v":{"v":0,"d":"0 "}},{"$f":"IF(INDIRECT($D$4&\"AC14\")=\"\",\"★\",INDIRECT($D$4&\"AC14\"))","v":{"v":0,"d":"0 "}},{"$f":"IF(INDIRECT($D$4&\"AG14\")=\"\",\"★\",INDIRECT($D$4&\"AG14\"))","v":{"v":0,"d":"0 "}},{"$f":"IF(INDIRECT($D$4&\"AK14\")=\"\",\"★\",INDIRECT($D$4&\"AK14\"))","v":{"v":0,"d":"0 "}},{"$f":"IF(INDIRECT($D$4&\"U19\")=\"\",\"★\",INDIRECT($D$4&\"U19\"))","v":{"v":0,"d":"0 "}},{"$f":"IF(INDIRECT($D$4&\"Y19\")=\"\",\"★\",INDIRECT($D$4&\"Y19\"))","v":{"v":0,"d":"0 "}},{"$f":"IF(INDIRECT($D$4&\"AC19\")=\"\",\"★\",INDIRECT($D$4&\"AC19\"))","v":{"v":0,"d":"0 "}},{"$f":"IF(INDIRECT($D$4&\"AG19\")=\"\",\"★\",INDIRECT($D$4&\"AG19\"))","v":{"v":0,"d":"0 "}},{"$f":"IF(INDIRECT($D$4&\"AK19\")=\"\",\"★\",INDIRECT($D$4&\"AK19\"))","v":{"v":0,"d":"0 "}},"B4",{"$f":"IF(INDIRECT($D$4&\"C30\")=\"\",\"★\",INDIRECT($D$4&\"C30\"))","v":"★"},{"$f":"IF(INDIRECT($D$4&\"E30\")=\"\",\"★\",INDIRECT($D$4&\"E30\"))","v":"★"},{"$f":"IF(INDIRECT($D$4&\"I30\")=\"\",\"★\",INDIRECT($D$4&\"I30\"))","v":"★"},{"$f":"IF(INDIRECT($D$4&\"AC30\")=\"\",\"★\",INDIRECT($D$4&\"AC30\"))","v":"★"},{"$f":"IF(INDIRECT($D$4&\"AE30\")=\"\",\"★\",INDIRECT($D$4&\"AE30\"))","v":"★"},{"$f":"IF(INDIRECT($D$4&\"AJ30\")=\"\",\"★\",INDIRECT($D$4&\"AJ30\"))","v":"★"},{"$f":"IF(INDIRECT($D$4&\"AN30\")=\"\",\"★\",INDIRECT($D$4&\"AN30\"))","v":"★"},{"$f":"IF(INDIRECT($D$4&\"AQ30\")=\"\",\"★\",INDIRECT($D$4&\"AQ30\"))","v":"★"},{"$f":"IF(INDIRECT($D$4&\"AT30\")=\"\",\"★\",INDIRECT($D$4&\"AT30\"))","v":"★"},{"$f":"IF(INDIRECT($D$4&\"AW30\")=\"\",\"★\",INDIRECT($D$4&\"AW30\"))","v":"★"},{"$f":"IF(INDIRECT($D$4&\"AZ30\")=\"\",\"★\",INDIRECT($D$4&\"AZ30\"))","v":"★"},{"$f":"IF(INDIRECT($D$4&\"BC30\")=\"\",\"★\",INDIRECT($D$4&\"BC30\"))","v":"★"},{"$f":"IF(INDIRECT($D$4&\"EQ30\")=\"\",\"★\",INDIRECT($D$4&\"EQ30\"))","v":"★"},{"$f":"IF(INDIRECT($D$4&\"ER30\")=\"\",\"★\",INDIRECT($D$4&\"ER30\"))","v":"★"},{"$f":"IF(INDIRECT($D$4&\"ES30\")=\"\",\"★\",INDIRECT($D$4&\"ES30\"))","v":"★"},{"$f":"IF(INDIRECT($D$4&\"ET30\")=\"\",\"★\",INDIRECT($D$4&\"ET30\"))","v":"★"},{"$f":"IF(INDIRECT($D$4&\"EU30\")=\"\",\"★\",INDIRECT($D$4&\"EU30\"))","v":"★"},{"$f":"IF(INDIRECT($D$4&\"EV30\")=\"\",\"★\",INDIRECT($D$4&\"EV30\"))","v":"★"},{"$f":"IF(INDIRECT($D$4&\"BF30\")=\"\",\"★\",INDIRECT($D$4&\"BF30\"))","v":"★"},"C4","エネルギー使用量(i)：対策なし",{"$f":"IF(INDIRECT($D$4&\"U68\")=\"\",\"★\",INDIRECT($D$4&\"U68\"))","v":{"v":0,"d":"0 "}},{"$f":"IF(INDIRECT($D$4&\"Y68\")=\"\",\"★\",INDIRECT($D$4&\"Y68\"))","v":{"v":0,"d":"0 "}},{"$f":"IF(INDIRECT($D$4&\"AC68\")=\"\",\"★\",INDIRECT($D$4&\"AC68\"))","v":{"v":0,"d":"0 "}},{"$f":"IF(INDIRECT($D$4&\"AG68\")=\"\",\"★\",INDIRECT($D$4&\"AG68\"))","v":{"v":0,"d":"0 "}},{"$f":"IF(INDIRECT($D$4&\"AK68\")=\"\",\"★\",INDIRECT($D$4&\"AK68\"))","v":{"v":0,"d":"0 "}},{"$f":"IF(INDIRECT($D$4&\"U77\")=\"\",\"★\",INDIRECT($D$4&\"U77\"))","v":{"v":0,"d":"0 "}},{"$f":"IF(INDIRECT($D$4&\"Y77\")=\"\",\"★\",INDIRECT($D$4&\"Y77\"))","v":{"v":0,"d":"0 "}},{"$f":"IF(INDIRECT($D$4&\"AC77\")=\"\",\"★\",INDIRECT($D$4&\"AC77\"))","v":{"v":0,"d":"0 "}},{"$f":"IF(INDIRECT($D$4&\"AG77\")=\"\",\"★\",INDIRECT($D$4&\"AG77\"))","v":{"v":0,"d":"0 "}},{"$f":"IF(INDIRECT($D$4&\"AK77\")=\"\",\"★\",INDIRECT($D$4&\"AK77\"))","v":{"v":0,"d":"0 "}},"D4","目標年度：自主的削減対策実施数",{"$f":"IF(INDIRECT($D$4&\"BG68\")=\"\",\"★\",INDIRECT($D$4&\"BG68\"))","v":0},{"$f":"IF(INDIRECT($D$4&\"BG72\")=\"\",\"★\",INDIRECT($D$4&\"BG72\"))","v":0},{"$nulls":30},"支援員①",{"$f":"IF(INDIRECT($B$4&\"J14\")=\"\",\"★\",INDIRECT($B$4&\"J14\"))","v":"★"},{"$f":"IF(INDIRECT($B$4&\"J18\")=\"\",\"★\",INDIRECT($B$4&\"J18\"))","v":"★"},null,null,"3.計測機器設置",{"$f":"IF(INDIRECT($B$4&\"R30\")=\"\",\"★\",INDIRECT($B$4&\"R30\"))","v":"★"},{"$f":"IF(INDIRECT($B$4&\"W30\")=\"\",\"★\",INDIRECT($B$4&\"W30\"))","v":"★"},{"$f":"IF(INDIRECT($B$4&\"AB30\")=\"\",\"★\",INDIRECT($B$4&\"AB30\"))","v":"★"}]
[{"$nulls":22},"A5","対基準年度：CO2削減率",{"$f":"IF(INDIRECT($D$4&\"U15\")=\"\",\"★\",INDIRECT($D$4&\"U15\"))","v":"---"},{"$f":"IF(INDIRECT($D$4&\"Y15\")=\"\",\"★\",INDIRECT($D$4&\"Y15\"))","v":"---"},{"$f":"IF(INDIRECT($D$4&\"AC15\")=\"\",\"★\",INDIRECT($D$4&\"AC15\"))","v":"---"},{"$f":"IF(INDIRECT($D$4&\"AG15\")=\"\",\"★\",INDIRECT($D$4&\"AG15\"))","v":"---"},{"$f":"IF(INDIRECT($D$4&\"AK15\")=\"\",\"★\",INDIRECT($D$4&\"AK15\"))","v":"---"},{"$f":"IF(INDIRECT($D$4&\"U20\")=\"\",\"★\",INDIRECT($D$4&\"U20\"))","v":"---"},{"$f":"IF(INDIRECT($D$4&\"Y20\")=\"\",\"★\",INDIRECT($D$4&\"Y20\"))","v":"---"},{"$f":"IF(INDIRECT($D$4&\"AC20\")=\"\",\"★\",INDIRECT($D$4&\"AC20\"))","v":"---"},{"$f":"IF(INDIRECT($D$4&\"AG20\")=\"\",\"★\",INDIRECT($D$4&\"AG20\"))","v":"---"},{"$f":"IF(INDIRECT($D$4&\"AK20\")=\"\",\"★\",INDIRECT($D$4&\"AK20\"))","v":"---"},"B5",{"$f":"IF(INDIRECT($D$4&\"C31\")=\"\",\"★\",INDIRECT($D$4&\"C31\"))","v":"★"},{"$f":"IF(INDIRECT($D$4&\"E31\")=\"\",\"★\",INDIRECT($D$4&\"E31\"))","v":"★"},{"$f":"IF(INDIRECT($D$4&\"I31\")=\"\",\"★\",INDIRECT($D$4&\"I31\"))","v":"★"},{"$f":"IF(INDIRECT($D$4&\"AC31\")=\"\",\"★\",INDIRECT($D$4&\"AC31\"))","v":"★"},{"$f":"IF(INDIRECT($D$4&\"AE31\")=\"\",\"★\",INDIRECT($D$4&\"AE31\"))","v":"★"},{"$f":"IF(INDIRECT($D$4&\"AJ31\")=\"\",\"★\",INDIRECT($D$4&\"AJ31\"))","v":"★"},{"$f":"IF(INDIRECT($D$4&\"AN31\")=\"\",\"★\",INDIRECT($D$4&\"AN31\"))","v":"★"},{"$f":"IF(INDIRECT($D$4&\"AQ31\")=\"\",\"★\",INDIRECT($D$4&\"AQ31\"))","v":"★"},{"$f":"IF(INDIRECT($D$4&\"AT31\")=\"\",\"★\",INDIRECT($D$4&\"AT31\"))","v":"★"},{"$f":"IF(INDIRECT($D$4&\"AW31\")=\"\",\"★\",INDIRECT($D$4&\"AW31\"))","v":"★"},{"$f":"IF(INDIRECT($D$4&\"AZ31\")=\"\",\"★\",INDIRECT($D$4&\"AZ31\"))","v":"★"},{"$f":"IF(INDIRECT($D$4&\"BC31\")=\"\",\"★\",INDIRECT($D$4&\"BC31\"))","v":"★"},{"$f":"IF(INDIRECT($D$4&\"EQ31\")=\"\",\"★\",INDIRECT($D$4&\"EQ31\"))","v":"★"},{"$f":"IF(INDIRECT($D$4&\"ER31\")=\"\",\"★\",INDIRECT($D$4&\"ER31\"))","v":"★"},{"$f":"IF(INDIRECT($D$4&\"ES31\")=\"\",\"★\",INDIRECT($D$4&\"ES31\"))","v":"★"},{"$f":"IF(INDIRECT($D$4&\"ET31\")=\"\",\"★\",INDIRECT($D$4&\"ET31\"))","v":"★"},{"$f":"IF(INDIRECT($D$4&\"EU31\")=\"\",\"★\",INDIRECT($D$4&\"EU31\"))","v":"★"},{"$f":"IF(INDIRECT($D$4&\"EV31\")=\"\",\"★\",INDIRECT($D$4&\"EV31\"))","v":"★"},{"$f":"IF(INDIRECT($D$4&\"BF31\")=\"\",\"★\",INDIRECT($D$4&\"BF31\"))","v":"★"},"C5","エネルギー使用量(i)：対策による削減効果",{"$f":"IF(INDIRECT($D$4&\"U69\")=\"\",\"★\",INDIRECT($D$4&\"U69\"))","v":{"v":0,"d":"0 "}},{"$f":"IF(INDIRECT($D$4&\"Y69\")=\"\",\"★\",INDIRECT($D$4&\"Y69\"))","v":{"v":0,"d":"0 "}},{"$f":"IF(INDIRECT($D$4&\"AC69\")=\"\",\"★\",INDIRECT($D$4&\"AC69\"))","v":{"v":0,"d":"0 "}},{"$f":"IF(INDIRECT($D$4&\"AG69\")=\"\",\"★\",INDIRECT($D$4&\"AG69\"))","v":{"v":0,"d":"0 "}},{"$f":"IF(INDIRECT($D$4&\"AK69\")=\"\",\"★\",INDIRECT($D$4&\"AK69\"))","v":{"v":0,"d":"0 "}},{"$f":"IF(INDIRECT($D$4&\"U78\")=\"\",\"★\",INDIRECT($D$4&\"U78\"))","v":{"v":0,"d":"0 "}},{"$f":"IF(INDIRECT($D$4&\"Y78\")=\"\",\"★\",INDIRECT($D$4&\"Y78\"))","v":{"v":0,"d":"0 "}},{"$f":"IF(INDIRECT($D$4&\"AC78\")=\"\",\"★\",INDIRECT($D$4&\"AC78\"))","v":{"v":0,"d":"0 "}},{"$f":"IF(INDIRECT($D$4&\"AG78\")=\"\",\"★\",INDIRECT($D$4&\"AG78\"))","v":{"v":0,"d":"0 "}},{"$f":"IF(INDIRECT($D$4&\"AK78\")=\"\",\"★\",INDIRECT($D$4&\"AK78\"))","v":{"v":0,"d":"0 "}},{"$nulls":34},"支援員②",{"$f":"IF(INDIRECT($B$4&\"T14\")=\"\",\"★\",INDIRECT($B$4&\"T14\"))","v":"★"},{"$f":"IF(INDIRECT($B$4&\"T18\")=\"\",\"★\",INDIRECT($B$4&\"T18\"))","v":"★"},null,null,"4.診断結果報告会（対策提案と実施対策の合意）",{"$f":"IF(INDIRECT($B$4&\"R31\")=\"\",\"★\",INDIRECT($B$4&\"R31\"))","v":"★"},{"$f":"IF(INDIRECT($B$4&\"W31\")=\"\",\"★\",INDIRECT($B$4&\"W31\"))","v":"★"},{"$f":"IF(INDIRECT($B$4&\"AB31\")=\"\",\"★\",INDIRECT($B$4&\"AB31\"))","v":"★"}]
[{"$nulls":34},"B6",{"$f":"IF(INDIRECT($D$4&\"C32\")=\"\",\"★\",INDIRECT($D$4&\"C32\"))","v":"★"},{"$f":"IF(INDIRECT($D$4&\"E32\")=\"\",\"★\",INDIRECT($D$4&\"E32\"))","v":"★"},{"$f":"IF(INDIRECT($D$4&\"I32\")=\"\",\"★\",INDIRECT($D$4&\"I32\"))","v":"★"},{"$f":"IF(INDIRECT($D$4&\"AC32\")=\"\",\"★\",INDIRECT($D$4&\"AC32\"))","v":"★"},{"$f":"IF(INDIRECT($D$4&\"AE32\")=\"\",\"★\",INDIRECT($D$4&\"AE32\"))","v":"★"},{"$f":"IF(INDIRECT($D$4&\"AJ32\")=\"\",\"★\",INDIRECT($D$4&\"AJ32\"))","v":"★"},{"$f":"IF(INDIRECT($D$4&\"AN32\")=\"\",\"★\",INDIRECT($D$4&\"AN32\"))","v":"★"},{"$f":"IF(INDIRECT($D$4&\"AQ32\")=\"\",\"★\",INDIRECT($D$4&\"AQ32\"))","v":"★"},{"$f":"IF(INDIRECT($D$4&\"AT32\")=\"\",\"★\",INDIRECT($D$4&\"AT32\"))","v":"★"},{"$f":"IF(INDIRECT($D$4&\"AW32\")=\"\",\"★\",INDIRECT($D$4&\"AW32\"))","v":"★"},{"$f":"IF(INDIRECT($D$4&\"AZ32\")=\"\",\"★\",INDIRECT($D$4&\"AZ32\"))","v":"★"},{"$f":"IF(INDIRECT($D$4&\"BC32\")=\"\",\"★\",INDIRECT($D$4&\"BC32\"))","v":"★"},{"$f":"IF(INDIRECT($D$4&\"EQ32\")=\"\",\"★\",INDIRECT($D$4&\"EQ32\"))","v":"★"},{"$f":"IF(INDIRECT($D$4&\"ER32\")=\"\",\"★\",INDIRECT($D$4&\"ER32\"))","v":"★"},{"$f":"IF(INDIRECT($D$4&\"ES32\")=\"\",\"★\",INDIRECT($D$4&\"ES32\"))","v":"★"},{"$f":"IF(INDIRECT($D$4&\"ET32\")=\"\",\"★\",INDIRECT($D$4&\"ET32\"))","v":"★"},{"$f":"IF(INDIRECT($D$4&\"EU32\")=\"\",\"★\",INDIRECT($D$4&\"EU32\"))","v":"★"},{"$f":"IF(INDIRECT($D$4&\"EV32\")=\"\",\"★\",INDIRECT($D$4&\"EV32\"))","v":"★"},{"$f":"IF(INDIRECT($D$4&\"BF32\")=\"\",\"★\",INDIRECT($D$4&\"BF32\"))","v":"★"},"C6","エネルギー使用量(i)：対策後",{"$f":"IF(INDIRECT($D$4&\"U70\")=\"\",\"★\",INDIRECT($D$4&\"U70\"))","v":{"v":0,"d":"0 "}},{"$f":"IF(INDIRECT($D$4&\"Y70\")=\"\",\"★\",INDIRECT($D$4&\"Y70\"))","v":{"v":0,"d":"0 "}},{"$f":"IF(INDIRECT($D$4&\"AC70\")=\"\",\"★\",INDIRECT($D$4&\"AC70\"))","v":{"v":0,"d":"0 "}},{"$f":"IF(INDIRECT($D$4&\"AG70\")=\"\",\"★\",INDIRECT($D$4&\"AG70\"))","v":{"v":0,"d":"0 "}},{"$f":"IF(INDIRECT($D$4&\"AK70\")=\"\",\"★\",INDIRECT($D$4&\"AK70\"))","v":{"v":0,"d":"0 "}},{"$f":"IF(INDIRECT($D$4&\"U79\")=\"\",\"★\",INDIRECT($D$4&\"U79\"))","v":{"v":0,"d":"0 "}},{"$f":"IF(INDIRECT($D$4&\"Y79\")=\"\",\"★\",INDIRECT($D$4&\"Y79\"))","v":{"v":0,"d":"0 "}},{"$f":"IF(INDIRECT($D$4&\"AC79\")=\"\",\"★\",INDIRECT($D$4&\"AC79\"))","v":{"v":0,"d":"0 "}},{"$f":"IF(INDIRECT($D$4&\"AG79\")=\"\",\"★\",INDIRECT($D$4&\"AG79\"))","v":{"v":0,"d":"0 "}},{"$f":"IF(INDIRECT($D$4&\"AK79\")=\"\",\"★\",INDIRECT($D$4&\"AK79\"))","v":{"v":0,"d":"0 "}},{"$nulls":34},"支援員③",{"$f":"IF(INDIRECT($B$4&\"AD14\")=\"\",\"★\",INDIRECT($B$4&\"AD14\"))","v":"★"},{"$f":"IF(INDIRECT($B$4&\"AD18\")=\"\",\"★\",INDIRECT($B$4&\"AD18\"))","v":"★"},null,null,"5.実施計画報告会（実施計画への合意）",{"$f":"IF(INDIRECT($B$4&\"R32\")=\"\",\"★\",INDIRECT($B$4&\"R32\"))","v":"★"},{"$f":"IF(INDIRECT($B$4&\"W32\")=\"\",\"★\",INDIRECT($B$4&\"W32\"))","v":"★"},{"$f":"IF(INDIRECT($B$4&\"AB32\")=\"\",\"★\",INDIRECT($B$4&\"AB32\"))","v":"★"}]
[{"$nulls":34},"B7",{"$f":"IF(INDIRECT($D$4&\"C33\")=\"\",\"★\",INDIRECT($D$4&\"C33\"))","v":"★"},{"$f":"IF(INDIRECT($D$4&\"E33\")=\"\",\"★\",INDIRECT($D$4&\"E33\"))","v":"★"},{"$f":"IF(INDIRECT($D$4&\"I33\")=\"\",\"★\",INDIRECT($D$4&\"I33\"))","v":"★"},{"$f":"IF(INDIRECT($D$4&\"AC33\")=\"\",\"★\",INDIRECT($D$4&\"AC33\"))","v":"★"},{"$f":"IF(INDIRECT($D$4&\"AE33\")=\"\",\"★\",INDIRECT($D$4&\"AE33\"))","v":"★"},{"$f":"IF(INDIRECT($D$4&\"AJ33\")=\"\",\"★\",INDIRECT($D$4&\"AJ33\"))","v":"★"},{"$f":"IF(INDIRECT($D$4&\"AN33\")=\"\",\"★\",INDIRECT($D$4&\"AN33\"))","v":"★"},{"$f":"IF(INDIRECT($D$4&\"AQ33\")=\"\",\"★\",INDIRECT($D$4&\"AQ33\"))","v":"★"},{"$f":"IF(INDIRECT($D$4&\"AT33\")=\"\",\"★\",INDIRECT($D$4&\"AT33\"))","v":"★"},{"$f":"IF(INDIRECT($D$4&\"AW33\")=\"\",\"★\",INDIRECT($D$4&\"AW33\"))","v":"★"},{"$f":"IF(INDIRECT($D$4&\"AZ33\")=\"\",\"★\",INDIRECT($D$4&\"AZ33\"))","v":"★"},{"$f":"IF(INDIRECT($D$4&\"BC33\")=\"\",\"★\",INDIRECT($D$4&\"BC33\"))","v":"★"},{"$f":"IF(INDIRECT($D$4&\"EQ33\")=\"\",\"★\",INDIRECT($D$4&\"EQ33\"))","v":"★"},{"$f":"IF(INDIRECT($D$4&\"ER33\")=\"\",\"★\",INDIRECT($D$4&\"ER33\"))","v":"★"},{"$f":"IF(INDIRECT($D$4&\"ES33\")=\"\",\"★\",INDIRECT($D$4&\"ES33\"))","v":"★"},{"$f":"IF(INDIRECT($D$4&\"ET33\")=\"\",\"★\",INDIRECT($D$4&\"ET33\"))","v":"★"},{"$f":"IF(INDIRECT($D$4&\"EU33\")=\"\",\"★\",INDIRECT($D$4&\"EU33\"))","v":"★"},{"$f":"IF(INDIRECT($D$4&\"EV33\")=\"\",\"★\",INDIRECT($D$4&\"EV33\"))","v":"★"},{"$f":"IF(INDIRECT($D$4&\"BF33\")=\"\",\"★\",INDIRECT($D$4&\"BF33\"))","v":"★"},"C7","脱炭素化指標(h)／(i)：対策なし",{"$f":"IF(INDIRECT($D$4&\"U71\")=\"\",\"★\",INDIRECT($D$4&\"U71\"))","v":"―"},{"$f":"IF(INDIRECT($D$4&\"Y71\")=\"\",\"★\",INDIRECT($D$4&\"Y71\"))","v":"―"},{"$f":"IF(INDIRECT($D$4&\"AC71\")=\"\",\"★\",INDIRECT($D$4&\"AC71\"))","v":"―"},{"$f":"IF(INDIRECT($D$4&\"AG71\")=\"\",\"★\",INDIRECT($D$4&\"AG71\"))","v":"―"},{"$f":"IF(INDIRECT($D$4&\"AK71\")=\"\",\"★\",INDIRECT($D$4&\"AK71\"))","v":"―"},{"$f":"IF(INDIRECT($D$4&\"U80\")=\"\",\"★\",INDIRECT($D$4&\"U80\"))","v":"―"},{"$f":"IF(INDIRECT($D$4&\"Y80\")=\"\",\"★\",INDIRECT($D$4&\"Y80\"))","v":"―"},{"$f":"IF(INDIRECT($D$4&\"AC80\")=\"\",\"★\",INDIRECT($D$4&\"AC80\"))","v":"―"},{"$f":"IF(INDIRECT($D$4&\"AG80\")=\"\",\"★\",INDIRECT($D$4&\"AG80\"))","v":"―"},{"$f":"IF(INDIRECT($D$4&\"AK80\")=\"\",\"★\",INDIRECT($D$4&\"AK80\"))","v":"―"},{"$nulls":39},"6.請求書提出",{"$f":"IF(INDIRECT($B$4&\"R33\")=\"\",\"★\",INDIRECT($B$4&\"R33\"))","v":"★"},{"$f":"IF(INDIRECT($B$4&\"W33\")=\"\",\"★\",INDIRECT($B$4&\"W33\"))","v":"★"},{"$f":"IF(INDIRECT($B$4&\"AB33\")=\"\",\"★\",INDIRECT($B$4&\"AB33\"))","v":"★"}]
[{"$nulls":34},"B8",{"$f":"IF(INDIRECT($D$4&\"C35\")=\"\",\"★\",INDIRECT($D$4&\"C35\"))","v":"★"},{"$f":"IF(INDIRECT($D$4&\"E35\")=\"\",\"★\",INDIRECT($D$4&\"E35\"))","v":"★"},{"$f":"IF(INDIRECT($D$4&\"I35\")=\"\",\"★\",INDIRECT($D$4&\"I35\"))","v":"★"},{"$f":"IF(INDIRECT($D$4&\"AC35\")=\"\",\"★\",INDIRECT($D$4&\"AC35\"))","v":"★"},{"$f":"IF(INDIRECT($D$4&\"AE35\")=\"\",\"★\",INDIRECT($D$4&\"AE35\"))","v":"★"},{"$f":"IF(INDIRECT($D$4&\"AJ35\")=\"\",\"★\",INDIRECT($D$4&\"AJ35\"))","v":"★"},{"$f":"IF(INDIRECT($D$4&\"AN35\")=\"\",\"★\",INDIRECT($D$4&\"AN35\"))","v":"★"},{"$f":"IF(INDIRECT($D$4&\"AQ35\")=\"\",\"★\",INDIRECT($D$4&\"AQ35\"))","v":"★"},{"$f":"IF(INDIRECT($D$4&\"AT35\")=\"\",\"★\",INDIRECT($D$4&\"AT35\"))","v":"★"},{"$f":"IF(INDIRECT($D$4&\"AW35\")=\"\",\"★\",INDIRECT($D$4&\"AW35\"))","v":"★"},{"$f":"IF(INDIRECT($D$4&\"AZ35\")=\"\",\"★\",INDIRECT($D$4&\"AZ35\"))","v":"★"},{"$f":"IF(INDIRECT($D$4&\"BC35\")=\"\",\"★\",INDIRECT($D$4&\"BC35\"))","v":"★"},{"$f":"IF(INDIRECT($D$4&\"EQ35\")=\"\",\"★\",INDIRECT($D$4&\"EQ35\"))","v":"★"},{"$f":"IF(INDIRECT($D$4&\"ER35\")=\"\",\"★\",INDIRECT($D$4&\"ER35\"))","v":"★"},{"$f":"IF(INDIRECT($D$4&\"ES35\")=\"\",\"★\",INDIRECT($D$4&\"ES35\"))","v":"★"},{"$f":"IF(INDIRECT($D$4&\"ET35\")=\"\",\"★\",INDIRECT($D$4&\"ET35\"))","v":"★"},{"$f":"IF(INDIRECT($D$4&\"EU35\")=\"\",\"★\",INDIRECT($D$4&\"EU35\"))","v":"★"},{"$f":"IF(INDIRECT($D$4&\"EV35\")=\"\",\"★\",INDIRECT($D$4&\"EV35\"))","v":"★"},{"$f":"IF(INDIRECT($D$4&\"BF35\")=\"\",\"★\",INDIRECT($D$4&\"BF35\"))","v":"★"},"C8","脱炭素化指標(h)／(i)：対策後",{"$f":"IF(INDIRECT($D$4&\"U72\")=\"\",\"★\",INDIRECT($D$4&\"U72\"))","v":"---"},{"$f":"IF(INDIRECT($D$4&\"Y72\")=\"\",\"★\",INDIRECT($D$4&\"Y72\"))","v":"---"},{"$f":"IF(INDIRECT($D$4&\"AC72\")=\"\",\"★\",INDIRECT($D$4&\"AC72\"))","v":"---"},{"$f":"IF(INDIRECT($D$4&\"AG72\")=\"\",\"★\",INDIRECT($D$4&\"AG72\"))","v":"---"},{"$f":"IF(INDIRECT($D$4&\"AK72\")=\"\",\"★\",INDIRECT($D$4&\"AK72\"))","v":"---"},{"$f":"IF(INDIRECT($D$4&\"U81\")=\"\",\"★\",INDIRECT($D$4&\"U81\"))","v":"---"},{"$f":"IF(INDIRECT($D$4&\"Y81\")=\"\",\"★\",INDIRECT($D$4&\"Y81\"))","v":"---"},{"$f":"IF(INDIRECT($D$4&\"AC81\")=\"\",\"★\",INDIRECT($D$4&\"AC81\"))","v":"---"},{"$f":"IF(INDIRECT($D$4&\"AG81\")=\"\",\"★\",INDIRECT($D$4&\"AG81\"))","v":"---"},{"$f":"IF(INDIRECT($D$4&\"AK81\")=\"\",\"★\",INDIRECT($D$4&\"AK81\"))","v":"---"}]
[{"$nulls":34},"B9",{"$f":"IF(INDIRECT($D$4&\"C36\")=\"\",\"★\",INDIRECT($D$4&\"C36\"))","v":"★"},{"$f":"IF(INDIRECT($D$4&\"E36\")=\"\",\"★\",INDIRECT($D$4&\"E36\"))","v":"★"},{"$f":"IF(INDIRECT($D$4&\"I36\")=\"\",\"★\",INDIRECT($D$4&\"I36\"))","v":"★"},{"$f":"IF(INDIRECT($D$4&\"AC36\")=\"\",\"★\",INDIRECT($D$4&\"AC36\"))","v":"★"},{"$f":"IF(INDIRECT($D$4&\"AE36\")=\"\",\"★\",INDIRECT($D$4&\"AE36\"))","v":"★"},{"$f":"IF(INDIRECT($D$4&\"AJ36\")=\"\",\"★\",INDIRECT($D$4&\"AJ36\"))","v":"★"},{"$f":"IF(INDIRECT($D$4&\"AN36\")=\"\",\"★\",INDIRECT($D$4&\"AN36\"))","v":"★"},{"$f":"IF(INDIRECT($D$4&\"AQ36\")=\"\",\"★\",INDIRECT($D$4&\"AQ36\"))","v":"★"},{"$f":"IF(INDIRECT($D$4&\"AT36\")=\"\",\"★\",INDIRECT($D$4&\"AT36\"))","v":"★"},{"$f":"IF(INDIRECT($D$4&\"AW36\")=\"\",\"★\",INDIRECT($D$4&\"AW36\"))","v":"★"},{"$f":"IF(INDIRECT($D$4&\"AZ36\")=\"\",\"★\",INDIRECT($D$4&\"AZ36\"))","v":"★"},{"$f":"IF(INDIRECT($D$4&\"BC36\")=\"\",\"★\",INDIRECT($D$4&\"BC36\"))","v":"★"},{"$f":"IF(INDIRECT($D$4&\"EQ36\")=\"\",\"★\",INDIRECT($D$4&\"EQ36\"))","v":"★"},{"$f":"IF(INDIRECT($D$4&\"ER36\")=\"\",\"★\",INDIRECT($D$4&\"ER36\"))","v":"★"},{"$f":"IF(INDIRECT($D$4&\"ES36\")=\"\",\"★\",INDIRECT($D$4&\"ES36\"))","v":"★"},{"$f":"IF(INDIRECT($D$4&\"ET36\")=\"\",\"★\",INDIRECT($D$4&\"ET36\"))","v":"★"},{"$f":"IF(INDIRECT($D$4&\"EU36\")=\"\",\"★\",INDIRECT($D$4&\"EU36\"))","v":"★"},{"$f":"IF(INDIRECT($D$4&\"EV36\")=\"\",\"★\",INDIRECT($D$4&\"EV36\"))","v":"★"},{"$f":"IF(INDIRECT($D$4&\"BF36\")=\"\",\"★\",INDIRECT($D$4&\"BF36\"))","v":"★"},"C9","脱炭素化指標：対基準年度差分",{"$f":"IF(INDIRECT($D$4&\"U73\")=\"\",\"★\",INDIRECT($D$4&\"U73\"))","v":"---"},{"$f":"IF(INDIRECT($D$4&\"Y73\")=\"\",\"★\",INDIRECT($D$4&\"Y73\"))","v":"---"},{"$f":"IF(INDIRECT($D$4&\"AC73\")=\"\",\"★\",INDIRECT($D$4&\"AC73\"))","v":"---"},{"$f":"IF(INDIRECT($D$4&\"AG73\")=\"\",\"★\",INDIRECT($D$4&\"AG73\"))","v":"---"},{"$f":"IF(INDIRECT($D$4&\"AK73\")=\"\",\"★\",INDIRECT($D$4&\"AK73\"))","v":"---"},{"$f":"IF(INDIRECT($D$4&\"U82\")=\"\",\"★\",INDIRECT($D$4&\"U82\"))","v":"---"},{"$f":"IF(INDIRECT($D$4&\"Y82\")=\"\",\"★\",INDIRECT($D$4&\"Y82\"))","v":"---"},{"$f":"IF(INDIRECT($D$4&\"AC82\")=\"\",\"★\",INDIRECT($D$4&\"AC82\"))","v":"---"},{"$f":"IF(INDIRECT($D$4&\"AG82\")=\"\",\"★\",INDIRECT($D$4&\"AG82\"))","v":"---"},{"$f":"IF(INDIRECT($D$4&\"AK82\")=\"\",\"★\",INDIRECT($D$4&\"AK82\"))","v":"---"}]
[{"$nulls":34},"B10",{"$f":"IF(INDIRECT($D$4&\"C37\")=\"\",\"★\",INDIRECT($D$4&\"C37\"))","v":"★"},{"$f":"IF(INDIRECT($D$4&\"E37\")=\"\",\"★\",INDIRECT($D$4&\"E37\"))","v":"★"},{"$f":"IF(INDIRECT($D$4&\"I37\")=\"\",\"★\",INDIRECT($D$4&\"I37\"))","v":"★"},{"$f":"IF(INDIRECT($D$4&\"AC37\")=\"\",\"★\",INDIRECT($D$4&\"AC37\"))","v":"★"},{"$f":"IF(INDIRECT($D$4&\"AE37\")=\"\",\"★\",INDIRECT($D$4&\"AE37\"))","v":"★"},{"$f":"IF(INDIRECT($D$4&\"AJ37\")=\"\",\"★\",INDIRECT($D$4&\"AJ37\"))","v":"★"},{"$f":"IF(INDIRECT($D$4&\"AN37\")=\"\",\"★\",INDIRECT($D$4&\"AN37\"))","v":"★"},{"$f":"IF(INDIRECT($D$4&\"AQ37\")=\"\",\"★\",INDIRECT($D$4&\"AQ37\"))","v":"★"},{"$f":"IF(INDIRECT($D$4&\"AT37\")=\"\",\"★\",INDIRECT($D$4&\"AT37\"))","v":"★"},{"$f":"IF(INDIRECT($D$4&\"AW37\")=\"\",\"★\",INDIRECT($D$4&\"AW37\"))","v":"★"},{"$f":"IF(INDIRECT($D$4&\"AZ37\")=\"\",\"★\",INDIRECT($D$4&\"AZ37\"))","v":"★"},{"$f":"IF(INDIRECT($D$4&\"BC37\")=\"\",\"★\",INDIRECT($D$4&\"BC37\"))","v":"★"},{"$f":"IF(INDIRECT($D$4&\"EQ37\")=\"\",\"★\",INDIRECT($D$4&\"EQ37\"))","v":"★"},{"$f":"IF(INDIRECT($D$4&\"ER37\")=\"\",\"★\",INDIRECT($D$4&\"ER37\"))","v":"★"},{"$f":"IF(INDIRECT($D$4&\"ES37\")=\"\",\"★\",INDIRECT($D$4&\"ES37\"))","v":"★"},{"$f":"IF(INDIRECT($D$4&\"ET37\")=\"\",\"★\",INDIRECT($D$4&\"ET37\"))","v":"★"},{"$f":"IF(INDIRECT($D$4&\"EU37\")=\"\",\"★\",INDIRECT($D$4&\"EU37\"))","v":"★"},{"$f":"IF(INDIRECT($D$4&\"EV37\")=\"\",\"★\",INDIRECT($D$4&\"EV37\"))","v":"★"},{"$f":"IF(INDIRECT($D$4&\"BF37\")=\"\",\"★\",INDIRECT($D$4&\"BF37\"))","v":"★"}]
[{"$nulls":34},"B11",{"$f":"IF(INDIRECT($D$4&\"C39\")=\"\",\"★\",INDIRECT($D$4&\"C39\"))","v":"★"},{"$f":"IF(INDIRECT($D$4&\"E39\")=\"\",\"★\",INDIRECT($D$4&\"E39\"))","v":"★"},{"$f":"IF(INDIRECT($D$4&\"I39\")=\"\",\"★\",INDIRECT($D$4&\"I39\"))","v":"★"},{"$f":"IF(INDIRECT($D$4&\"AC39\")=\"\",\"★\",INDIRECT($D$4&\"AC39\"))","v":"★"},{"$f":"IF(INDIRECT($D$4&\"AE39\")=\"\",\"★\",INDIRECT($D$4&\"AE39\"))","v":"★"},{"$f":"IF(INDIRECT($D$4&\"AJ39\")=\"\",\"★\",INDIRECT($D$4&\"AJ39\"))","v":"★"},{"$f":"IF(INDIRECT($D$4&\"AN39\")=\"\",\"★\",INDIRECT($D$4&\"AN39\"))","v":"★"},{"$f":"IF(INDIRECT($D$4&\"AQ39\")=\"\",\"★\",INDIRECT($D$4&\"AQ39\"))","v":"★"},{"$f":"IF(INDIRECT($D$4&\"AT39\")=\"\",\"★\",INDIRECT($D$4&\"AT39\"))","v":"★"},{"$f":"IF(INDIRECT($D$4&\"AW39\")=\"\",\"★\",INDIRECT($D$4&\"AW39\"))","v":"★"},{"$f":"IF(INDIRECT($D$4&\"AZ39\")=\"\",\"★\",INDIRECT($D$4&\"AZ39\"))","v":"★"},{"$f":"IF(INDIRECT($D$4&\"BC39\")=\"\",\"★\",INDIRECT($D$4&\"BC39\"))","v":"★"},{"$f":"IF(INDIRECT($D$4&\"EQ39\")=\"\",\"★\",INDIRECT($D$4&\"EQ39\"))","v":"★"},{"$f":"IF(INDIRECT($D$4&\"ER39\")=\"\",\"★\",INDIRECT($D$4&\"ER39\"))","v":"★"},{"$f":"IF(INDIRECT($D$4&\"ES39\")=\"\",\"★\",INDIRECT($D$4&\"ES39\"))","v":"★"},{"$f":"IF(INDIRECT($D$4&\"ET39\")=\"\",\"★\",INDIRECT($D$4&\"ET39\"))","v":"★"},{"$f":"IF(INDIRECT($D$4&\"EU39\")=\"\",\"★\",INDIRECT($D$4&\"EU39\"))","v":"★"},{"$f":"IF(INDIRECT($D$4&\"EV39\")=\"\",\"★\",INDIRECT($D$4&\"EV39\"))","v":"★"},{"$f":"IF(INDIRECT($D$4&\"BF39\")=\"\",\"★\",INDIRECT($D$4&\"BF39\"))","v":"★"}]
[{"$nulls":34},"B12",{"$f":"IF(INDIRECT($D$4&\"C40\")=\"\",\"★\",INDIRECT($D$4&\"C40\"))","v":"★"},{"$f":"IF(INDIRECT($D$4&\"E40\")=\"\",\"★\",INDIRECT($D$4&\"E40\"))","v":"★"},{"$f":"IF(INDIRECT($D$4&\"I40\")=\"\",\"★\",INDIRECT($D$4&\"I40\"))","v":"★"},{"$f":"IF(INDIRECT($D$4&\"AC40\")=\"\",\"★\",INDIRECT($D$4&\"AC40\"))","v":"★"},{"$f":"IF(INDIRECT($D$4&\"AE40\")=\"\",\"★\",INDIRECT($D$4&\"AE40\"))","v":"★"},{"$f":"IF(INDIRECT($D$4&\"AJ40\")=\"\",\"★\",INDIRECT($D$4&\"AJ40\"))","v":"★"},{"$f":"IF(INDIRECT($D$4&\"AN40\")=\"\",\"★\",INDIRECT($D$4&\"AN40\"))","v":"★"},{"$f":"IF(INDIRECT($D$4&\"AQ40\")=\"\",\"★\",INDIRECT($D$4&\"AQ40\"))","v":"★"},{"$f":"IF(INDIRECT($D$4&\"AT40\")=\"\",\"★\",INDIRECT($D$4&\"AT40\"))","v":"★"},{"$f":"IF(INDIRECT($D$4&\"AW40\")=\"\",\"★\",INDIRECT($D$4&\"AW40\"))","v":"★"},{"$f":"IF(INDIRECT($D$4&\"AZ40\")=\"\",\"★\",INDIRECT($D$4&\"AZ40\"))","v":"★"},{"$f":"IF(INDIRECT($D$4&\"BC40\")=\"\",\"★\",INDIRECT($D$4&\"BC40\"))","v":"★"},{"$f":"IF(INDIRECT($D$4&\"EQ40\")=\"\",\"★\",INDIRECT($D$4&\"EQ40\"))","v":"★"},{"$f":"IF(INDIRECT($D$4&\"ER40\")=\"\",\"★\",INDIRECT($D$4&\"ER40\"))","v":"★"},{"$f":"IF(INDIRECT($D$4&\"ES40\")=\"\",\"★\",INDIRECT($D$4&\"ES40\"))","v":"★"},{"$f":"IF(INDIRECT($D$4&\"ET40\")=\"\",\"★\",INDIRECT($D$4&\"ET40\"))","v":"★"},{"$f":"IF(INDIRECT($D$4&\"EU40\")=\"\",\"★\",INDIRECT($D$4&\"EU40\"))","v":"★"},{"$f":"IF(INDIRECT($D$4&\"EV40\")=\"\",\"★\",INDIRECT($D$4&\"EV40\"))","v":"★"},{"$f":"IF(INDIRECT($D$4&\"BF40\")=\"\",\"★\",INDIRECT($D$4&\"BF40\"))","v":"★"}]
[{"$nulls":34},"B13",{"$f":"IF(INDIRECT($D$4&\"C47\")=\"\",\"★\",INDIRECT($D$4&\"C47\"))","v":"★"},{"$f":"IF(INDIRECT($D$4&\"E47\")=\"\",\"★\",INDIRECT($D$4&\"E47\"))","v":"★"},{"$f":"IF(INDIRECT($D$4&\"I47\")=\"\",\"★\",INDIRECT($D$4&\"I47\"))","v":"★"},{"$f":"IF(INDIRECT($D$4&\"AC47\")=\"\",\"★\",INDIRECT($D$4&\"AC47\"))","v":"★"},{"$f":"IF(INDIRECT($D$4&\"AE47\")=\"\",\"★\",INDIRECT($D$4&\"AE47\"))","v":"★"},{"$f":"IF(INDIRECT($D$4&\"AJ47\")=\"\",\"★\",INDIRECT($D$4&\"AJ47\"))","v":"★"},{"$f":"IF(INDIRECT($D$4&\"AN47\")=\"\",\"★\",INDIRECT($D$4&\"AN47\"))","v":"★"},{"$f":"IF(INDIRECT($D$4&\"AQ47\")=\"\",\"★\",INDIRECT($D$4&\"AQ47\"))","v":"★"},{"$f":"IF(INDIRECT($D$4&\"AT47\")=\"\",\"★\",INDIRECT($D$4&\"AT47\"))","v":"★"},{"$f":"IF(INDIRECT($D$4&\"AW47\")=\"\",\"★\",INDIRECT($D$4&\"AW47\"))","v":"★"},{"$f":"IF(INDIRECT($D$4&\"AZ47\")=\"\",\"★\",INDIRECT($D$4&\"AZ47\"))","v":"★"},{"$f":"IF(INDIRECT($D$4&\"BC47\")=\"\",\"★\",INDIRECT($D$4&\"BC47\"))","v":"★"},{"$f":"IF(INDIRECT($D$4&\"EQ47\")=\"\",\"★\",INDIRECT($D$4&\"EQ47\"))","v":"★"},{"$f":"IF(INDIRECT($D$4&\"ER47\")=\"\",\"★\",INDIRECT($D$4&\"ER47\"))","v":"★"},{"$f":"IF(INDIRECT($D$4&\"ES47\")=\"\",\"★\",INDIRECT($D$4&\"ES47\"))","v":"★"},{"$f":"IF(INDIRECT($D$4&\"ET47\")=\"\",\"★\",INDIRECT($D$4&\"ET47\"))","v":"★"},{"$f":"IF(INDIRECT($D$4&\"EU47\")=\"\",\"★\",INDIRECT($D$4&\"EU47\"))","v":"★"},{"$f":"IF(INDIRECT($D$4&\"EV47\")=\"\",\"★\",INDIRECT($D$4&\"EV47\"))","v":"★"},{"$f":"IF(INDIRECT($D$4&\"BF47\")=\"\",\"★\",INDIRECT($D$4&\"BF47\"))","v":"★"}]
[{"$nulls":34},"B14",{"$f":"IF(INDIRECT($D$4&\"C48\")=\"\",\"★\",INDIRECT($D$4&\"C48\"))","v":"★"},{"$f":"IF(INDIRECT($D$4&\"E48\")=\"\",\"★\",INDIRECT($D$4&\"E48\"))","v":"★"},{"$f":"IF(INDIRECT($D$4&\"I48\")=\"\",\"★\",INDIRECT($D$4&\"I48\"))","v":"★"},{"$f":"IF(INDIRECT($D$4&\"AC48\")=\"\",\"★\",INDIRECT($D$4&\"AC48\"))","v":"★"},{"$f":"IF(INDIRECT($D$4&\"AE48\")=\"\",\"★\",INDIRECT($D$4&\"AE48\"))","v":"★"},{"$f":"IF(INDIRECT($D$4&\"AJ48\")=\"\",\"★\",INDIRECT($D$4&\"AJ48\"))","v":"★"},{"$f":"IF(INDIRECT($D$4&\"AN48\")=\"\",\"★\",INDIRECT($D$4&\"AN48\"))","v":"★"},{"$f":"IF(INDIRECT($D$4&\"AQ48\")=\"\",\"★\",INDIRECT($D$4&\"AQ48\"))","v":"★"},{"$f":"IF(INDIRECT($D$4&\"AT48\")=\"\",\"★\",INDIRECT($D$4&\"AT48\"))","v":"★"},{"$f":"IF(INDIRECT($D$4&\"AW48\")=\"\",\"★\",INDIRECT($D$4&\"AW48\"))","v":"★"},{"$f":"IF(INDIRECT($D$4&\"AZ48\")=\"\",\"★\",INDIRECT($D$4&\"AZ48\"))","v":"★"},{"$f":"IF(INDIRECT($D$4&\"BC48\")=\"\",\"★\",INDIRECT($D$4&\"BC48\"))","v":"★"},{"$f":"IF(INDIRECT($D$4&\"EQ48\")=\"\",\"★\",INDIRECT($D$4&\"EQ48\"))","v":"★"},{"$f":"IF(INDIRECT($D$4&\"ER48\")=\"\",\"★\",INDIRECT($D$4&\"ER48\"))","v":"★"},{"$f":"IF(INDIRECT($D$4&\"ES48\")=\"\",\"★\",INDIRECT($D$4&\"ES48\"))","v":"★"},{"$f":"IF(INDIRECT($D$4&\"ET48\")=\"\",\"★\",INDIRECT($D$4&\"ET48\"))","v":"★"},{"$f":"IF(INDIRECT($D$4&\"EU48\")=\"\",\"★\",INDIRECT($D$4&\"EU48\"))","v":"★"},{"$f":"IF(INDIRECT($D$4&\"EV48\")=\"\",\"★\",INDIRECT($D$4&\"EV48\"))","v":"★"},{"$f":"IF(INDIRECT($D$4&\"BF48\")=\"\",\"★\",INDIRECT($D$4&\"BF48\"))","v":"★"}]
[{"$nulls":34},"B15",{"$f":"IF(INDIRECT($D$4&\"C49\")=\"\",\"★\",INDIRECT($D$4&\"C49\"))","v":"★"},{"$f":"IF(INDIRECT($D$4&\"E49\")=\"\",\"★\",INDIRECT($D$4&\"E49\"))","v":"★"},{"$f":"IF(INDIRECT($D$4&\"I49\")=\"\",\"★\",INDIRECT($D$4&\"I49\"))","v":"★"},{"$f":"IF(INDIRECT($D$4&\"AC49\")=\"\",\"★\",INDIRECT($D$4&\"AC49\"))","v":"★"},{"$f":"IF(INDIRECT($D$4&\"AE49\")=\"\",\"★\",INDIRECT($D$4&\"AE49\"))","v":"★"},{"$f":"IF(INDIRECT($D$4&\"AJ49\")=\"\",\"★\",INDIRECT($D$4&\"AJ49\"))","v":"★"},{"$f":"IF(INDIRECT($D$4&\"AN49\")=\"\",\"★\",INDIRECT($D$4&\"AN49\"))","v":"★"},{"$f":"IF(INDIRECT($D$4&\"AQ49\")=\"\",\"★\",INDIRECT($D$4&\"AQ49\"))","v":"★"},{"$f":"IF(INDIRECT($D$4&\"AT49\")=\"\",\"★\",INDIRECT($D$4&\"AT49\"))","v":"★"},{"$f":"IF(INDIRECT($D$4&\"AW49\")=\"\",\"★\",INDIRECT($D$4&\"AW49\"))","v":"★"},{"$f":"IF(INDIRECT($D$4&\"AZ49\")=\"\",\"★\",INDIRECT($D$4&\"AZ49\"))","v":"★"},{"$f":"IF(INDIRECT($D$4&\"BC49\")=\"\",\"★\",INDIRECT($D$4&\"BC49\"))","v":"★"},{"$f":"IF(INDIRECT($D$4&\"EQ49\")=\"\",\"★\",INDIRECT($D$4&\"EQ49\"))","v":"★"},{"$f":"IF(INDIRECT($D$4&\"ER49\")=\"\",\"★\",INDIRECT($D$4&\"ER49\"))","v":"★"},{"$f":"IF(INDIRECT($D$4&\"ES49\")=\"\",\"★\",INDIRECT($D$4&\"ES49\"))","v":"★"},{"$f":"IF(INDIRECT($D$4&\"ET49\")=\"\",\"★\",INDIRECT($D$4&\"ET49\"))","v":"★"},{"$f":"IF(INDIRECT($D$4&\"EU49\")=\"\",\"★\",INDIRECT($D$4&\"EU49\"))","v":"★"},{"$f":"IF(INDIRECT($D$4&\"EV49\")=\"\",\"★\",INDIRECT($D$4&\"EV49\"))","v":"★"},{"$f":"IF(INDIRECT($D$4&\"BF49\")=\"\",\"★\",INDIRECT($D$4&\"BF49\"))","v":"★"}]
[{"$nulls":34},"B16",{"$f":"IF(INDIRECT($D$4&\"C50\")=\"\",\"★\",INDIRECT($D$4&\"C50\"))","v":"★"},{"$f":"IF(INDIRECT($D$4&\"E50\")=\"\",\"★\",INDIRECT($D$4&\"E50\"))","v":"★"},{"$f":"IF(INDIRECT($D$4&\"I50\")=\"\",\"★\",INDIRECT($D$4&\"I50\"))","v":"★"},{"$f":"IF(INDIRECT($D$4&\"AC50\")=\"\",\"★\",INDIRECT($D$4&\"AC50\"))","v":"★"},{"$f":"IF(INDIRECT($D$4&\"AE50\")=\"\",\"★\",INDIRECT($D$4&\"AE50\"))","v":"★"},{"$f":"IF(INDIRECT($D$4&\"AJ50\")=\"\",\"★\",INDIRECT($D$4&\"AJ50\"))","v":"★"},{"$f":"IF(INDIRECT($D$4&\"AN50\")=\"\",\"★\",INDIRECT($D$4&\"AN50\"))","v":"★"},{"$f":"IF(INDIRECT($D$4&\"AQ50\")=\"\",\"★\",INDIRECT($D$4&\"AQ50\"))","v":"★"},{"$f":"IF(INDIRECT($D$4&\"AT50\")=\"\",\"★\",INDIRECT($D$4&\"AT50\"))","v":"★"},{"$f":"IF(INDIRECT($D$4&\"AW50\")=\"\",\"★\",INDIRECT($D$4&\"AW50\"))","v":"★"},{"$f":"IF(INDIRECT($D$4&\"AZ50\")=\"\",\"★\",INDIRECT($D$4&\"AZ50\"))","v":"★"},{"$f":"IF(INDIRECT($D$4&\"BC50\")=\"\",\"★\",INDIRECT($D$4&\"BC50\"))","v":"★"},{"$f":"IF(INDIRECT($D$4&\"EQ50\")=\"\",\"★\",INDIRECT($D$4&\"EQ50\"))","v":"★"},{"$f":"IF(INDIRECT($D$4&\"ER50\")=\"\",\"★\",INDIRECT($D$4&\"ER50\"))","v":"★"},{"$f":"IF(INDIRECT($D$4&\"ES50\")=\"\",\"★\",INDIRECT($D$4&\"ES50\"))","v":"★"},{"$f":"IF(INDIRECT($D$4&\"ET50\")=\"\",\"★\",INDIRECT($D$4&\"ET50\"))","v":"★"},{"$f":"IF(INDIRECT($D$4&\"EU50\")=\"\",\"★\",INDIRECT($D$4&\"EU50\"))","v":"★"},{"$f":"IF(INDIRECT($D$4&\"EV50\")=\"\",\"★\",INDIRECT($D$4&\"EV50\"))","v":"★"},{"$f":"IF(INDIRECT($D$4&\"BF50\")=\"\",\"★\",INDIRECT($D$4&\"BF50\"))","v":"★"}]
[{"$nulls":34},"B17",{"$f":"IF(INDIRECT($D$4&\"C51\")=\"\",\"★\",INDIRECT($D$4&\"C51\"))","v":"★"},{"$f":"IF(INDIRECT($D$4&\"E51\")=\"\",\"★\",INDIRECT($D$4&\"E51\"))","v":"★"},{"$f":"IF(INDIRECT($D$4&\"I51\")=\"\",\"★\",INDIRECT($D$4&\"I51\"))","v":"★"},{"$f":"IF(INDIRECT($D$4&\"AC51\")=\"\",\"★\",INDIRECT($D$4&\"AC51\"))","v":"★"},{"$f":"IF(INDIRECT($D$4&\"AE51\")=\"\",\"★\",INDIRECT($D$4&\"AE51\"))","v":"★"},{"$f":"IF(INDIRECT($D$4&\"AJ51\")=\"\",\"★\",INDIRECT($D$4&\"AJ51\"))","v":"★"},{"$f":"IF(INDIRECT($D$4&\"AN51\")=\"\",\"★\",INDIRECT($D$4&\"AN51\"))","v":"★"},{"$f":"IF(INDIRECT($D$4&\"AQ51\")=\"\",\"★\",INDIRECT($D$4&\"AQ51\"))","v":"★"},{"$f":"IF(INDIRECT($D$4&\"AT51\")=\"\",\"★\",INDIRECT($D$4&\"AT51\"))","v":"★"},{"$f":"IF(INDIRECT($D$4&\"AW51\")=\"\",\"★\",INDIRECT($D$4&\"AW51\"))","v":"★"},{"$f":"IF(INDIRECT($D$4&\"AZ51\")=\"\",\"★\",INDIRECT($D$4&\"AZ51\"))","v":"★"},{"$f":"IF(INDIRECT($D$4&\"BC51\")=\"\",\"★\",INDIRECT($D$4&\"BC51\"))","v":"★"},{"$f":"IF(INDIRECT($D$4&\"EQ51\")=\"\",\"★\",INDIRECT($D$4&\"EQ51\"))","v":"★"},{"$f":"IF(INDIRECT($D$4&\"ER51\")=\"\",\"★\",INDIRECT($D$4&\"ER51\"))","v":"★"},{"$f":"IF(INDIRECT($D$4&\"ES51\")=\"\",\"★\",INDIRECT($D$4&\"ES51\"))","v":"★"},{"$f":"IF(INDIRECT($D$4&\"ET51\")=\"\",\"★\",INDIRECT($D$4&\"ET51\"))","v":"★"},{"$f":"IF(INDIRECT($D$4&\"EU51\")=\"\",\"★\",INDIRECT($D$4&\"EU51\"))","v":"★"},{"$f":"IF(INDIRECT($D$4&\"EV51\")=\"\",\"★\",INDIRECT($D$4&\"EV51\"))","v":"★"},{"$f":"IF(INDIRECT($D$4&\"BF51\")=\"\",\"★\",INDIRECT($D$4&\"BF51\"))","v":"★"}]
[{"$nulls":34},"B18",{"$f":"IF(INDIRECT($D$4&\"C52\")=\"\",\"★\",INDIRECT($D$4&\"C52\"))","v":"★"},{"$f":"IF(INDIRECT($D$4&\"E52\")=\"\",\"★\",INDIRECT($D$4&\"E52\"))","v":"★"},{"$f":"IF(INDIRECT($D$4&\"I52\")=\"\",\"★\",INDIRECT($D$4&\"I52\"))","v":"★"},{"$f":"IF(INDIRECT($D$4&\"AC52\")=\"\",\"★\",INDIRECT($D$4&\"AC52\"))","v":"★"},{"$f":"IF(INDIRECT($D$4&\"AE52\")=\"\",\"★\",INDIRECT($D$4&\"AE52\"))","v":"★"},{"$f":"IF(INDIRECT($D$4&\"AJ52\")=\"\",\"★\",INDIRECT($D$4&\"AJ52\"))","v":"★"},{"$f":"IF(INDIRECT($D$4&\"AN52\")=\"\",\"★\",INDIRECT($D$4&\"AN52\"))","v":"★"},{"$f":"IF(INDIRECT($D$4&\"AQ52\")=\"\",\"★\",INDIRECT($D$4&\"AQ52\"))","v":"★"},{"$f":"IF(INDIRECT($D$4&\"AT52\")=\"\",\"★\",INDIRECT($D$4&\"AT52\"))","v":"★"},{"$f":"IF(INDIRECT($D$4&\"AW52\")=\"\",\"★\",INDIRECT($D$4&\"AW52\"))","v":"★"},{"$f":"IF(INDIRECT($D$4&\"AZ52\")=\"\",\"★\",INDIRECT($D$4&\"AZ52\"))","v":"★"},{"$f":"IF(INDIRECT($D$4&\"BC52\")=\"\",\"★\",INDIRECT($D$4&\"BC52\"))","v":"★"},{"$f":"IF(INDIRECT($D$4&\"EQ52\")=\"\",\"★\",INDIRECT($D$4&\"EQ52\"))","v":"★"},{"$f":"IF(INDIRECT($D$4&\"ER52\")=\"\",\"★\",INDIRECT($D$4&\"ER52\"))","v":"★"},{"$f":"IF(INDIRECT($D$4&\"ES52\")=\"\",\"★\",INDIRECT($D$4&\"ES52\"))","v":"★"},{"$f":"IF(INDIRECT($D$4&\"ET52\")=\"\",\"★\",INDIRECT($D$4&\"ET52\"))","v":"★"},{"$f":"IF(INDIRECT($D$4&\"EU52\")=\"\",\"★\",INDIRECT($D$4&\"EU52\"))","v":"★"},{"$f":"IF(INDIRECT($D$4&\"EV52\")=\"\",\"★\",INDIRECT($D$4&\"EV52\"))","v":"★"},{"$f":"IF(INDIRECT($D$4&\"BF52\")=\"\",\"★\",INDIRECT($D$4&\"BF52\"))","v":"★"}]
[{"$nulls":34},"B19",{"$f":"IF(INDIRECT($D$4&\"C53\")=\"\",\"★\",INDIRECT($D$4&\"C53\"))","v":"★"},{"$f":"IF(INDIRECT($D$4&\"E53\")=\"\",\"★\",INDIRECT($D$4&\"E53\"))","v":"★"},{"$f":"IF(INDIRECT($D$4&\"I53\")=\"\",\"★\",INDIRECT($D$4&\"I53\"))","v":"★"},{"$f":"IF(INDIRECT($D$4&\"AC53\")=\"\",\"★\",INDIRECT($D$4&\"AC53\"))","v":"★"},{"$f":"IF(INDIRECT($D$4&\"AE53\")=\"\",\"★\",INDIRECT($D$4&\"AE53\"))","v":"★"},{"$f":"IF(INDIRECT($D$4&\"AJ53\")=\"\",\"★\",INDIRECT($D$4&\"AJ53\"))","v":"★"},{"$f":"IF(INDIRECT($D$4&\"AN53\")=\"\",\"★\",INDIRECT($D$4&\"AN53\"))","v":"★"},{"$f":"IF(INDIRECT($D$4&\"AQ53\")=\"\",\"★\",INDIRECT($D$4&\"AQ53\"))","v":"★"},{"$f":"IF(INDIRECT($D$4&\"AT53\")=\"\",\"★\",INDIRECT($D$4&\"AT53\"))","v":"★"},{"$f":"IF(INDIRECT($D$4&\"AW53\")=\"\",\"★\",INDIRECT($D$4&\"AW53\"))","v":"★"},{"$f":"IF(INDIRECT($D$4&\"AZ53\")=\"\",\"★\",INDIRECT($D$4&\"AZ53\"))","v":"★"},{"$f":"IF(INDIRECT($D$4&\"BC53\")=\"\",\"★\",INDIRECT($D$4&\"BC53\"))","v":"★"},{"$f":"IF(INDIRECT($D$4&\"EQ53\")=\"\",\"★\",INDIRECT($D$4&\"EQ53\"))","v":"★"},{"$f":"IF(INDIRECT($D$4&\"ER53\")=\"\",\"★\",INDIRECT($D$4&\"ER53\"))","v":"★"},{"$f":"IF(INDIRECT($D$4&\"ES53\")=\"\",\"★\",INDIRECT($D$4&\"ES53\"))","v":"★"},{"$f":"IF(INDIRECT($D$4&\"ET53\")=\"\",\"★\",INDIRECT($D$4&\"ET53\"))","v":"★"},{"$f":"IF(INDIRECT($D$4&\"EU53\")=\"\",\"★\",INDIRECT($D$4&\"EU53\"))","v":"★"},{"$f":"IF(INDIRECT($D$4&\"EV53\")=\"\",\"★\",INDIRECT($D$4&\"EV53\"))","v":"★"},{"$f":"IF(INDIRECT($D$4&\"BF53\")=\"\",\"★\",INDIRECT($D$4&\"BF53\"))","v":"★"}]
[{"$nulls":34},"B20",{"$f":"IF(INDIRECT($D$4&\"C55\")=\"\",\"★\",INDIRECT($D$4&\"C55\"))","v":"★"},{"$f":"IF(INDIRECT($D$4&\"E55\")=\"\",\"★\",INDIRECT($D$4&\"E55\"))","v":"★"},{"$f":"IF(INDIRECT($D$4&\"I55\")=\"\",\"★\",INDIRECT($D$4&\"I55\"))","v":"★"},{"$f":"IF(INDIRECT($D$4&\"AC55\")=\"\",\"★\",INDIRECT($D$4&\"AC55\"))","v":"★"},{"$f":"IF(INDIRECT($D$4&\"AE55\")=\"\",\"★\",INDIRECT($D$4&\"AE55\"))","v":"★"},{"$f":"IF(INDIRECT($D$4&\"AJ55\")=\"\",\"★\",INDIRECT($D$4&\"AJ55\"))","v":"★"},{"$f":"IF(INDIRECT($D$4&\"AN55\")=\"\",\"★\",INDIRECT($D$4&\"AN55\"))","v":"★"},{"$f":"IF(INDIRECT($D$4&\"AQ55\")=\"\",\"★\",INDIRECT($D$4&\"AQ55\"))","v":"★"},{"$f":"IF(INDIRECT($D$4&\"AT55\")=\"\",\"★\",INDIRECT($D$4&\"AT55\"))","v":"★"},{"$f":"IF(INDIRECT($D$4&\"AW55\")=\"\",\"★\",INDIRECT($D$4&\"AW55\"))","v":"★"},{"$f":"IF(INDIRECT($D$4&\"AZ55\")=\"\",\"★\",INDIRECT($D$4&\"AZ55\"))","v":"★"},{"$f":"IF(INDIRECT($D$4&\"BC55\")=\"\",\"★\",INDIRECT($D$4&\"BC55\"))","v":"★"},{"$f":"IF(INDIRECT($D$4&\"EQ55\")=\"\",\"★\",INDIRECT($D$4&\"EQ55\"))","v":"★"},{"$f":"IF(INDIRECT($D$4&\"ER55\")=\"\",\"★\",INDIRECT($D$4&\"ER55\"))","v":"★"},{"$f":"IF(INDIRECT($D$4&\"ES55\")=\"\",\"★\",INDIRECT($D$4&\"ES55\"))","v":"★"},{"$f":"IF(INDIRECT($D$4&\"ET55\")=\"\",\"★\",INDIRECT($D$4&\"ET55\"))","v":"★"},{"$f":"IF(INDIRECT($D$4&\"EU55\")=\"\",\"★\",INDIRECT($D$4&\"EU55\"))","v":"★"},{"$f":"IF(INDIRECT($D$4&\"EV55\")=\"\",\"★\",INDIRECT($D$4&\"EV55\"))","v":"★"},{"$f":"IF(INDIRECT($D$4&\"BF55\")=\"\",\"★\",INDIRECT($D$4&\"BF55\"))","v":"★"}]
[{"$nulls":34},"B21",{"$f":"IF(INDIRECT($D$4&\"C56\")=\"\",\"★\",INDIRECT($D$4&\"C56\"))","v":"★"},{"$f":"IF(INDIRECT($D$4&\"E56\")=\"\",\"★\",INDIRECT($D$4&\"E56\"))","v":"★"},{"$f":"IF(INDIRECT($D$4&\"I56\")=\"\",\"★\",INDIRECT($D$4&\"I56\"))","v":"★"},{"$f":"IF(INDIRECT($D$4&\"AC56\")=\"\",\"★\",INDIRECT($D$4&\"AC56\"))","v":"★"},{"$f":"IF(INDIRECT($D$4&\"AE56\")=\"\",\"★\",INDIRECT($D$4&\"AE56\"))","v":"★"},{"$f":"IF(INDIRECT($D$4&\"AJ56\")=\"\",\"★\",INDIRECT($D$4&\"AJ56\"))","v":"★"},{"$f":"IF(INDIRECT($D$4&\"AN56\")=\"\",\"★\",INDIRECT($D$4&\"AN56\"))","v":"★"},{"$f":"IF(INDIRECT($D$4&\"AQ56\")=\"\",\"★\",INDIRECT($D$4&\"AQ56\"))","v":"★"},{"$f":"IF(INDIRECT($D$4&\"AT56\")=\"\",\"★\",INDIRECT($D$4&\"AT56\"))","v":"★"},{"$f":"IF(INDIRECT($D$4&\"AW56\")=\"\",\"★\",INDIRECT($D$4&\"AW56\"))","v":"★"},{"$f":"IF(INDIRECT($D$4&\"AZ56\")=\"\",\"★\",INDIRECT($D$4&\"AZ56\"))","v":"★"},{"$f":"IF(INDIRECT($D$4&\"BC56\")=\"\",\"★\",INDIRECT($D$4&\"BC56\"))","v":"★"},{"$f":"IF(INDIRECT($D$4&\"EQ56\")=\"\",\"★\",INDIRECT($D$4&\"EQ56\"))","v":"★"},{"$f":"IF(INDIRECT($D$4&\"ER56\")=\"\",\"★\",INDIRECT($D$4&\"ER56\"))","v":"★"},{"$f":"IF(INDIRECT($D$4&\"ES56\")=\"\",\"★\",INDIRECT($D$4&\"ES56\"))","v":"★"},{"$f":"IF(INDIRECT($D$4&\"ET56\")=\"\",\"★\",INDIRECT($D$4&\"ET56\"))","v":"★"},{"$f":"IF(INDIRECT($D$4&\"EU56\")=\"\",\"★\",INDIRECT($D$4&\"EU56\"))","v":"★"},{"$f":"IF(INDIRECT($D$4&\"EV56\")=\"\",\"★\",INDIRECT($D$4&\"EV56\"))","v":"★"},{"$f":"IF(INDIRECT($D$4&\"BF56\")=\"\",\"★\",INDIRECT($D$4&\"BF56\"))","v":"★"}]
[{"$nulls":34},"B22",{"$f":"IF(INDIRECT($D$4&\"C57\")=\"\",\"★\",INDIRECT($D$4&\"C57\"))","v":"★"},{"$f":"IF(INDIRECT($D$4&\"E57\")=\"\",\"★\",INDIRECT($D$4&\"E57\"))","v":"★"},{"$f":"IF(INDIRECT($D$4&\"I57\")=\"\",\"★\",INDIRECT($D$4&\"I57\"))","v":"★"},{"$f":"IF(INDIRECT($D$4&\"AC57\")=\"\",\"★\",INDIRECT($D$4&\"AC57\"))","v":"★"},{"$f":"IF(INDIRECT($D$4&\"AE57\")=\"\",\"★\",INDIRECT($D$4&\"AE57\"))","v":"★"},{"$f":"IF(INDIRECT($D$4&\"AJ57\")=\"\",\"★\",INDIRECT($D$4&\"AJ57\"))","v":"★"},{"$f":"IF(INDIRECT($D$4&\"AN57\")=\"\",\"★\",INDIRECT($D$4&\"AN57\"))","v":"★"},{"$f":"IF(INDIRECT($D$4&\"AQ57\")=\"\",\"★\",INDIRECT($D$4&\"AQ57\"))","v":"★"},{"$f":"IF(INDIRECT($D$4&\"AT57\")=\"\",\"★\",INDIRECT($D$4&\"AT57\"))","v":"★"},{"$f":"IF(INDIRECT($D$4&\"AW57\")=\"\",\"★\",INDIRECT($D$4&\"AW57\"))","v":"★"},{"$f":"IF(INDIRECT($D$4&\"AZ57\")=\"\",\"★\",INDIRECT($D$4&\"AZ57\"))","v":"★"},{"$f":"IF(INDIRECT($D$4&\"BC57\")=\"\",\"★\",INDIRECT($D$4&\"BC57\"))","v":"★"},{"$f":"IF(INDIRECT($D$4&\"EQ57\")=\"\",\"★\",INDIRECT($D$4&\"EQ57\"))","v":"★"},{"$f":"IF(INDIRECT($D$4&\"ER57\")=\"\",\"★\",INDIRECT($D$4&\"ER57\"))","v":"★"},{"$f":"IF(INDIRECT($D$4&\"ES57\")=\"\",\"★\",INDIRECT($D$4&\"ES57\"))","v":"★"},{"$f":"IF(INDIRECT($D$4&\"ET57\")=\"\",\"★\",INDIRECT($D$4&\"ET57\"))","v":"★"},{"$f":"IF(INDIRECT($D$4&\"EU57\")=\"\",\"★\",INDIRECT($D$4&\"EU57\"))","v":"★"},{"$f":"IF(INDIRECT($D$4&\"EV57\")=\"\",\"★\",INDIRECT($D$4&\"EV57\"))","v":"★"},{"$f":"IF(INDIRECT($D$4&\"BF57\")=\"\",\"★\",INDIRECT($D$4&\"BF57\"))","v":"★"}]
[{"$nulls":34},"B23",{"$f":"IF(INDIRECT($D$4&\"C59\")=\"\",\"★\",INDIRECT($D$4&\"C59\"))","v":"★"},{"$f":"IF(INDIRECT($D$4&\"E59\")=\"\",\"★\",INDIRECT($D$4&\"E59\"))","v":"★"},{"$f":"IF(INDIRECT($D$4&\"I59\")=\"\",\"★\",INDIRECT($D$4&\"I59\"))","v":"★"},{"$f":"IF(INDIRECT($D$4&\"AC59\")=\"\",\"★\",INDIRECT($D$4&\"AC59\"))","v":"★"},{"$f":"IF(INDIRECT($D$4&\"AE59\")=\"\",\"★\",INDIRECT($D$4&\"AE59\"))","v":"★"},{"$f":"IF(INDIRECT($D$4&\"AJ59\")=\"\",\"★\",INDIRECT($D$4&\"AJ59\"))","v":"★"},{"$f":"IF(INDIRECT($D$4&\"AN59\")=\"\",\"★\",INDIRECT($D$4&\"AN59\"))","v":"★"},{"$f":"IF(INDIRECT($D$4&\"AQ59\")=\"\",\"★\",INDIRECT($D$4&\"AQ59\"))","v":"★"},{"$f":"IF(INDIRECT($D$4&\"AT59\")=\"\",\"★\",INDIRECT($D$4&\"AT59\"))","v":"★"},{"$f":"IF(INDIRECT($D$4&\"AW59\")=\"\",\"★\",INDIRECT($D$4&\"AW59\"))","v":"★"},{"$f":"IF(INDIRECT($D$4&\"AZ59\")=\"\",\"★\",INDIRECT($D$4&\"AZ59\"))","v":"★"},{"$f":"IF(INDIRECT($D$4&\"BC59\")=\"\",\"★\",INDIRECT($D$4&\"BC59\"))","v":"★"},{"$f":"IF(INDIRECT($D$4&\"EQ59\")=\"\",\"★\",INDIRECT($D$4&\"EQ59\"))","v":"★"},{"$f":"IF(INDIRECT($D$4&\"ER59\")=\"\",\"★\",INDIRECT($D$4&\"ER59\"))","v":"★"},{"$f":"IF(INDIRECT($D$4&\"ES59\")=\"\",\"★\",INDIRECT($D$4&\"ES59\"))","v":"★"},{"$f":"IF(INDIRECT($D$4&\"ET59\")=\"\",\"★\",INDIRECT($D$4&\"ET59\"))","v":"★"},{"$f":"IF(INDIRECT($D$4&\"EU59\")=\"\",\"★\",INDIRECT($D$4&\"EU59\"))","v":"★"},{"$f":"IF(INDIRECT($D$4&\"EV59\")=\"\",\"★\",INDIRECT($D$4&\"EV59\"))","v":"★"},{"$f":"IF(INDIRECT($D$4&\"BF59\")=\"\",\"★\",INDIRECT($D$4&\"BF59\"))","v":"★"}]
[{"$nulls":34},"B24",{"$f":"IF(INDIRECT($D$4&\"C60\")=\"\",\"★\",INDIRECT($D$4&\"C60\"))","v":"★"},{"$f":"IF(INDIRECT($D$4&\"E60\")=\"\",\"★\",INDIRECT($D$4&\"E60\"))","v":"★"},{"$f":"IF(INDIRECT($D$4&\"I60\")=\"\",\"★\",INDIRECT($D$4&\"I60\"))","v":"★"},{"$f":"IF(INDIRECT($D$4&\"AC60\")=\"\",\"★\",INDIRECT($D$4&\"AC60\"))","v":"★"},{"$f":"IF(INDIRECT($D$4&\"AE60\")=\"\",\"★\",INDIRECT($D$4&\"AE60\"))","v":"★"},{"$f":"IF(INDIRECT($D$4&\"AJ60\")=\"\",\"★\",INDIRECT($D$4&\"AJ60\"))","v":"★"},{"$f":"IF(INDIRECT($D$4&\"AN60\")=\"\",\"★\",INDIRECT($D$4&\"AN60\"))","v":"★"},{"$f":"IF(INDIRECT($D$4&\"AQ60\")=\"\",\"★\",INDIRECT($D$4&\"AQ60\"))","v":"★"},{"$f":"IF(INDIRECT($D$4&\"AT60\")=\"\",\"★\",INDIRECT($D$4&\"AT60\"))","v":"★"},{"$f":"IF(INDIRECT($D$4&\"AW60\")=\"\",\"★\",INDIRECT($D$4&\"AW60\"))","v":"★"},{"$f":"IF(INDIRECT($D$4&\"AZ60\")=\"\",\"★\",INDIRECT($D$4&\"AZ60\"))","v":"★"},{"$f":"IF(INDIRECT($D$4&\"BC60\")=\"\",\"★\",INDIRECT($D$4&\"BC60\"))","v":"★"},{"$f":"IF(INDIRECT($D$4&\"EQ60\")=\"\",\"★\",INDIRECT($D$4&\"EQ60\"))","v":"★"},{"$f":"IF(INDIRECT($D$4&\"ER60\")=\"\",\"★\",INDIRECT($D$4&\"ER60\"))","v":"★"},{"$f":"IF(INDIRECT($D$4&\"ES60\")=\"\",\"★\",INDIRECT($D$4&\"ES60\"))","v":"★"},{"$f":"IF(INDIRECT($D$4&\"ET60\")=\"\",\"★\",INDIRECT($D$4&\"ET60\"))","v":"★"},{"$f":"IF(INDIRECT($D$4&\"EU60\")=\"\",\"★\",INDIRECT($D$4&\"EU60\"))","v":"★"},{"$f":"IF(INDIRECT($D$4&\"EV60\")=\"\",\"★\",INDIRECT($D$4&\"EV60\"))","v":"★"},{"$f":"IF(INDIRECT($D$4&\"BF60\")=\"\",\"★\",INDIRECT($D$4&\"BF60\"))","v":"★"}]
[]
[null,"end","end","end",null,null,"end","end","end","end","end","end","end","end","end","end","end","end","end",null,null,"end","end","end","end","end","end","end","end","end","end","end","end","end","end","end","end","end","end","end","end","end","end","end","end","end","end","end","end","end","end","end","end","end","end","end","end","end","end","end","end","end","end","end","end","end","end","end","end","end",{"$nulls":3},"end","end","end","end","end","end","end","end","end","end","end","end","end","end","end","end","end","end","end","end","end","end","end","end","end","end","end","end","end","end",null,null,"end","end","end","end","end","end","end","end","end","end","end","end","end","end","end","end"]

{"sheet":"集計用_設備CO2削減計画","index":49,"n_rows":35,"n_cols":32,"rows_kept":35,"hidden":true,"merged":[[6,2,6,5],[6,6,6,8],[6,9,6,11],[6,12,6,27],[6,29,6,30],[6,31,8,31],[7,1,8,1],[7,2,8,2],[7,3,8,3],[7,6,8,6],[7,7,7,8],[7,9,7,11],[7,18,7,22],[7,23,7,27]]}
[]
[]
[null,"INDIRECT用",null,null,"INDIRECT用"]
[null,{"$f":"\"'\"&RIGHT(CELL(\"filename\",支援実施記録!$A$1),LEN(CELL(\"filename\",支援実施記録!$A$1))-FIND(\"]\",CELL(\"filename\",支援実施記録!$A$1)))&\"'!\"","v":"'支援実施記録'!"},{"$f":"\"'\"&RIGHT(CELL(\"filename\",'6-4. CO2排出量_総括'!$A$1),LEN(CELL(\"filename\",'6-4. CO2排出量_総括'!$A$1))-FIND(\"]\",CELL(\"filename\",'6-4. CO2排出量_総括'!$A$1)))&\"'!\"","v":"'6-4. CO2排出量_総括'!"},{"$f":"\"'\"&RIGHT(CELL(\"filename\",'513設備CO2削減計画'!$A$1),LEN(CELL(\"filename\",'513設備CO2削減計画'!$A$1))-FIND(\"]\",CELL(\"filename\",'513設備CO2削減計画'!$A$1)))&\"'!\"","v":"'513設備CO2削減計画'!"},"対策個票",{"$f":"\"'\"&RIGHT(CELL(\"filename\",主要機器の排出量!$A$1),LEN(CELL(\"filename\",主要機器の排出量!$A$1))-FIND(\"]\",CELL(\"filename\",主要機器の排出量!$A$1)))&\"'!\"","v":"'主要機器の排出量'!"},"表紙!"]
[]
[{"$nulls":9},"算定報告書",{"$nulls":3},513,{"$nulls":14},"個票4ページ目","主要機器"]
[null,null,"事業者情報",{"$nulls":3},"支援機関",null,null,"基準年度",null,null,"設備CO2削減計画（対策別）",{"$nulls":15},"法定耐用年数","主要機器の把握状況",null,"エネルギーフロー＆ロスのまとめ"]
[null,"採択番号","事業者名","事業所名",null,null,"主支援機関名、支援責任者名","副／共同支援機関",null,"事業所全体",{"$nulls":8},"CO2削減効果",{"$nulls":4},"エネルギー削減効果"]
[{"$nulls":4},"中分類","小分類",null,"種別","支援機関名、支援責任者名","CO2排出量(h)","エネルギー使用量(i)","脱炭素化指標(h)/(i)",null,"個票番号","対策名称","導入設備","申請予定補助金","LED照明設備・再エネ設備","①対策実施【前】CO2排出量","②対策実施【計画】CO2排出量","③設備CO2削減量（①－②）","④設備CO2削減率（③/①*100)","⑤工場・事業場CO2削減率（③/(A)*100)","①対策実施【前】エネルギー使用量","②対策実施【計画】エネルギー使用量","③設備エネルギー削減量（①－②）","④設備エネルギー削減率（③/①*100)","⑤工場・事業場エネルギー削減率（③/(A)*100)",null,"主要機器のCO2排出量の合計(t-CO2/年)","事業所全体のCO2排出量に占める割合"]
[null,{"$f":"IF(INDIRECT($B$4&\"H8\")=\"\",\"★\",INDIRECT($B$4&\"H8\"))","v":"★"},{"$f":"IF(INDIRECT($B$4&\"H9\")=\"\",\"★\",INDIRECT($B$4&\"H9\"))","v":"★"},{"$f":"IF(INDIRECT($B$4&\"H10\")=\"\",\"★\",INDIRECT($B$4&\"H10\"))","v":"★"},{"$f":"IF(INDIRECT($G$4&\"L47\")=\"\",\"★\",INDIRECT($G$4&\"L47\"))","v":"★"},{"$f":"IF(INDIRECT($G$4&\"L49\")=\"\",\"★\",INDIRECT($G$4&\"L49\"))","v":"★"},{"$f":"IF(INDIRECT($B$4&\"H11\")=\"\",\"★\",INDIRECT($B$4&\"H11\"))","v":"★"},{"$f":"IF(INDIRECT($B$4&\"B15\")=\"\",\"★\",INDIRECT($B$4&\"B15\"))","v":"副/共同支援機関"},{"$f":"IF(INDIRECT($B$4&\"H15\")=\"\",\"★\",INDIRECT($B$4&\"H15\"))","v":"★"},{"$f":"IF(INDIRECT($C$4&\"K11\")=\"\",\"★\",INDIRECT($C$4&\"K11\"))","v":0},{"$f":"IF(INDIRECT($C$4&\"N11\")=\"\",\"★\",INDIRECT($C$4&\"N11\"))","v":{"v":0,"d":"0.00"}},{"$f":"IF(INDIRECT($C$4&\"P11\")=\"\",\"★\",INDIRECT($C$4&\"P11\"))","v":"---"},"A1",{"$f":"IF(INDIRECT($D$4&\"B16\")=\"\",\"★\",INDIRECT($D$4&\"B16\"))","v":"★"},{"$f":"IF(INDIRECT($D$4&\"C16\")=\"\",\"★\",INDIRECT($D$4&\"C16\"))","v":"★"},{"$f":"IF(INDIRECT($D$4&\"D16\")=\"\",\"★\",INDIRECT($D$4&\"D16\"))","v":"★"},{"$f":"IF(INDIRECT($D$4&\"E16\")=\"\",\"★\",INDIRECT($D$4&\"E16\"))","v":"★"},{"$f":"IF(INDIRECT($D$4&\"F16\")=\"\",\"★\",INDIRECT($D$4&\"F16\"))","v":"★"},{"$f":"IF(INDIRECT($D$4&\"G16\")=\"\",\"★\",INDIRECT($D$4&\"G16\"))","v":"★"},{"$f":"IF(INDIRECT($D$4&\"H16\")=\"\",\"★\",INDIRECT($D$4&\"H16\"))","v":"★"},{"$f":"IF(INDIRECT($D$4&\"I16\")=\"\",\"★\",INDIRECT($D$4&\"I16\"))","v":"★"},{"$f":"IF(INDIRECT($D$4&\"J16\")=\"\",\"★\",INDIRECT($D$4&\"J16\"))","v":"★"},{"$f":"IF(INDIRECT($D$4&\"K16\")=\"\",\"★\",INDIRECT($D$4&\"K16\"))","v":"★"},{"$f":"IF(INDIRECT($D$4&\"AM16\")=\"\",\"★\",INDIRECT($D$4&\"AM16\"))","v":"★"},{"$f":"IF(INDIRECT($D$4&\"AN16\")=\"\",\"★\",INDIRECT($D$4&\"AN16\"))","v":"★"},{"$f":"IF(INDIRECT($D$4&\"AO16\")=\"\",\"★\",INDIRECT($D$4&\"AO16\"))","v":"★"},{"$f":"IF(INDIRECT($D$4&\"AP16\")=\"\",\"★\",INDIRECT($D$4&\"AP16\"))","v":"★"},{"$f":"IF(INDIRECT($D$4&\"AQ16\")=\"\",\"★\",INDIRECT($D$4&\"AQ16\"))","v":"★"},{"$f":"IFERROR(IF(INDIRECT($E$4&$N10&\"!H255\")=\"\",\"★\",INDIRECT($E$4&$N10&\"!H255\")),\"★\")","v":"★"},{"$f":"IF(INDIRECT($F$4&\"T5\")=\"\",\"★\",INDIRECT($F$4&\"T5\"))","v":0},{"$f":"IF(INDIRECT($F$4&\"T6\")=\"\",\"★\",INDIRECT($F$4&\"T6\"))","v":"---"},{"$f":"IF(INDIRECT($F$4&\"B29\")=\"\",\"★\",INDIRECT($F$4&\"B29\"))","v":"★"}]
[{"$nulls":6},{"$f":"IF(INDIRECT($B$4&\"J12\")=\"\",\"★\",INDIRECT($B$4&\"J12\"))","v":"★"},null,{"$f":"IF(INDIRECT($B$4&\"J16\")=\"\",\"★\",INDIRECT($B$4&\"J16\"))","v":"★"},{"$nulls":3},"A2",{"$f":"IF(INDIRECT($D$4&\"B17\")=\"\",\"★\",INDIRECT($D$4&\"B17\"))","v":"★"},{"$f":"IF(INDIRECT($D$4&\"C17\")=\"\",\"★\",INDIRECT($D$4&\"C17\"))","v":"★"},{"$f":"IF(INDIRECT($D$4&\"D17\")=\"\",\"★\",INDIRECT($D$4&\"D17\"))","v":"★"},{"$f":"IF(INDIRECT($D$4&\"E17\")=\"\",\"★\",INDIRECT($D$4&\"E17\"))","v":"★"},{"$f":"IF(INDIRECT($D$4&\"F17\")=\"\",\"★\",INDIRECT($D$4&\"F17\"))","v":"★"},{"$f":"IF(INDIRECT($D$4&\"G17\")=\"\",\"★\",INDIRECT($D$4&\"G17\"))","v":"★"},{"$f":"IF(INDIRECT($D$4&\"H17\")=\"\",\"★\",INDIRECT($D$4&\"H17\"))","v":"★"},{"$f":"IF(INDIRECT($D$4&\"I17\")=\"\",\"★\",INDIRECT($D$4&\"I17\"))","v":"★"},{"$f":"IF(INDIRECT($D$4&\"J17\")=\"\",\"★\",INDIRECT($D$4&\"J17\"))","v":"★"},{"$f":"IF(INDIRECT($D$4&\"K17\")=\"\",\"★\",INDIRECT($D$4&\"K17\"))","v":"★"},{"$f":"IF(INDIRECT($D$4&\"AM17\")=\"\",\"★\",INDIRECT($D$4&\"AM17\"))","v":"★"},{"$f":"IF(INDIRECT($D$4&\"AN17\")=\"\",\"★\",INDIRECT($D$4&\"AN17\"))","v":"★"},{"$f":"IF(INDIRECT($D$4&\"AO17\")=\"\",\"★\",INDIRECT($D$4&\"AO17\"))","v":"★"},{"$f":"IF(INDIRECT($D$4&\"AP17\")=\"\",\"★\",INDIRECT($D$4&\"AP17\"))","v":"★"},{"$f":"IF(INDIRECT($D$4&\"AQ17\")=\"\",\"★\",INDIRECT($D$4&\"AQ17\"))","v":"★"},{"$f":"IFERROR(IF(INDIRECT($E$4&$N11&\"!H255\")=\"\",\"★\",INDIRECT($E$4&$N11&\"!H255\")),\"★\")","v":"★"}]
[{"$nulls":12},"A3",{"$f":"IF(INDIRECT($D$4&\"B18\")=\"\",\"★\",INDIRECT($D$4&\"B18\"))","v":"★"},{"$f":"IF(INDIRECT($D$4&\"C18\")=\"\",\"★\",INDIRECT($D$4&\"C18\"))","v":"★"},{"$f":"IF(INDIRECT($D$4&\"D18\")=\"\",\"★\",INDIRECT($D$4&\"D18\"))","v":"★"},{"$f":"IF(INDIRECT($D$4&\"E18\")=\"\",\"★\",INDIRECT($D$4&\"E18\"))","v":"★"},{"$f":"IF(INDIRECT($D$4&\"F18\")=\"\",\"★\",INDIRECT($D$4&\"F18\"))","v":"★"},{"$f":"IF(INDIRECT($D$4&\"G18\")=\"\",\"★\",INDIRECT($D$4&\"G18\"))","v":"★"},{"$f":"IF(INDIRECT($D$4&\"H18\")=\"\",\"★\",INDIRECT($D$4&\"H18\"))","v":"★"},{"$f":"IF(INDIRECT($D$4&\"I18\")=\"\",\"★\",INDIRECT($D$4&\"I18\"))","v":"★"},{"$f":"IF(INDIRECT($D$4&\"J18\")=\"\",\"★\",INDIRECT($D$4&\"J18\"))","v":"★"},{"$f":"IF(INDIRECT($D$4&\"K18\")=\"\",\"★\",INDIRECT($D$4&\"K18\"))","v":"★"},{"$f":"IF(INDIRECT($D$4&\"AM18\")=\"\",\"★\",INDIRECT($D$4&\"AM18\"))","v":"★"},{"$f":"IF(INDIRECT($D$4&\"AN18\")=\"\",\"★\",INDIRECT($D$4&\"AN18\"))","v":"★"},{"$f":"IF(INDIRECT($D$4&\"AO18\")=\"\",\"★\",INDIRECT($D$4&\"AO18\"))","v":"★"},{"$f":"IF(INDIRECT($D$4&\"AP18\")=\"\",\"★\",INDIRECT($D$4&\"AP18\"))","v":"★"},{"$f":"IF(INDIRECT($D$4&\"AQ18\")=\"\",\"★\",INDIRECT($D$4&\"AQ18\"))","v":"★"},{"$f":"IFERROR(IF(INDIRECT($E$4&$N12&\"!H255\")=\"\",\"★\",INDIRECT($E$4&$N12&\"!H255\")),\"★\")","v":"★"}]
[{"$nulls":12},"A4",{"$f":"IF(INDIRECT($D$4&\"B19\")=\"\",\"★\",INDIRECT($D$4&\"B19\"))","v":"★"},{"$f":"IF(INDIRECT($D$4&\"C19\")=\"\",\"★\",INDIRECT($D$4&\"C19\"))","v":"★"},{"$f":"IF(INDIRECT($D$4&\"D19\")=\"\",\"★\",INDIRECT($D$4&\"D19\"))","v":"★"},{"$f":"IF(INDIRECT($D$4&\"E19\")=\"\",\"★\",INDIRECT($D$4&\"E19\"))","v":"★"},{"$f":"IF(INDIRECT($D$4&\"F19\")=\"\",\"★\",INDIRECT($D$4&\"F19\"))","v":"★"},{"$f":"IF(INDIRECT($D$4&\"G19\")=\"\",\"★\",INDIRECT($D$4&\"G19\"))","v":"★"},{"$f":"IF(INDIRECT($D$4&\"H19\")=\"\",\"★\",INDIRECT($D$4&\"H19\"))","v":"★"},{"$f":"IF(INDIRECT($D$4&\"I19\")=\"\",\"★\",INDIRECT($D$4&\"I19\"))","v":"★"},{"$f":"IF(INDIRECT($D$4&\"J19\")=\"\",\"★\",INDIRECT($D$4&\"J19\"))","v":"★"},{"$f":"IF(INDIRECT($D$4&\"K19\")=\"\",\"★\",INDIRECT($D$4&\"K19\"))","v":"★"},{"$f":"IF(INDIRECT($D$4&\"AM19\")=\"\",\"★\",INDIRECT($D$4&\"AM19\"))","v":"★"},{"$f":"IF(INDIRECT($D$4&\"AN19\")=\"\",\"★\",INDIRECT($D$4&\"AN19\"))","v":"★"},{"$f":"IF(INDIRECT($D$4&\"AO19\")=\"\",\"★\",INDIRECT($D$4&\"AO19\"))","v":"★"},{"$f":"IF(INDIRECT($D$4&\"AP19\")=\"\",\"★\",INDIRECT($D$4&\"AP19\"))","v":"★"},{"$f":"IF(INDIRECT($D$4&\"AQ19\")=\"\",\"★\",INDIRECT($D$4&\"AQ19\"))","v":"★"},{"$f":"IFERROR(IF(INDIRECT($E$4&$N13&\"!H255\")=\"\",\"★\",INDIRECT($E$4&$N13&\"!H255\")),\"★\")","v":"★"}]
[{"$nulls":12},"A5",{"$f":"IF(INDIRECT($D$4&\"B20\")=\"\",\"★\",INDIRECT($D$4&\"B20\"))","v":"★"},{"$f":"IF(INDIRECT($D$4&\"C20\")=\"\",\"★\",INDIRECT($D$4&\"C20\"))","v":"★"},{"$f":"IF(INDIRECT($D$4&\"D20\")=\"\",\"★\",INDIRECT($D$4&\"D20\"))","v":"★"},{"$f":"IF(INDIRECT($D$4&\"E20\")=\"\",\"★\",INDIRECT($D$4&\"E20\"))","v":"★"},{"$f":"IF(INDIRECT($D$4&\"F20\")=\"\",\"★\",INDIRECT($D$4&\"F20\"))","v":"★"},{"$f":"IF(INDIRECT($D$4&\"G20\")=\"\",\"★\",INDIRECT($D$4&\"G20\"))","v":"★"},{"$f":"IF(INDIRECT($D$4&\"H20\")=\"\",\"★\",INDIRECT($D$4&\"H20\"))","v":"★"},{"$f":"IF(INDIRECT($D$4&\"I20\")=\"\",\"★\",INDIRECT($D$4&\"I20\"))","v":"★"},{"$f":"IF(INDIRECT($D$4&\"J20\")=\"\",\"★\",INDIRECT($D$4&\"J20\"))","v":"★"},{"$f":"IF(INDIRECT($D$4&\"K20\")=\"\",\"★\",INDIRECT($D$4&\"K20\"))","v":"★"},{"$f":"IF(INDIRECT($D$4&\"AM20\")=\"\",\"★\",INDIRECT($D$4&\"AM20\"))","v":"★"},{"$f":"IF(INDIRECT($D$4&\"AN20\")=\"\",\"★\",INDIRECT($D$4&\"AN20\"))","v":"★"},{"$f":"IF(INDIRECT($D$4&\"AO20\")=\"\",\"★\",INDIRECT($D$4&\"AO20\"))","v":"★"},{"$f":"IF(INDIRECT($D$4&\"AP20\")=\"\",\"★\",INDIRECT($D$4&\"AP20\"))","v":"★"},{"$f":"IF(INDIRECT($D$4&\"AQ20\")=\"\",\"★\",INDIRECT($D$4&\"AQ20\"))","v":"★"},{"$f":"IFERROR(IF(INDIRECT($E$4&$N14&\"!H255\")=\"\",\"★\",INDIRECT($E$4&$N14&\"!H255\")),\"★\")","v":"★"}]
[{"$nulls":12},"A6",{"$f":"IF(INDIRECT($D$4&\"B21\")=\"\",\"★\",INDIRECT($D$4&\"B21\"))","v":"★"},{"$f":"IF(INDIRECT($D$4&\"C21\")=\"\",\"★\",INDIRECT($D$4&\"C21\"))","v":"★"},{"$f":"IF(INDIRECT($D$4&\"D21\")=\"\",\"★\",INDIRECT($D$4&\"D21\"))","v":"★"},{"$f":"IF(INDIRECT($D$4&\"E21\")=\"\",\"★\",INDIRECT($D$4&\"E21\"))","v":"★"},{"$f":"IF(INDIRECT($D$4&\"F21\")=\"\",\"★\",INDIRECT($D$4&\"F21\"))","v":"★"},{"$f":"IF(INDIRECT($D$4&\"G21\")=\"\",\"★\",INDIRECT($D$4&\"G21\"))","v":"★"},{"$f":"IF(INDIRECT($D$4&\"H21\")=\"\",\"★\",INDIRECT($D$4&\"H21\"))","v":"★"},{"$f":"IF(INDIRECT($D$4&\"I21\")=\"\",\"★\",INDIRECT($D$4&\"I21\"))","v":"★"},{"$f":"IF(INDIRECT($D$4&\"J21\")=\"\",\"★\",INDIRECT($D$4&\"J21\"))","v":"★"},{"$f":"IF(INDIRECT($D$4&\"K21\")=\"\",\"★\",INDIRECT($D$4&\"K21\"))","v":"★"},{"$f":"IF(INDIRECT($D$4&\"AM21\")=\"\",\"★\",INDIRECT($D$4&\"AM21\"))","v":"★"},{"$f":"IF(INDIRECT($D$4&\"AN21\")=\"\",\"★\",INDIRECT($D$4&\"AN21\"))","v":"★"},{"$f":"IF(INDIRECT($D$4&\"AO21\")=\"\",\"★\",INDIRECT($D$4&\"AO21\"))","v":"★"},{"$f":"IF(INDIRECT($D$4&\"AP21\")=\"\",\"★\",INDIRECT($D$4&\"AP21\"))","v":"★"},{"$f":"IF(INDIRECT($D$4&\"AQ21\")=\"\",\"★\",INDIRECT($D$4&\"AQ21\"))","v":"★"},{"$f":"IFERROR(IF(INDIRECT($E$4&$N15&\"!H255\")=\"\",\"★\",INDIRECT($E$4&$N15&\"!H255\")),\"★\")","v":"★"}]
[{"$nulls":12},"A7",{"$f":"IF(INDIRECT($D$4&\"B22\")=\"\",\"★\",INDIRECT($D$4&\"B22\"))","v":"★"},{"$f":"IF(INDIRECT($D$4&\"C22\")=\"\",\"★\",INDIRECT($D$4&\"C22\"))","v":"★"},{"$f":"IF(INDIRECT($D$4&\"D22\")=\"\",\"★\",INDIRECT($D$4&\"D22\"))","v":"★"},{"$f":"IF(INDIRECT($D$4&\"E22\")=\"\",\"★\",INDIRECT($D$4&\"E22\"))","v":"★"},{"$f":"IF(INDIRECT($D$4&\"F22\")=\"\",\"★\",INDIRECT($D$4&\"F22\"))","v":"★"},{"$f":"IF(INDIRECT($D$4&\"G22\")=\"\",\"★\",INDIRECT($D$4&\"G22\"))","v":"★"},{"$f":"IF(INDIRECT($D$4&\"H22\")=\"\",\"★\",INDIRECT($D$4&\"H22\"))","v":"★"},{"$f":"IF(INDIRECT($D$4&\"I22\")=\"\",\"★\",INDIRECT($D$4&\"I22\"))","v":"★"},{"$f":"IF(INDIRECT($D$4&\"J22\")=\"\",\"★\",INDIRECT($D$4&\"J22\"))","v":"★"},{"$f":"IF(INDIRECT($D$4&\"K22\")=\"\",\"★\",INDIRECT($D$4&\"K22\"))","v":"★"},{"$f":"IF(INDIRECT($D$4&\"AM22\")=\"\",\"★\",INDIRECT($D$4&\"AM22\"))","v":"★"},{"$f":"IF(INDIRECT($D$4&\"AN22\")=\"\",\"★\",INDIRECT($D$4&\"AN22\"))","v":"★"},{"$f":"IF(INDIRECT($D$4&\"AO22\")=\"\",\"★\",INDIRECT($D$4&\"AO22\"))","v":"★"},{"$f":"IF(INDIRECT($D$4&\"AP22\")=\"\",\"★\",INDIRECT($D$4&\"AP22\"))","v":"★"},{"$f":"IF(INDIRECT($D$4&\"AQ22\")=\"\",\"★\",INDIRECT($D$4&\"AQ22\"))","v":"★"},{"$f":"IFERROR(IF(INDIRECT($E$4&$N16&\"!H255\")=\"\",\"★\",INDIRECT($E$4&$N16&\"!H255\")),\"★\")","v":"★"}]
[{"$nulls":12},"A8",{"$f":"IF(INDIRECT($D$4&\"B23\")=\"\",\"★\",INDIRECT($D$4&\"B23\"))","v":"★"},{"$f":"IF(INDIRECT($D$4&\"C23\")=\"\",\"★\",INDIRECT($D$4&\"C23\"))","v":"★"},{"$f":"IF(INDIRECT($D$4&\"D23\")=\"\",\"★\",INDIRECT($D$4&\"D23\"))","v":"★"},{"$f":"IF(INDIRECT($D$4&\"E23\")=\"\",\"★\",INDIRECT($D$4&\"E23\"))","v":"★"},{"$f":"IF(INDIRECT($D$4&\"F23\")=\"\",\"★\",INDIRECT($D$4&\"F23\"))","v":"★"},{"$f":"IF(INDIRECT($D$4&\"G23\")=\"\",\"★\",INDIRECT($D$4&\"G23\"))","v":"★"},{"$f":"IF(INDIRECT($D$4&\"H23\")=\"\",\"★\",INDIRECT($D$4&\"H23\"))","v":"★"},{"$f":"IF(INDIRECT($D$4&\"I23\")=\"\",\"★\",INDIRECT($D$4&\"I23\"))","v":"★"},{"$f":"IF(INDIRECT($D$4&\"J23\")=\"\",\"★\",INDIRECT($D$4&\"J23\"))","v":"★"},{"$f":"IF(INDIRECT($D$4&\"K23\")=\"\",\"★\",INDIRECT($D$4&\"K23\"))","v":"★"},{"$f":"IF(INDIRECT($D$4&\"AM23\")=\"\",\"★\",INDIRECT($D$4&\"AM23\"))","v":"★"},{"$f":"IF(INDIRECT($D$4&\"AN23\")=\"\",\"★\",INDIRECT($D$4&\"AN23\"))","v":"★"},{"$f":"IF(INDIRECT($D$4&\"AO23\")=\"\",\"★\",INDIRECT($D$4&\"AO23\"))","v":"★"},{"$f":"IF(INDIRECT($D$4&\"AP23\")=\"\",\"★\",INDIRECT($D$4&\"AP23\"))","v":"★"},{"$f":"IF(INDIRECT($D$4&\"AQ23\")=\"\",\"★\",INDIRECT($D$4&\"AQ23\"))","v":"★"},{"$f":"IFERROR(IF(INDIRECT($E$4&$N17&\"!H255\")=\"\",\"★\",INDIRECT($E$4&$N17&\"!H255\")),\"★\")","v":"★"}]
[{"$nulls":12},"A9",{"$f":"IF(INDIRECT($D$4&\"B24\")=\"\",\"★\",INDIRECT($D$4&\"B24\"))","v":"★"},{"$f":"IF(INDIRECT($D$4&\"C24\")=\"\",\"★\",INDIRECT($D$4&\"C24\"))","v":"★"},{"$f":"IF(INDIRECT($D$4&\"D24\")=\"\",\"★\",INDIRECT($D$4&\"D24\"))","v":"★"},{"$f":"IF(INDIRECT($D$4&\"E24\")=\"\",\"★\",INDIRECT($D$4&\"E24\"))","v":"★"},{"$f":"IF(INDIRECT($D$4&\"F24\")=\"\",\"★\",INDIRECT($D$4&\"F24\"))","v":"★"},{"$f":"IF(INDIRECT($D$4&\"G24\")=\"\",\"★\",INDIRECT($D$4&\"G24\"))","v":"★"},{"$f":"IF(INDIRECT($D$4&\"H24\")=\"\",\"★\",INDIRECT($D$4&\"H24\"))","v":"★"},{"$f":"IF(INDIRECT($D$4&\"I24\")=\"\",\"★\",INDIRECT($D$4&\"I24\"))","v":"★"},{"$f":"IF(INDIRECT($D$4&\"J24\")=\"\",\"★\",INDIRECT($D$4&\"J24\"))","v":"★"},{"$f":"IF(INDIRECT($D$4&\"K24\")=\"\",\"★\",INDIRECT($D$4&\"K24\"))","v":"★"},{"$f":"IF(INDIRECT($D$4&\"AM24\")=\"\",\"★\",INDIRECT($D$4&\"AM24\"))","v":"★"},{"$f":"IF(INDIRECT($D$4&\"AN24\")=\"\",\"★\",INDIRECT($D$4&\"AN24\"))","v":"★"},{"$f":"IF(INDIRECT($D$4&\"AO24\")=\"\",\"★\",INDIRECT($D$4&\"AO24\"))","v":"★"},{"$f":"IF(INDIRECT($D$4&\"AP24\")=\"\",\"★\",INDIRECT($D$4&\"AP24\"))","v":"★"},{"$f":"IF(INDIRECT($D$4&\"AQ24\")=\"\",\"★\",INDIRECT($D$4&\"AQ24\"))","v":"★"},{"$f":"IFERROR(IF(INDIRECT($E$4&$N18&\"!H255\")=\"\",\"★\",INDIRECT($E$4&$N18&\"!H255\")),\"★\")","v":"★"}]
[{"$nulls":12},"A10",{"$f":"IF(INDIRECT($D$4&\"B25\")=\"\",\"★\",INDIRECT($D$4&\"B25\"))","v":"★"},{"$f":"IF(INDIRECT($D$4&\"C25\")=\"\",\"★\",INDIRECT($D$4&\"C25\"))","v":"★"},{"$f":"IF(INDIRECT($D$4&\"D25\")=\"\",\"★\",INDIRECT($D$4&\"D25\"))","v":"★"},{"$f":"IF(INDIRECT($D$4&\"E25\")=\"\",\"★\",INDIRECT($D$4&\"E25\"))","v":"★"},{"$f":"IF(INDIRECT($D$4&\"F25\")=\"\",\"★\",INDIRECT($D$4&\"F25\"))","v":"★"},{"$f":"IF(INDIRECT($D$4&\"G25\")=\"\",\"★\",INDIRECT($D$4&\"G25\"))","v":"★"},{"$f":"IF(INDIRECT($D$4&\"H25\")=\"\",\"★\",INDIRECT($D$4&\"H25\"))","v":"★"},{"$f":"IF(INDIRECT($D$4&\"I25\")=\"\",\"★\",INDIRECT($D$4&\"I25\"))","v":"★"},{"$f":"IF(INDIRECT($D$4&\"J25\")=\"\",\"★\",INDIRECT($D$4&\"J25\"))","v":"★"},{"$f":"IF(INDIRECT($D$4&\"K25\")=\"\",\"★\",INDIRECT($D$4&\"K25\"))","v":"★"},{"$f":"IF(INDIRECT($D$4&\"AM25\")=\"\",\"★\",INDIRECT($D$4&\"AM25\"))","v":"★"},{"$f":"IF(INDIRECT($D$4&\"AN25\")=\"\",\"★\",INDIRECT($D$4&\"AN25\"))","v":"★"},{"$f":"IF(INDIRECT($D$4&\"AO25\")=\"\",\"★\",INDIRECT($D$4&\"AO25\"))","v":"★"},{"$f":"IF(INDIRECT($D$4&\"AP25\")=\"\",\"★\",INDIRECT($D$4&\"AP25\"))","v":"★"},{"$f":"IF(INDIRECT($D$4&\"AQ25\")=\"\",\"★\",INDIRECT($D$4&\"AQ25\"))","v":"★"},{"$f":"IFERROR(IF(INDIRECT($E$4&$N19&\"!H255\")=\"\",\"★\",INDIRECT($E$4&$N19&\"!H255\")),\"★\")","v":"★"}]
[{"$nulls":12},"A11","小計①","申請予定補助金：国（SHIFT）","設備導入対策（LED照明設備・再エネ設備を除く）",null,null,{"$f":"IF(INDIRECT($D$4&\"G26\")=\"\",\"★\",INDIRECT($D$4&\"G26\"))","v":"★"},{"$f":"IF(INDIRECT($D$4&\"H26\")=\"\",\"★\",INDIRECT($D$4&\"H26\"))","v":"★"},{"$f":"IF(INDIRECT($D$4&\"I26\")=\"\",\"★\",INDIRECT($D$4&\"I26\"))","v":"★"},{"$f":"IF(INDIRECT($D$4&\"J26\")=\"\",\"★\",INDIRECT($D$4&\"J26\"))","v":"★"},{"$f":"IF(INDIRECT($D$4&\"K26\")=\"\",\"★\",INDIRECT($D$4&\"K26\"))","v":"★"},{"$f":"IF(INDIRECT($D$4&\"AM26\")=\"\",\"★\",INDIRECT($D$4&\"AM26\"))","v":"★"},{"$f":"IF(INDIRECT($D$4&\"AN26\")=\"\",\"★\",INDIRECT($D$4&\"AN26\"))","v":"★"},{"$f":"IF(INDIRECT($D$4&\"AO26\")=\"\",\"★\",INDIRECT($D$4&\"AO26\"))","v":"★"},{"$f":"IF(INDIRECT($D$4&\"AP26\")=\"\",\"★\",INDIRECT($D$4&\"AP26\"))","v":"★"},{"$f":"IF(INDIRECT($D$4&\"AQ26\")=\"\",\"★\",INDIRECT($D$4&\"AQ26\"))","v":"★"}]
[{"$nulls":12},"A12","小計②","申請予定補助金：国（SHIFT）","LED照明設備・再生可能エネルギー設備導入対策",null,null,{"$f":"IF(INDIRECT($D$4&\"G27\")=\"\",\"★\",INDIRECT($D$4&\"G27\"))","v":"★"},{"$f":"IF(INDIRECT($D$4&\"H27\")=\"\",\"★\",INDIRECT($D$4&\"H27\"))","v":"★"},{"$f":"IF(INDIRECT($D$4&\"I27\")=\"\",\"★\",INDIRECT($D$4&\"I27\"))","v":"★"},{"$f":"IF(INDIRECT($D$4&\"J27\")=\"\",\"★\",INDIRECT($D$4&\"J27\"))","v":"★"},{"$f":"IF(INDIRECT($D$4&\"K27\")=\"\",\"★\",INDIRECT($D$4&\"K27\"))","v":"★"},{"$f":"IF(INDIRECT($D$4&\"AM27\")=\"\",\"★\",INDIRECT($D$4&\"AM27\"))","v":"★"},{"$f":"IF(INDIRECT($D$4&\"AN27\")=\"\",\"★\",INDIRECT($D$4&\"AN27\"))","v":"★"},{"$f":"IF(INDIRECT($D$4&\"AO27\")=\"\",\"★\",INDIRECT($D$4&\"AO27\"))","v":"★"},{"$f":"IF(INDIRECT($D$4&\"AP27\")=\"\",\"★\",INDIRECT($D$4&\"AP27\"))","v":"★"},{"$f":"IF(INDIRECT($D$4&\"AQ27\")=\"\",\"★\",INDIRECT($D$4&\"AQ27\"))","v":"★"}]
[{"$nulls":12},"A13","合計①+②",{"$nulls":4},{"$f":"IF(INDIRECT($D$4&\"G28\")=\"\",\"★\",INDIRECT($D$4&\"G28\"))","v":"★"},{"$f":"IF(INDIRECT($D$4&\"H28\")=\"\",\"★\",INDIRECT($D$4&\"H28\"))","v":"★"},{"$f":"IF(INDIRECT($D$4&\"I28\")=\"\",\"★\",INDIRECT($D$4&\"I28\"))","v":"★"},{"$f":"IF(INDIRECT($D$4&\"J28\")=\"\",\"★\",INDIRECT($D$4&\"J28\"))","v":"★"},{"$f":"IF(INDIRECT($D$4&\"K28\")=\"\",\"★\",INDIRECT($D$4&\"K28\"))","v":"★"},{"$f":"IF(INDIRECT($D$4&\"AM28\")=\"\",\"★\",INDIRECT($D$4&\"AM28\"))","v":"★"},{"$f":"IF(INDIRECT($D$4&\"AN28\")=\"\",\"★\",INDIRECT($D$4&\"AN28\"))","v":"★"},{"$f":"IF(INDIRECT($D$4&\"AO28\")=\"\",\"★\",INDIRECT($D$4&\"AO28\"))","v":"★"},{"$f":"IF(INDIRECT($D$4&\"AP28\")=\"\",\"★\",INDIRECT($D$4&\"AP28\"))","v":"★"},{"$f":"IF(INDIRECT($D$4&\"AQ28\")=\"\",\"★\",INDIRECT($D$4&\"AQ28\"))","v":"★"}]
[{"$nulls":12},"A14","小計","自主的対策","SHIFT設備更新支援の補助対象外の対策",null,null,{"$f":"IF(INDIRECT($D$4&\"G29\")=\"\",\"★\",INDIRECT($D$4&\"G29\"))","v":"★"},{"$f":"IF(INDIRECT($D$4&\"H29\")=\"\",\"★\",INDIRECT($D$4&\"H29\"))","v":"★"},{"$f":"IF(INDIRECT($D$4&\"I29\")=\"\",\"★\",INDIRECT($D$4&\"I29\"))","v":"★"},{"$f":"IF(INDIRECT($D$4&\"J29\")=\"\",\"★\",INDIRECT($D$4&\"J29\"))","v":"★"},{"$f":"IF(INDIRECT($D$4&\"K29\")=\"\",\"★\",INDIRECT($D$4&\"K29\"))","v":"★"},{"$f":"IF(INDIRECT($D$4&\"AM29\")=\"\",\"★\",INDIRECT($D$4&\"AM29\"))","v":"★"},{"$f":"IF(INDIRECT($D$4&\"AN29\")=\"\",\"★\",INDIRECT($D$4&\"AN29\"))","v":"★"},{"$f":"IF(INDIRECT($D$4&\"AO29\")=\"\",\"★\",INDIRECT($D$4&\"AO29\"))","v":"★"},{"$f":"IF(INDIRECT($D$4&\"AP29\")=\"\",\"★\",INDIRECT($D$4&\"AP29\"))","v":"★"},{"$f":"IF(INDIRECT($D$4&\"AQ29\")=\"\",\"★\",INDIRECT($D$4&\"AQ29\"))","v":"★"}]
[{"$nulls":12},"A15","合計①+②+③",{"$nulls":4},{"$f":"IF(INDIRECT($D$4&\"G30\")=\"\",\"★\",INDIRECT($D$4&\"G30\"))","v":"★"},{"$f":"IF(INDIRECT($D$4&\"H30\")=\"\",\"★\",INDIRECT($D$4&\"H30\"))","v":"★"},{"$f":"IF(INDIRECT($D$4&\"I30\")=\"\",\"★\",INDIRECT($D$4&\"I30\"))","v":"★"},{"$f":"IF(INDIRECT($D$4&\"J30\")=\"\",\"★\",INDIRECT($D$4&\"J30\"))","v":"★"},{"$f":"IF(INDIRECT($D$4&\"K30\")=\"\",\"★\",INDIRECT($D$4&\"K30\"))","v":"★"},{"$f":"IF(INDIRECT($D$4&\"AM30\")=\"\",\"★\",INDIRECT($D$4&\"AM30\"))","v":"★"},{"$f":"IF(INDIRECT($D$4&\"AN30\")=\"\",\"★\",INDIRECT($D$4&\"AN30\"))","v":"★"},{"$f":"IF(INDIRECT($D$4&\"AO30\")=\"\",\"★\",INDIRECT($D$4&\"AO30\"))","v":"★"},{"$f":"IF(INDIRECT($D$4&\"AP30\")=\"\",\"★\",INDIRECT($D$4&\"AP30\"))","v":"★"},{"$f":"IF(INDIRECT($D$4&\"AQ30\")=\"\",\"★\",INDIRECT($D$4&\"AQ30\"))","v":"★"}]
{"$rows_empty":10}
[null,"end","end","end",null,null,"end","end","end","end","end","end","end","end","end","end","end","end","end","end","end","end","end","end","end","end","end","end","end"]

{"sheet":"集計用_対策概要","index":50,"n_rows":34,"n_cols":44,"rows_kept":34,"hidden":true,"merged":[[6,18,6,35],[6,37,6,38],[6,39,6,41],[7,1,8,1],[7,2,8,2],[7,3,7,10],[7,11,7,14],[7,16,7,17],[7,18,7,19],[7,20,7,21],[7,22,7,23],[7,24,7,25],[7,26,7,27],[7,28,7,29],[7,30,7,31],[7,32,7,33],[7,34,7,35],[7,39,7,41]]}
[]
[]
[null,null,"INDIRECT用"]
[null,null,"対策個票"]
[]
[null,null,"※対策番号順",{"$nulls":8},"TRUE=1","TRUE=1","TRUE=1","TRUE=1",{"$nulls":22},"4ページ目",null,"3ページ目","3ページ目","7ページ目","7ページ目"]
[{"$nulls":3},"1ページ目",{"$nulls":14},"制約条件",{"$nulls":18},"法定耐用年数",null,"活動量（エネルギー使用量）の算出根拠",null,null,"導入した設備の効率的な運用方法"]
[null,"表紙の選択状況","対策番号","対策概要",{"$nulls":7},"対策の種別",{"$nulls":4},"活用可能な補助制度",null,"初期コスト",null,"投資回収年数",null,"削減効果の不確実性",null,"設置スペース",null,"既存の設備・生産ラインへの適合",null,"対策実施による操業への影響",null,"故障・不具合のリスク",null,"他の提案対策との相反性",null,"その他",null,null,"用途・目的","法定耐用年数","活動量の把握方法・計算方法の説明"]
[{"$nulls":3},"種類","名称","対象・既存設備","導入設備","工程","メニュー番号","メニュー名","システム／設備区分","受診事業者からの診断要請あり","設備寿命による交換提案","推奨対策","DX計測","その他効果効用",1,2,"有り＝○","備考（対応策等）","有り＝○","備考（対応策等）","有り＝○","備考（対応策等）","有り＝○","備考（対応策等）","有り＝○","備考（対応策等）","有り＝○","備考（対応策等）","有り＝○","備考（対応策等）","有り＝○","備考（対応策等）","有り＝○","備考（対応策等）","備考・補足",null,null,"対策実施【前】","対策実施【計画】","対策実施【後】"]
[null,{"$f":"表紙!L21","v":"実施計画書 A/B/C"},1,{"$f":"IFERROR(IF(INDIRECT($C$4&$C10&\"!C9\")=\"\",\"★\",INDIRECT($C$4&$C10&\"!C9\")),\"★\")","v":"★"},{"$f":"IFERROR(IF(INDIRECT($C$4&$C10&\"!G9\")=\"\",\"★\",INDIRECT($C$4&$C10&\"!G9\")),\"★\")","v":"★"},{"$f":"IFERROR(IF(INDIRECT($C$4&$C10&\"!AB11\")=\"\",\"★\",INDIRECT($C$4&$C10&\"!AB11\")),\"★\")","v":"★"},{"$f":"IFERROR(IF(INDIRECT($C$4&$C10&\"!AB13\")=\"\",\"★\",INDIRECT($C$4&$C10&\"!AB13\")),\"★\")","v":"★"},{"$f":"IFERROR(IF(INDIRECT($C$4&$C10&\"!G11\")=\"\",\"★\",INDIRECT($C$4&$C10&\"!G11\")),\"★\")","v":"★"},{"$f":"IFERROR(IF(INDIRECT($C$4&$C10&\"!Y9\")=\"\",\"★\",INDIRECT($C$4&$C10&\"!Y9\")),\"★\")","v":"★"},{"$f":"IFERROR(IF(INDIRECT($C$4&$C10&\"!AB9\")=\"\",\"★\",INDIRECT($C$4&$C10&\"!AB9\")),\"★\")","v":"★"},{"$f":"IFERROR(IF(INDIRECT($C$4&$C10&\"!G13\")=\"\",\"★\",INDIRECT($C$4&$C10&\"!G13\")),\"★\")","v":"★"},{"$f":"IFERROR(INDIRECT($C$4&$C10&\"!CM25\")*1,\"★\")","v":0},{"$f":"IFERROR(INDIRECT($C$4&$C10&\"!CM26\")*1,\"★\")","v":0},{"$f":"IFERROR(INDIRECT($C$4&$C10&\"!CM27\")*1,\"★\")","v":0},{"$f":"IFERROR(INDIRECT($C$4&$C10&\"!CM28\")*1,\"★\")","v":0},{"$f":"IFERROR(IF(INDIRECT($C$4&$C10&\"!K31\")=\"\",\"★\",INDIRECT($C$4&$C10&\"!K31\")),\"★\")","v":"★"},{"$f":"IFERROR(IF(INDIRECT($C$4&$C10&\"!K36\")=\"\",\"★\",INDIRECT($C$4&$C10&\"!K36\")),\"★\")","v":"★"},{"$f":"IFERROR(IF(INDIRECT($C$4&$C10&\"!K40\")=\"\",\"★\",INDIRECT($C$4&$C10&\"!K40\")),\"★\")","v":"★"},{"$f":"IFERROR(IF(INDIRECT($C$4&$C10&\"!N45\")=\"\",\"★\",INDIRECT($C$4&$C10&\"!N45\")),\"★\")","v":"★"},{"$f":"IFERROR(IF(INDIRECT($C$4&$C10&\"!P45\")=\"\",\"★\",INDIRECT($C$4&$C10&\"!P45\")),\"★\")","v":"★"},{"$f":"IFERROR(IF(INDIRECT($C$4&$C10&\"!N47\")=\"\",\"★\",INDIRECT($C$4&$C10&\"!N47\")),\"★\")","v":"★"},{"$f":"IFERROR(IF(INDIRECT($C$4&$C10&\"!P47\")=\"\",\"★\",INDIRECT($C$4&$C10&\"!P47\")),\"★\")","v":"★"},{"$f":"IFERROR(IF(INDIRECT($C$4&$C10&\"!N49\")=\"\",\"★\",INDIRECT($C$4&$C10&\"!N49\")),\"★\")","v":"★"},{"$f":"IFERROR(IF(INDIRECT($C$4&$C10&\"!P49\")=\"\",\"★\",INDIRECT($C$4&$C10&\"!P49\")),\"★\")","v":"★"},{"$f":"IFERROR(IF(INDIRECT($C$4&$C10&\"!N51\")=\"\",\"★\",INDIRECT($C$4&$C10&\"!N51\")),\"★\")","v":"★"},{"$f":"IFERROR(IF(INDIRECT($C$4&$C10&\"!P51\")=\"\",\"★\",INDIRECT($C$4&$C10&\"!P51\")),\"★\")","v":"★"},{"$f":"IFERROR(IF(INDIRECT($C$4&$C10&\"!N53\")=\"\",\"★\",INDIRECT($C$4&$C10&\"!N53\")),\"★\")","v":"★"},{"$f":"IFERROR(IF(INDIRECT($C$4&$C10&\"!P53\")=\"\",\"★\",INDIRECT($C$4&$C10&\"!P53\")),\"★\")","v":"★"},{"$f":"IFERROR(IF(INDIRECT($C$4&$C10&\"!N55\")=\"\",\"★\",INDIRECT($C$4&$C10&\"!N55\")),\"★\")","v":"★"},{"$f":"IFERROR(IF(INDIRECT($C$4&$C10&\"!P55\")=\"\",\"★\",INDIRECT($C$4&$C10&\"!P55\")),\"★\")","v":"★"},{"$f":"IFERROR(IF(INDIRECT($C$4&$C10&\"!N57\")=\"\",\"★\",INDIRECT($C$4&$C10&\"!N57\")),\"★\")","v":"★"},{"$f":"IFERROR(IF(INDIRECT($C$4&$C10&\"!P57\")=\"\",\"★\",INDIRECT($C$4&$C10&\"!P57\")),\"★\")","v":"★"},{"$f":"IFERROR(IF(INDIRECT($C$4&$C10&\"!N59\")=\"\",\"★\",INDIRECT($C$4&$C10&\"!N59\")),\"★\")","v":"★"},{"$f":"IFERROR(IF(INDIRECT($C$4&$C10&\"!P59\")=\"\",\"★\",INDIRECT($C$4&$C10&\"!P59\")),\"★\")","v":"★"},{"$f":"IFERROR(IF(INDIRECT($C$4&$C10&\"!N61\")=\"\",\"★\",INDIRECT($C$4&$C10&\"!N61\")),\"★\")","v":"★"},{"$f":"IFERROR(IF(INDIRECT($C$4&$C10&\"!P61\")=\"\",\"★\",INDIRECT($C$4&$C10&\"!P61\")),\"★\")","v":"★"},{"$f":"IFERROR(IF(INDIRECT($C$4&$C10&\"!G63\")=\"\",\"★\",INDIRECT($C$4&$C10&\"!G63\")),\"★\")","v":"★"},{"$f":"IFERROR(IF(INDIRECT($C$4&$C10&\"!R246\")=\"\",\"★\",INDIRECT($C$4&$C10&\"!R246\")),\"★\")","v":"★"},{"$f":"IFERROR(IF(INDIRECT($C$4&$C10&\"!H255\")=\"\",\"★\",INDIRECT($C$4&$C10&\"!H255\")),\"★\")","v":"★"},{"$f":"IFERROR(IF(INDIRECT($C$4&$C10&\"!B136\")=\"\",\"★\",INDIRECT($C$4&$C10&\"!B136\")),\"★\")","v":"★"},{"$f":"IFERROR(IF(INDIRECT($C$4&$C10&\"!B166\")=\"\",\"★\",INDIRECT($C$4&$C10&\"!B166\")),\"★\")","v":"★"},{"$f":"IFERROR(IF(INDIRECT($C$4&$C10&\"!B390\")=\"\",\"★\",INDIRECT($C$4&$C10&\"!B390\")),\"★\")","v":"★"},{"$f":"IFERROR(IF(INDIRECT($C$4&$C10&\"!B438\")=\"\",\"★\",INDIRECT($C$4&$C10&\"!B438\")),\"★\")","v":"★"},"end"]
[null,null,2,{"$f":"IFERROR(IF(INDIRECT($C$4&$C11&\"!C9\")=\"\",\"★\",INDIRECT($C$4&$C11&\"!C9\")),\"★\")","v":"★"},{"$f":"IFERROR(IF(INDIRECT($C$4&$C11&\"!G9\")=\"\",\"★\",INDIRECT($C$4&$C11&\"!G9\")),\"★\")","v":"★"},{"$f":"IFERROR(IF(INDIRECT($C$4&$C11&\"!AB11\")=\"\",\"★\",INDIRECT($C$4&$C11&\"!AB11\")),\"★\")","v":"★"},{"$f":"IFERROR(IF(INDIRECT($C$4&$C11&\"!AB13\")=\"\",\"★\",INDIRECT($C$4&$C11&\"!AB13\")),\"★\")","v":"★"},{"$f":"IFERROR(IF(INDIRECT($C$4&$C11&\"!G11\")=\"\",\"★\",INDIRECT($C$4&$C11&\"!G11\")),\"★\")","v":"★"},{"$f":"IFERROR(IF(INDIRECT($C$4&$C11&\"!Y9\")=\"\",\"★\",INDIRECT($C$4&$C11&\"!Y9\")),\"★\")","v":"★"},{"$f":"IFERROR(IF(INDIRECT($C$4&$C11&\"!AB9\")=\"\",\"★\",INDIRECT($C$4&$C11&\"!AB9\")),\"★\")","v":"★"},{"$f":"IFERROR(IF(INDIRECT($C$4&$C11&\"!G13\")=\"\",\"★\",INDIRECT($C$4&$C11&\"!G13\")),\"★\")","v":"★"},{"$f":"IFERROR(INDIRECT($C$4&$C11&\"!CM25\")*1,\"★\")","v":0},{"$f":"IFERROR(INDIRECT($C$4&$C11&\"!CM26\")*1,\"★\")","v":0},{"$f":"IFERROR(INDIRECT($C$4&$C11&\"!CM27\")*1,\"★\")","v":0},{"$f":"IFERROR(INDIRECT($C$4&$C11&\"!CM28\")*1,\"★\")","v":0},{"$f":"IFERROR(IF(INDIRECT($C$4&$C11&\"!K31\")=\"\",\"★\",INDIRECT($C$4&$C11&\"!K31\")),\"★\")","v":"★"},{"$f":"IFERROR(IF(INDIRECT($C$4&$C11&\"!K36\")=\"\",\"★\",INDIRECT($C$4&$C11&\"!K36\")),\"★\")","v":"★"},{"$f":"IFERROR(IF(INDIRECT($C$4&$C11&\"!K40\")=\"\",\"★\",INDIRECT($C$4&$C11&\"!K40\")),\"★\")","v":"★"},{"$f":"IFERROR(IF(INDIRECT($C$4&$C11&\"!N45\")=\"\",\"★\",INDIRECT($C$4&$C11&\"!N45\")),\"★\")","v":"★"},{"$f":"IFERROR(IF(INDIRECT($C$4&$C11&\"!P45\")=\"\",\"★\",INDIRECT($C$4&$C11&\"!P45\")),\"★\")","v":"★"},{"$f":"IFERROR(IF(INDIRECT($C$4&$C11&\"!N47\")=\"\",\"★\",INDIRECT($C$4&$C11&\"!N47\")),\"★\")","v":"★"},{"$f":"IFERROR(IF(INDIRECT($C$4&$C11&\"!P47\")=\"\",\"★\",INDIRECT($C$4&$C11&\"!P47\")),\"★\")","v":"★"},{"$f":"IFERROR(IF(INDIRECT($C$4&$C11&\"!N49\")=\"\",\"★\",INDIRECT($C$4&$C11&\"!N49\")),\"★\")","v":"★"},{"$f":"IFERROR(IF(INDIRECT($C$4&$C11&\"!P49\")=\"\",\"★\",INDIRECT($C$4&$C11&\"!P49\")),\"★\")","v":"★"},{"$f":"IFERROR(IF(INDIRECT($C$4&$C11&\"!N51\")=\"\",\"★\",INDIRECT($C$4&$C11&\"!N51\")),\"★\")","v":"★"},{"$f":"IFERROR(IF(INDIRECT($C$4&$C11&\"!P51\")=\"\",\"★\",INDIRECT($C$4&$C11&\"!P51\")),\"★\")","v":"★"},{"$f":"IFERROR(IF(INDIRECT($C$4&$C11&\"!N53\")=\"\",\"★\",INDIRECT($C$4&$C11&\"!N53\")),\"★\")","v":"★"},{"$f":"IFERROR(IF(INDIRECT($C$4&$C11&\"!P53\")=\"\",\"★\",INDIRECT($C$4&$C11&\"!P53\")),\"★\")","v":"★"},{"$f":"IFERROR(IF(INDIRECT($C$4&$C11&\"!N55\")=\"\",\"★\",INDIRECT($C$4&$C11&\"!N55\")),\"★\")","v":"★"},{"$f":"IFERROR(IF(INDIRECT($C$4&$C11&\"!P55\")=\"\",\"★\",INDIRECT($C$4&$C11&\"!P55\")),\"★\")","v":"★"},{"$f":"IFERROR(IF(INDIRECT($C$4&$C11&\"!N57\")=\"\",\"★\",INDIRECT($C$4&$C11&\"!N57\")),\"★\")","v":"★"},{"$f":"IFERROR(IF(INDIRECT($C$4&$C11&\"!P57\")=\"\",\"★\",INDIRECT($C$4&$C11&\"!P57\")),\"★\")","v":"★"},{"$f":"IFERROR(IF(INDIRECT($C$4&$C11&\"!N59\")=\"\",\"★\",INDIRECT($C$4&$C11&\"!N59\")),\"★\")","v":"★"},{"$f":"IFERROR(IF(INDIRECT($C$4&$C11&\"!P59\")=\"\",\"★\",INDIRECT($C$4&$C11&\"!P59\")),\"★\")","v":"★"},{"$f":"IFERROR(IF(INDIRECT($C$4&$C11&\"!N61\")=\"\",\"★\",INDIRECT($C$4&$C11&\"!N61\")),\"★\")","v":"★"},{"$f":"IFERROR(IF(INDIRECT($C$4&$C11&\"!P61\")=\"\",\"★\",INDIRECT($C$4&$C11&\"!P61\")),\"★\")","v":"★"},{"$f":"IFERROR(IF(INDIRECT($C$4&$C11&\"!G63\")=\"\",\"★\",INDIRECT($C$4&$C11&\"!G63\")),\"★\")","v":"★"},{"$f":"IFERROR(IF(INDIRECT($C$4&$C11&\"!R246\")=\"\",\"★\",INDIRECT($C$4&$C11&\"!R246\")),\"★\")","v":"★"},{"$f":"IFERROR(IF(INDIRECT($C$4&$C11&\"!H255\")=\"\",\"★\",INDIRECT($C$4&$C11&\"!H255\")),\"★\")","v":"★"},{"$f":"IFERROR(IF(INDIRECT($C$4&$C11&\"!B136\")=\"\",\"★\",INDIRECT($C$4&$C11&\"!B136\")),\"★\")","v":"★"},{"$f":"IFERROR(IF(INDIRECT($C$4&$C11&\"!B166\")=\"\",\"★\",INDIRECT($C$4&$C11&\"!B166\")),\"★\")","v":"★"},{"$f":"IFERROR(IF(INDIRECT($C$4&$C11&\"!B390\")=\"\",\"★\",INDIRECT($C$4&$C11&\"!B390\")),\"★\")","v":"★"},{"$f":"IFERROR(IF(INDIRECT($C$4&$C11&\"!B438\")=\"\",\"★\",INDIRECT($C$4&$C11&\"!B438\")),\"★\")","v":"★"},"end"]
[null,null,3,{"$f":"IFERROR(IF(INDIRECT($C$4&$C12&\"!C9\")=\"\",\"★\",INDIRECT($C$4&$C12&\"!C9\")),\"★\")","v":"★"},{"$f":"IFERROR(IF(INDIRECT($C$4&$C12&\"!G9\")=\"\",\"★\",INDIRECT($C$4&$C12&\"!G9\")),\"★\")","v":"★"},{"$f":"IFERROR(IF(INDIRECT($C$4&$C12&\"!AB11\")=\"\",\"★\",INDIRECT($C$4&$C12&\"!AB11\")),\"★\")","v":"★"},{"$f":"IFERROR(IF(INDIRECT($C$4&$C12&\"!AB13\")=\"\",\"★\",INDIRECT($C$4&$C12&\"!AB13\")),\"★\")","v":"★"},{"$f":"IFERROR(IF(INDIRECT($C$4&$C12&\"!G11\")=\"\",\"★\",INDIRECT($C$4&$C12&\"!G11\")),\"★\")","v":"★"},{"$f":"IFERROR(IF(INDIRECT($C$4&$C12&\"!Y9\")=\"\",\"★\",INDIRECT($C$4&$C12&\"!Y9\")),\"★\")","v":"★"},{"$f":"IFERROR(IF(INDIRECT($C$4&$C12&\"!AB9\")=\"\",\"★\",INDIRECT($C$4&$C12&\"!AB9\")),\"★\")","v":"★"},{"$f":"IFERROR(IF(INDIRECT($C$4&$C12&\"!G13\")=\"\",\"★\",INDIRECT($C$4&$C12&\"!G13\")),\"★\")","v":"★"},{"$f":"IFERROR(INDIRECT($C$4&$C12&\"!CM25\")*1,\"★\")","v":0},{"$f":"IFERROR(INDIRECT($C$4&$C12&\"!CM26\")*1,\"★\")","v":0},{"$f":"IFERROR(INDIRECT($C$4&$C12&\"!CM27\")*1,\"★\")","v":0},{"$f":"IFERROR(INDIRECT($C$4&$C12&\"!CM28\")*1,\"★\")","v":0},{"$f":"IFERROR(IF(INDIRECT($C$4&$C12&\"!K31\")=\"\",\"★\",INDIRECT($C$4&$C12&\"!K31\")),\"★\")","v":"★"},{"$f":"IFERROR(IF(INDIRECT($C$4&$C12&\"!K36\")=\"\",\"★\",INDIRECT($C$4&$C12&\"!K36\")),\"★\")","v":"★"},{"$f":"IFERROR(IF(INDIRECT($C$4&$C12&\"!K40\")=\"\",\"★\",INDIRECT($C$4&$C12&\"!K40\")),\"★\")","v":"★"},{"$f":"IFERROR(IF(INDIRECT($C$4&$C12&\"!N45\")=\"\",\"★\",INDIRECT($C$4&$C12&\"!N45\")),\"★\")","v":"★"},{"$f":"IFERROR(IF(INDIRECT($C$4&$C12&\"!P45\")=\"\",\"★\",INDIRECT($C$4&$C12&\"!P45\")),\"★\")","v":"★"},{"$f":"IFERROR(IF(INDIRECT($C$4&$C12&\"!N47\")=\"\",\"★\",INDIRECT($C$4&$C12&\"!N47\")),\"★\")","v":"★"},{"$f":"IFERROR(IF(INDIRECT($C$4&$C12&\"!P47\")=\"\",\"★\",INDIRECT($C$4&$C12&\"!P47\")),\"★\")","v":"★"},{"$f":"IFERROR(IF(INDIRECT($C$4&$C12&\"!N49\")=\"\",\"★\",INDIRECT($C$4&$C12&\"!N49\")),\"★\")","v":"★"},{"$f":"IFERROR(IF(INDIRECT($C$4&$C12&\"!P49\")=\"\",\"★\",INDIRECT($C$4&$C12&\"!P49\")),\"★\")","v":"★"},{"$f":"IFERROR(IF(INDIRECT($C$4&$C12&\"!N51\")=\"\",\"★\",INDIRECT($C$4&$C12&\"!N51\")),\"★\")","v":"★"},{"$f":"IFERROR(IF(INDIRECT($C$4&$C12&\"!P51\")=\"\",\"★\",INDIRECT($C$4&$C12&\"!P51\")),\"★\")","v":"★"},{"$f":"IFERROR(IF(INDIRECT($C$4&$C12&\"!N53\")=\"\",\"★\",INDIRECT($C$4&$C12&\"!N53\")),\"★\")","v":"★"},{"$f":"IFERROR(IF(INDIRECT($C$4&$C12&\"!P53\")=\"\",\"★\",INDIRECT($C$4&$C12&\"!P53\")),\"★\")","v":"★"},{"$f":"IFERROR(IF(INDIRECT($C$4&$C12&\"!N55\")=\"\",\"★\",INDIRECT($C$4&$C12&\"!N55\")),\"★\")","v":"★"},{"$f":"IFERROR(IF(INDIRECT($C$4&$C12&\"!P55\")=\"\",\"★\",INDIRECT($C$4&$C12&\"!P55\")),\"★\")","v":"★"},{"$f":"IFERROR(IF(INDIRECT($C$4&$C12&\"!N57\")=\"\",\"★\",INDIRECT($C$4&$C12&\"!N57\")),\"★\")","v":"★"},{"$f":"IFERROR(IF(INDIRECT($C$4&$C12&\"!P57\")=\"\",\"★\",INDIRECT($C$4&$C12&\"!P57\")),\"★\")","v":"★"},{"$f":"IFERROR(IF(INDIRECT($C$4&$C12&\"!N59\")=\"\",\"★\",INDIRECT($C$4&$C12&\"!N59\")),\"★\")","v":"★"},{"$f":"IFERROR(IF(INDIRECT($C$4&$C12&\"!P59\")=\"\",\"★\",INDIRECT($C$4&$C12&\"!P59\")),\"★\")","v":"★"},{"$f":"IFERROR(IF(INDIRECT($C$4&$C12&\"!N61\")=\"\",\"★\",INDIRECT($C$4&$C12&\"!N61\")),\"★\")","v":"★"},{"$f":"IFERROR(IF(INDIRECT($C$4&$C12&\"!P61\")=\"\",\"★\",INDIRECT($C$4&$C12&\"!P61\")),\"★\")","v":"★"},{"$f":"IFERROR(IF(INDIRECT($C$4&$C12&\"!G63\")=\"\",\"★\",INDIRECT($C$4&$C12&\"!G63\")),\"★\")","v":"★"},{"$f":"IFERROR(IF(INDIRECT($C$4&$C12&\"!R246\")=\"\",\"★\",INDIRECT($C$4&$C12&\"!R246\")),\"★\")","v":"★"},{"$f":"IFERROR(IF(INDIRECT($C$4&$C12&\"!H255\")=\"\",\"★\",INDIRECT($C$4&$C12&\"!H255\")),\"★\")","v":"★"},{"$f":"IFERROR(IF(INDIRECT($C$4&$C12&\"!B136\")=\"\",\"★\",INDIRECT($C$4&$C12&\"!B136\")),\"★\")","v":"★"},{"$f":"IFERROR(IF(INDIRECT($C$4&$C12&\"!B166\")=\"\",\"★\",INDIRECT($C$4&$C12&\"!B166\")),\"★\")","v":"★"},{"$f":"IFERROR(IF(INDIRECT($C$4&$C12&\"!B390\")=\"\",\"★\",INDIRECT($C$4&$C12&\"!B390\")),\"★\")","v":"★"},{"$f":"IFERROR(IF(INDIRECT($C$4&$C12&\"!B438\")=\"\",\"★\",INDIRECT($C$4&$C12&\"!B438\")),\"★\")","v":"★"},"end"]
[null,null,4,{"$f":"IFERROR(IF(INDIRECT($C$4&$C13&\"!C9\")=\"\",\"★\",INDIRECT($C$4&$C13&\"!C9\")),\"★\")","v":"★"},{"$f":"IFERROR(IF(INDIRECT($C$4&$C13&\"!G9\")=\"\",\"★\",INDIRECT($C$4&$C13&\"!G9\")),\"★\")","v":"★"},{"$f":"IFERROR(IF(INDIRECT($C$4&$C13&\"!AB11\")=\"\",\"★\",INDIRECT($C$4&$C13&\"!AB11\")),\"★\")","v":"★"},{"$f":"IFERROR(IF(INDIRECT($C$4&$C13&\"!AB13\")=\"\",\"★\",INDIRECT($C$4&$C13&\"!AB13\")),\"★\")","v":"★"},{"$f":"IFERROR(IF(INDIRECT($C$4&$C13&\"!G11\")=\"\",\"★\",INDIRECT($C$4&$C13&\"!G11\")),\"★\")","v":"★"},{"$f":"IFERROR(IF(INDIRECT($C$4&$C13&\"!Y9\")=\"\",\"★\",INDIRECT($C$4&$C13&\"!Y9\")),\"★\")","v":"★"},{"$f":"IFERROR(IF(INDIRECT($C$4&$C13&\"!AB9\")=\"\",\"★\",INDIRECT($C$4&$C13&\"!AB9\")),\"★\")","v":"★"},{"$f":"IFERROR(IF(INDIRECT($C$4&$C13&\"!G13\")=\"\",\"★\",INDIRECT($C$4&$C13&\"!G13\")),\"★\")","v":"★"},{"$f":"IFERROR(INDIRECT($C$4&$C13&\"!CM25\")*1,\"★\")","v":0},{"$f":"IFERROR(INDIRECT($C$4&$C13&\"!CM26\")*1,\"★\")","v":0},{"$f":"IFERROR(INDIRECT($C$4&$C13&\"!CM27\")*1,\"★\")","v":0},{"$f":"IFERROR(INDIRECT($C$4&$C13&\"!CM28\")*1,\"★\")","v":0},{"$f":"IFERROR(IF(INDIRECT($C$4&$C13&\"!K31\")=\"\",\"★\",INDIRECT($C$4&$C13&\"!K31\")),\"★\")","v":"★"},{"$f":"IFERROR(IF(INDIRECT($C$4&$C13&\"!K36\")=\"\",\"★\",INDIRECT($C$4&$C13&\"!K36\")),\"★\")","v":"★"},{"$f":"IFERROR(IF(INDIRECT($C$4&$C13&\"!K40\")=\"\",\"★\",INDIRECT($C$4&$C13&\"!K40\")),\"★\")","v":"★"},{"$f":"IFERROR(IF(INDIRECT($C$4&$C13&\"!N45\")=\"\",\"★\",INDIRECT($C$4&$C13&\"!N45\")),\"★\")","v":"★"},{"$f":"IFERROR(IF(INDIRECT($C$4&$C13&\"!P45\")=\"\",\"★\",INDIRECT($C$4&$C13&\"!P45\")),\"★\")","v":"★"},{"$f":"IFERROR(IF(INDIRECT($C$4&$C13&\"!N47\")=\"\",\"★\",INDIRECT($C$4&$C13&\"!N47\")),\"★\")","v":"★"},{"$f":"IFERROR(IF(INDIRECT($C$4&$C13&\"!P47\")=\"\",\"★\",INDIRECT($C$4&$C13&\"!P47\")),\"★\")","v":"★"},{"$f":"IFERROR(IF(INDIRECT($C$4&$C13&\"!N49\")=\"\",\"★\",INDIRECT($C$4&$C13&\"!N49\")),\"★\")","v":"★"},{"$f":"IFERROR(IF(INDIRECT($C$4&$C13&\"!P49\")=\"\",\"★\",INDIRECT($C$4&$C13&\"!P49\")),\"★\")","v":"★"},{"$f":"IFERROR(IF(INDIRECT($C$4&$C13&\"!N51\")=\"\",\"★\",INDIRECT($C$4&$C13&\"!N51\")),\"★\")","v":"★"},{"$f":"IFERROR(IF(INDIRECT($C$4&$C13&\"!P51\")=\"\",\"★\",INDIRECT($C$4&$C13&\"!P51\")),\"★\")","v":"★"},{"$f":"IFERROR(IF(INDIRECT($C$4&$C13&\"!N53\")=\"\",\"★\",INDIRECT($C$4&$C13&\"!N53\")),\"★\")","v":"★"},{"$f":"IFERROR(IF(INDIRECT($C$4&$C13&\"!P53\")=\"\",\"★\",INDIRECT($C$4&$C13&\"!P53\")),\"★\")","v":"★"},{"$f":"IFERROR(IF(INDIRECT($C$4&$C13&\"!N55\")=\"\",\"★\",INDIRECT($C$4&$C13&\"!N55\")),\"★\")","v":"★"},{"$f":"IFERROR(IF(INDIRECT($C$4&$C13&\"!P55\")=\"\",\"★\",INDIRECT($C$4&$C13&\"!P55\")),\"★\")","v":"★"},{"$f":"IFERROR(IF(INDIRECT($C$4&$C13&\"!N57\")=\"\",\"★\",INDIRECT($C$4&$C13&\"!N57\")),\"★\")","v":"★"},{"$f":"IFERROR(IF(INDIRECT($C$4&$C13&\"!P57\")=\"\",\"★\",INDIRECT($C$4&$C13&\"!P57\")),\"★\")","v":"★"},{"$f":"IFERROR(IF(INDIRECT($C$4&$C13&\"!N59\")=\"\",\"★\",INDIRECT($C$4&$C13&\"!N59\")),\"★\")","v":"★"},{"$f":"IFERROR(IF(INDIRECT($C$4&$C13&\"!P59\")=\"\",\"★\",INDIRECT($C$4&$C13&\"!P59\")),\"★\")","v":"★"},{"$f":"IFERROR(IF(INDIRECT($C$4&$C13&\"!N61\")=\"\",\"★\",INDIRECT($C$4&$C13&\"!N61\")),\"★\")","v":"★"},{"$f":"IFERROR(IF(INDIRECT($C$4&$C13&\"!P61\")=\"\",\"★\",INDIRECT($C$4&$C13&\"!P61\")),\"★\")","v":"★"},{"$f":"IFERROR(IF(INDIRECT($C$4&$C13&\"!G63\")=\"\",\"★\",INDIRECT($C$4&$C13&\"!G63\")),\"★\")","v":"★"},{"$f":"IFERROR(IF(INDIRECT($C$4&$C13&\"!R246\")=\"\",\"★\",INDIRECT($C$4&$C13&\"!R246\")),\"★\")","v":"★"},{"$f":"IFERROR(IF(INDIRECT($C$4&$C13&\"!H255\")=\"\",\"★\",INDIRECT($C$4&$C13&\"!H255\")),\"★\")","v":"★"},{"$f":"IFERROR(IF(INDIRECT($C$4&$C13&\"!B136\")=\"\",\"★\",INDIRECT($C$4&$C13&\"!B136\")),\"★\")","v":"★"},{"$f":"IFERROR(IF(INDIRECT($C$4&$C13&\"!B166\")=\"\",\"★\",INDIRECT($C$4&$C13&\"!B166\")),\"★\")","v":"★"},{"$f":"IFERROR(IF(INDIRECT($C$4&$C13&\"!B390\")=\"\",\"★\",INDIRECT($C$4&$C13&\"!B390\")),\"★\")","v":"★"},{"$f":"IFERROR(IF(INDIRECT($C$4&$C13&\"!B438\")=\"\",\"★\",INDIRECT($C$4&$C13&\"!B438\")),\"★\")","v":"★"},"end"]
[null,null,5,{"$f":"IFERROR(IF(INDIRECT($C$4&$C14&\"!C9\")=\"\",\"★\",INDIRECT($C$4&$C14&\"!C9\")),\"★\")","v":"★"},{"$f":"IFERROR(IF(INDIRECT($C$4&$C14&\"!G9\")=\"\",\"★\",INDIRECT($C$4&$C14&\"!G9\")),\"★\")","v":"★"},{"$f":"IFERROR(IF(INDIRECT($C$4&$C14&\"!AB11\")=\"\",\"★\",INDIRECT($C$4&$C14&\"!AB11\")),\"★\")","v":"★"},{"$f":"IFERROR(IF(INDIRECT($C$4&$C14&\"!AB13\")=\"\",\"★\",INDIRECT($C$4&$C14&\"!AB13\")),\"★\")","v":"★"},{"$f":"IFERROR(IF(INDIRECT($C$4&$C14&\"!G11\")=\"\",\"★\",INDIRECT($C$4&$C14&\"!G11\")),\"★\")","v":"★"},{"$f":"IFERROR(IF(INDIRECT($C$4&$C14&\"!Y9\")=\"\",\"★\",INDIRECT($C$4&$C14&\"!Y9\")),\"★\")","v":"★"},{"$f":"IFERROR(IF(INDIRECT($C$4&$C14&\"!AB9\")=\"\",\"★\",INDIRECT($C$4&$C14&\"!AB9\")),\"★\")","v":"★"},{"$f":"IFERROR(IF(INDIRECT($C$4&$C14&\"!G13\")=\"\",\"★\",INDIRECT($C$4&$C14&\"!G13\")),\"★\")","v":"★"},{"$f":"IFERROR(INDIRECT($C$4&$C14&\"!CM25\")*1,\"★\")","v":0},{"$f":"IFERROR(INDIRECT($C$4&$C14&\"!CM26\")*1,\"★\")","v":0},{"$f":"IFERROR(INDIRECT($C$4&$C14&\"!CM27\")*1,\"★\")","v":0},{"$f":"IFERROR(INDIRECT($C$4&$C14&\"!CM28\")*1,\"★\")","v":0},{"$f":"IFERROR(IF(INDIRECT($C$4&$C14&\"!K31\")=\"\",\"★\",INDIRECT($C$4&$C14&\"!K31\")),\"★\")","v":"★"},{"$f":"IFERROR(IF(INDIRECT($C$4&$C14&\"!K36\")=\"\",\"★\",INDIRECT($C$4&$C14&\"!K36\")),\"★\")","v":"★"},{"$f":"IFERROR(IF(INDIRECT($C$4&$C14&\"!K40\")=\"\",\"★\",INDIRECT($C$4&$C14&\"!K40\")),\"★\")","v":"★"},{"$f":"IFERROR(IF(INDIRECT($C$4&$C14&\"!N45\")=\"\",\"★\",INDIRECT($C$4&$C14&\"!N45\")),\"★\")","v":"★"},{"$f":"IFERROR(IF(INDIRECT($C$4&$C14&\"!P45\")=\"\",\"★\",INDIRECT($C$4&$C14&\"!P45\")),\"★\")","v":"★"},{"$f":"IFERROR(IF(INDIRECT($C$4&$C14&\"!N47\")=\"\",\"★\",INDIRECT($C$4&$C14&\"!N47\")),\"★\")","v":"★"},{"$f":"IFERROR(IF(INDIRECT($C$4&$C14&\"!P47\")=\"\",\"★\",INDIRECT($C$4&$C14&\"!P47\")),\"★\")","v":"★"},{"$f":"IFERROR(IF(INDIRECT($C$4&$C14&\"!N49\")=\"\",\"★\",INDIRECT($C$4&$C14&\"!N49\")),\"★\")","v":"★"},{"$f":"IFERROR(IF(INDIRECT($C$4&$C14&\"!P49\")=\"\",\"★\",INDIRECT($C$4&$C14&\"!P49\")),\"★\")","v":"★"},{"$f":"IFERROR(IF(INDIRECT($C$4&$C14&\"!N51\")=\"\",\"★\",INDIRECT($C$4&$C14&\"!N51\")),\"★\")","v":"★"},{"$f":"IFERROR(IF(INDIRECT($C$4&$C14&\"!P51\")=\"\",\"★\",INDIRECT($C$4&$C14&\"!P51\")),\"★\")","v":"★"},{"$f":"IFERROR(IF(INDIRECT($C$4&$C14&\"!N53\")=\"\",\"★\",INDIRECT($C$4&$C14&\"!N53\")),\"★\")","v":"★"},{"$f":"IFERROR(IF(INDIRECT($C$4&$C14&\"!P53\")=\"\",\"★\",INDIRECT($C$4&$C14&\"!P53\")),\"★\")","v":"★"},{"$f":"IFERROR(IF(INDIRECT($C$4&$C14&\"!N55\")=\"\",\"★\",INDIRECT($C$4&$C14&\"!N55\")),\"★\")","v":"★"},{"$f":"IFERROR(IF(INDIRECT($C$4&$C14&\"!P55\")=\"\",\"★\",INDIRECT($C$4&$C14&\"!P55\")),\"★\")","v":"★"},{"$f":"IFERROR(IF(INDIRECT($C$4&$C14&\"!N57\")=\"\",\"★\",INDIRECT($C$4&$C14&\"!N57\")),\"★\")","v":"★"},{"$f":"IFERROR(IF(INDIRECT($C$4&$C14&\"!P57\")=\"\",\"★\",INDIRECT($C$4&$C14&\"!P57\")),\"★\")","v":"★"},{"$f":"IFERROR(IF(INDIRECT($C$4&$C14&\"!N59\")=\"\",\"★\",INDIRECT($C$4&$C14&\"!N59\")),\"★\")","v":"★"},{"$f":"IFERROR(IF(INDIRECT($C$4&$C14&\"!P59\")=\"\",\"★\",INDIRECT($C$4&$C14&\"!P59\")),\"★\")","v":"★"},{"$f":"IFERROR(IF(INDIRECT($C$4&$C14&\"!N61\")=\"\",\"★\",INDIRECT($C$4&$C14&\"!N61\")),\"★\")","v":"★"},{"$f":"IFERROR(IF(INDIRECT($C$4&$C14&\"!P61\")=\"\",\"★\",INDIRECT($C$4&$C14&\"!P61\")),\"★\")","v":"★"},{"$f":"IFERROR(IF(INDIRECT($C$4&$C14&\"!G63\")=\"\",\"★\",INDIRECT($C$4&$C14&\"!G63\")),\"★\")","v":"★"},{"$f":"IFERROR(IF(INDIRECT($C$4&$C14&\"!R246\")=\"\",\"★\",INDIRECT($C$4&$C14&\"!R246\")),\"★\")","v":"★"},{"$f":"IFERROR(IF(INDIRECT($C$4&$C14&\"!H255\")=\"\",\"★\",INDIRECT($C$4&$C14&\"!H255\")),\"★\")","v":"★"},{"$f":"IFERROR(IF(INDIRECT($C$4&$C14&\"!B136\")=\"\",\"★\",INDIRECT($C$4&$C14&\"!B136\")),\"★\")","v":"★"},{"$f":"IFERROR(IF(INDIRECT($C$4&$C14&\"!B166\")=\"\",\"★\",INDIRECT($C$4&$C14&\"!B166\")),\"★\")","v":"★"},{"$f":"IFERROR(IF(INDIRECT($C$4&$C14&\"!B390\")=\"\",\"★\",INDIRECT($C$4&$C14&\"!B390\")),\"★\")","v":"★"},{"$f":"IFERROR(IF(INDIRECT($C$4&$C14&\"!B438\")=\"\",\"★\",INDIRECT($C$4&$C14&\"!B438\")),\"★\")","v":"★"},"end"]
[null,null,6,{"$f":"IFERROR(IF(INDIRECT($C$4&$C15&\"!C9\")=\"\",\"★\",INDIRECT($C$4&$C15&\"!C9\")),\"★\")","v":"★"},{"$f":"IFERROR(IF(INDIRECT($C$4&$C15&\"!G9\")=\"\",\"★\",INDIRECT($C$4&$C15&\"!G9\")),\"★\")","v":"★"},{"$f":"IFERROR(IF(INDIRECT($C$4&$C15&\"!AB11\")=\"\",\"★\",INDIRECT($C$4&$C15&\"!AB11\")),\"★\")","v":"★"},{"$f":"IFERROR(IF(INDIRECT($C$4&$C15&\"!AB13\")=\"\",\"★\",INDIRECT($C$4&$C15&\"!AB13\")),\"★\")","v":"★"},{"$f":"IFERROR(IF(INDIRECT($C$4&$C15&\"!G11\")=\"\",\"★\",INDIRECT($C$4&$C15&\"!G11\")),\"★\")","v":"★"},{"$f":"IFERROR(IF(INDIRECT($C$4&$C15&\"!Y9\")=\"\",\"★\",INDIRECT($C$4&$C15&\"!Y9\")),\"★\")","v":"★"},{"$f":"IFERROR(IF(INDIRECT($C$4&$C15&\"!AB9\")=\"\",\"★\",INDIRECT($C$4&$C15&\"!AB9\")),\"★\")","v":"★"},{"$f":"IFERROR(IF(INDIRECT($C$4&$C15&\"!G13\")=\"\",\"★\",INDIRECT($C$4&$C15&\"!G13\")),\"★\")","v":"★"},{"$f":"IFERROR(INDIRECT($C$4&$C15&\"!CM25\")*1,\"★\")","v":0},{"$f":"IFERROR(INDIRECT($C$4&$C15&\"!CM26\")*1,\"★\")","v":0},{"$f":"IFERROR(INDIRECT($C$4&$C15&\"!CM27\")*1,\"★\")","v":0},{"$f":"IFERROR(INDIRECT($C$4&$C15&\"!CM28\")*1,\"★\")","v":0},{"$f":"IFERROR(IF(INDIRECT($C$4&$C15&\"!K31\")=\"\",\"★\",INDIRECT($C$4&$C15&\"!K31\")),\"★\")","v":"★"},{"$f":"IFERROR(IF(INDIRECT($C$4&$C15&\"!K36\")=\"\",\"★\",INDIRECT($C$4&$C15&\"!K36\")),\"★\")","v":"★"},{"$f":"IFERROR(IF(INDIRECT($C$4&$C15&\"!K40\")=\"\",\"★\",INDIRECT($C$4&$C15&\"!K40\")),\"★\")","v":"★"},{"$f":"IFERROR(IF(INDIRECT($C$4&$C15&\"!N45\")=\"\",\"★\",INDIRECT($C$4&$C15&\"!N45\")),\"★\")","v":"★"},{"$f":"IFERROR(IF(INDIRECT($C$4&$C15&\"!P45\")=\"\",\"★\",INDIRECT($C$4&$C15&\"!P45\")),\"★\")","v":"★"},{"$f":"IFERROR(IF(INDIRECT($C$4&$C15&\"!N47\")=\"\",\"★\",INDIRECT($C$4&$C15&\"!N47\")),\"★\")","v":"★"},{"$f":"IFERROR(IF(INDIRECT($C$4&$C15&\"!P47\")=\"\",\"★\",INDIRECT($C$4&$C15&\"!P47\")),\"★\")","v":"★"},{"$f":"IFERROR(IF(INDIRECT($C$4&$C15&\"!N49\")=\"\",\"★\",INDIRECT($C$4&$C15&\"!N49\")),\"★\")","v":"★"},{"$f":"IFERROR(IF(INDIRECT($C$4&$C15&\"!P49\")=\"\",\"★\",INDIRECT($C$4&$C15&\"!P49\")),\"★\")","v":"★"},{"$f":"IFERROR(IF(INDIRECT($C$4&$C15&\"!N51\")=\"\",\"★\",INDIRECT($C$4&$C15&\"!N51\")),\"★\")","v":"★"},{"$f":"IFERROR(IF(INDIRECT($C$4&$C15&\"!P51\")=\"\",\"★\",INDIRECT($C$4&$C15&\"!P51\")),\"★\")","v":"★"},{"$f":"IFERROR(IF(INDIRECT($C$4&$C15&\"!N53\")=\"\",\"★\",INDIRECT($C$4&$C15&\"!N53\")),\"★\")","v":"★"},{"$f":"IFERROR(IF(INDIRECT($C$4&$C15&\"!P53\")=\"\",\"★\",INDIRECT($C$4&$C15&\"!P53\")),\"★\")","v":"★"},{"$f":"IFERROR(IF(INDIRECT($C$4&$C15&\"!N55\")=\"\",\"★\",INDIRECT($C$4&$C15&\"!N55\")),\"★\")","v":"★"},{"$f":"IFERROR(IF(INDIRECT($C$4&$C15&\"!P55\")=\"\",\"★\",INDIRECT($C$4&$C15&\"!P55\")),\"★\")","v":"★"},{"$f":"IFERROR(IF(INDIRECT($C$4&$C15&\"!N57\")=\"\",\"★\",INDIRECT($C$4&$C15&\"!N57\")),\"★\")","v":"★"},{"$f":"IFERROR(IF(INDIRECT($C$4&$C15&\"!P57\")=\"\",\"★\",INDIRECT($C$4&$C15&\"!P57\")),\"★\")","v":"★"},{"$f":"IFERROR(IF(INDIRECT($C$4&$C15&\"!N59\")=\"\",\"★\",INDIRECT($C$4&$C15&\"!N59\")),\"★\")","v":"★"},{"$f":"IFERROR(IF(INDIRECT($C$4&$C15&\"!P59\")=\"\",\"★\",INDIRECT($C$4&$C15&\"!P59\")),\"★\")","v":"★"},{"$f":"IFERROR(IF(INDIRECT($C$4&$C15&\"!N61\")=\"\",\"★\",INDIRECT($C$4&$C15&\"!N61\")),\"★\")","v":"★"},{"$f":"IFERROR(IF(INDIRECT($C$4&$C15&\"!P61\")=\"\",\"★\",INDIRECT($C$4&$C15&\"!P61\")),\"★\")","v":"★"},{"$f":"IFERROR(IF(INDIRECT($C$4&$C15&\"!G63\")=\"\",\"★\",INDIRECT($C$4&$C15&\"!G63\")),\"★\")","v":"★"},{"$f":"IFERROR(IF(INDIRECT($C$4&$C15&\"!R246\")=\"\",\"★\",INDIRECT($C$4&$C15&\"!R246\")),\"★\")","v":"★"},{"$f":"IFERROR(IF(INDIRECT($C$4&$C15&\"!H255\")=\"\",\"★\",INDIRECT($C$4&$C15&\"!H255\")),\"★\")","v":"★"},{"$f":"IFERROR(IF(INDIRECT($C$4&$C15&\"!B136\")=\"\",\"★\",INDIRECT($C$4&$C15&\"!B136\")),\"★\")","v":"★"},{"$f":"IFERROR(IF(INDIRECT($C$4&$C15&\"!B166\")=\"\",\"★\",INDIRECT($C$4&$C15&\"!B166\")),\"★\")","v":"★"},{"$f":"IFERROR(IF(INDIRECT($C$4&$C15&\"!B390\")=\"\",\"★\",INDIRECT($C$4&$C15&\"!B390\")),\"★\")","v":"★"},{"$f":"IFERROR(IF(INDIRECT($C$4&$C15&\"!B438\")=\"\",\"★\",INDIRECT($C$4&$C15&\"!B438\")),\"★\")","v":"★"},"end"]
[null,null,7,{"$f":"IFERROR(IF(INDIRECT($C$4&$C16&\"!C9\")=\"\",\"★\",INDIRECT($C$4&$C16&\"!C9\")),\"★\")","v":"★"},{"$f":"IFERROR(IF(INDIRECT($C$4&$C16&\"!G9\")=\"\",\"★\",INDIRECT($C$4&$C16&\"!G9\")),\"★\")","v":"★"},{"$f":"IFERROR(IF(INDIRECT($C$4&$C16&\"!AB11\")=\"\",\"★\",INDIRECT($C$4&$C16&\"!AB11\")),\"★\")","v":"★"},{"$f":"IFERROR(IF(INDIRECT($C$4&$C16&\"!AB13\")=\"\",\"★\",INDIRECT($C$4&$C16&\"!AB13\")),\"★\")","v":"★"},{"$f":"IFERROR(IF(INDIRECT($C$4&$C16&\"!G11\")=\"\",\"★\",INDIRECT($C$4&$C16&\"!G11\")),\"★\")","v":"★"},{"$f":"IFERROR(IF(INDIRECT($C$4&$C16&\"!Y9\")=\"\",\"★\",INDIRECT($C$4&$C16&\"!Y9\")),\"★\")","v":"★"},{"$f":"IFERROR(IF(INDIRECT($C$4&$C16&\"!AB9\")=\"\",\"★\",INDIRECT($C$4&$C16&\"!AB9\")),\"★\")","v":"★"},{"$f":"IFERROR(IF(INDIRECT($C$4&$C16&\"!G13\")=\"\",\"★\",INDIRECT($C$4&$C16&\"!G13\")),\"★\")","v":"★"},{"$f":"IFERROR(INDIRECT($C$4&$C16&\"!CM25\")*1,\"★\")","v":0},{"$f":"IFERROR(INDIRECT($C$4&$C16&\"!CM26\")*1,\"★\")","v":0},{"$f":"IFERROR(INDIRECT($C$4&$C16&\"!CM27\")*1,\"★\")","v":0},{"$f":"IFERROR(INDIRECT($C$4&$C16&\"!CM28\")*1,\"★\")","v":0},{"$f":"IFERROR(IF(INDIRECT($C$4&$C16&\"!K31\")=\"\",\"★\",INDIRECT($C$4&$C16&\"!K31\")),\"★\")","v":"★"},{"$f":"IFERROR(IF(INDIRECT($C$4&$C16&\"!K36\")=\"\",\"★\",INDIRECT($C$4&$C16&\"!K36\")),\"★\")","v":"★"},{"$f":"IFERROR(IF(INDIRECT($C$4&$C16&\"!K40\")=\"\",\"★\",INDIRECT($C$4&$C16&\"!K40\")),\"★\")","v":"★"},{"$f":"IFERROR(IF(INDIRECT($C$4&$C16&\"!N45\")=\"\",\"★\",INDIRECT($C$4&$C16&\"!N45\")),\"★\")","v":"★"},{"$f":"IFERROR(IF(INDIRECT($C$4&$C16&\"!P45\")=\"\",\"★\",INDIRECT($C$4&$C16&\"!P45\")),\"★\")","v":"★"},{"$f":"IFERROR(IF(INDIRECT($C$4&$C16&\"!N47\")=\"\",\"★\",INDIRECT($C$4&$C16&\"!N47\")),\"★\")","v":"★"},{"$f":"IFERROR(IF(INDIRECT($C$4&$C16&\"!P47\")=\"\",\"★\",INDIRECT($C$4&$C16&\"!P47\")),\"★\")","v":"★"},{"$f":"IFERROR(IF(INDIRECT($C$4&$C16&\"!N49\")=\"\",\"★\",INDIRECT($C$4&$C16&\"!N49\")),\"★\")","v":"★"},{"$f":"IFERROR(IF(INDIRECT($C$4&$C16&\"!P49\")=\"\",\"★\",INDIRECT($C$4&$C16&\"!P49\")),\"★\")","v":"★"},{"$f":"IFERROR(IF(INDIRECT($C$4&$C16&\"!N51\")=\"\",\"★\",INDIRECT($C$4&$C16&\"!N51\")),\"★\")","v":"★"},{"$f":"IFERROR(IF(INDIRECT($C$4&$C16&\"!P51\")=\"\",\"★\",INDIRECT($C$4&$C16&\"!P51\")),\"★\")","v":"★"},{"$f":"IFERROR(IF(INDIRECT($C$4&$C16&\"!N53\")=\"\",\"★\",INDIRECT($C$4&$C16&\"!N53\")),\"★\")","v":"★"},{"$f":"IFERROR(IF(INDIRECT($C$4&$C16&\"!P53\")=\"\",\"★\",INDIRECT($C$4&$C16&\"!P53\")),\"★\")","v":"★"},{"$f":"IFERROR(IF(INDIRECT($C$4&$C16&\"!N55\")=\"\",\"★\",INDIRECT($C$4&$C16&\"!N55\")),\"★\")","v":"★"},{"$f":"IFERROR(IF(INDIRECT($C$4&$C16&\"!P55\")=\"\",\"★\",INDIRECT($C$4&$C16&\"!P55\")),\"★\")","v":"★"},{"$f":"IFERROR(IF(INDIRECT($C$4&$C16&\"!N57\")=\"\",\"★\",INDIRECT($C$4&$C16&\"!N57\")),\"★\")","v":"★"},{"$f":"IFERROR(IF(INDIRECT($C$4&$C16&\"!P57\")=\"\",\"★\",INDIRECT($C$4&$C16&\"!P57\")),\"★\")","v":"★"},{"$f":"IFERROR(IF(INDIRECT($C$4&$C16&\"!N59\")=\"\",\"★\",INDIRECT($C$4&$C16&\"!N59\")),\"★\")","v":"★"},{"$f":"IFERROR(IF(INDIRECT($C$4&$C16&\"!P59\")=\"\",\"★\",INDIRECT($C$4&$C16&\"!P59\")),\"★\")","v":"★"},{"$f":"IFERROR(IF(INDIRECT($C$4&$C16&\"!N61\")=\"\",\"★\",INDIRECT($C$4&$C16&\"!N61\")),\"★\")","v":"★"},{"$f":"IFERROR(IF(INDIRECT($C$4&$C16&\"!P61\")=\"\",\"★\",INDIRECT($C$4&$C16&\"!P61\")),\"★\")","v":"★"},{"$f":"IFERROR(IF(INDIRECT($C$4&$C16&\"!G63\")=\"\",\"★\",INDIRECT($C$4&$C16&\"!G63\")),\"★\")","v":"★"},{"$f":"IFERROR(IF(INDIRECT($C$4&$C16&\"!R246\")=\"\",\"★\",INDIRECT($C$4&$C16&\"!R246\")),\"★\")","v":"★"},{"$f":"IFERROR(IF(INDIRECT($C$4&$C16&\"!H255\")=\"\",\"★\",INDIRECT($C$4&$C16&\"!H255\")),\"★\")","v":"★"},{"$f":"IFERROR(IF(INDIRECT($C$4&$C16&\"!B136\")=\"\",\"★\",INDIRECT($C$4&$C16&\"!B136\")),\"★\")","v":"★"},{"$f":"IFERROR(IF(INDIRECT($C$4&$C16&\"!B166\")=\"\",\"★\",INDIRECT($C$4&$C16&\"!B166\")),\"★\")","v":"★"},{"$f":"IFERROR(IF(INDIRECT($C$4&$C16&\"!B390\")=\"\",\"★\",INDIRECT($C$4&$C16&\"!B390\")),\"★\")","v":"★"},{"$f":"IFERROR(IF(INDIRECT($C$4&$C16&\"!B438\")=\"\",\"★\",INDIRECT($C$4&$C16&\"!B438\")),\"★\")","v":"★"},"end"]
[null,null,8,{"$f":"IFERROR(IF(INDIRECT($C$4&$C17&\"!C9\")=\"\",\"★\",INDIRECT($C$4&$C17&\"!C9\")),\"★\")","v":"★"},{"$f":"IFERROR(IF(INDIRECT($C$4&$C17&\"!G9\")=\"\",\"★\",INDIRECT($C$4&$C17&\"!G9\")),\"★\")","v":"★"},{"$f":"IFERROR(IF(INDIRECT($C$4&$C17&\"!AB11\")=\"\",\"★\",INDIRECT($C$4&$C17&\"!AB11\")),\"★\")","v":"★"},{"$f":"IFERROR(IF(INDIRECT($C$4&$C17&\"!AB13\")=\"\",\"★\",INDIRECT($C$4&$C17&\"!AB13\")),\"★\")","v":"★"},{"$f":"IFERROR(IF(INDIRECT($C$4&$C17&\"!G11\")=\"\",\"★\",INDIRECT($C$4&$C17&\"!G11\")),\"★\")","v":"★"},{"$f":"IFERROR(IF(INDIRECT($C$4&$C17&\"!Y9\")=\"\",\"★\",INDIRECT($C$4&$C17&\"!Y9\")),\"★\")","v":"★"},{"$f":"IFERROR(IF(INDIRECT($C$4&$C17&\"!AB9\")=\"\",\"★\",INDIRECT($C$4&$C17&\"!AB9\")),\"★\")","v":"★"},{"$f":"IFERROR(IF(INDIRECT($C$4&$C17&\"!G13\")=\"\",\"★\",INDIRECT($C$4&$C17&\"!G13\")),\"★\")","v":"★"},{"$f":"IFERROR(INDIRECT($C$4&$C17&\"!CM25\")*1,\"★\")","v":0},{"$f":"IFERROR(INDIRECT($C$4&$C17&\"!CM26\")*1,\"★\")","v":0},{"$f":"IFERROR(INDIRECT($C$4&$C17&\"!CM27\")*1,\"★\")","v":0},{"$f":"IFERROR(INDIRECT($C$4&$C17&\"!CM28\")*1,\"★\")","v":0},{"$f":"IFERROR(IF(INDIRECT($C$4&$C17&\"!K31\")=\"\",\"★\",INDIRECT($C$4&$C17&\"!K31\")),\"★\")","v":"★"},{"$f":"IFERROR(IF(INDIRECT($C$4&$C17&\"!K36\")=\"\",\"★\",INDIRECT($C$4&$C17&\"!K36\")),\"★\")","v":"★"},{"$f":"IFERROR(IF(INDIRECT($C$4&$C17&\"!K40\")=\"\",\"★\",INDIRECT($C$4&$C17&\"!K40\")),\"★\")","v":"★"},{"$f":"IFERROR(IF(INDIRECT($C$4&$C17&\"!N45\")=\"\",\"★\",INDIRECT($C$4&$C17&\"!N45\")),\"★\")","v":"★"},{"$f":"IFERROR(IF(INDIRECT($C$4&$C17&\"!P45\")=\"\",\"★\",INDIRECT($C$4&$C17&\"!P45\")),\"★\")","v":"★"},{"$f":"IFERROR(IF(INDIRECT($C$4&$C17&\"!N47\")=\"\",\"★\",INDIRECT($C$4&$C17&\"!N47\")),\"★\")","v":"★"},{"$f":"IFERROR(IF(INDIRECT($C$4&$C17&\"!P47\")=\"\",\"★\",INDIRECT($C$4&$C17&\"!P47\")),\"★\")","v":"★"},{"$f":"IFERROR(IF(INDIRECT($C$4&$C17&\"!N49\")=\"\",\"★\",INDIRECT($C$4&$C17&\"!N49\")),\"★\")","v":"★"},{"$f":"IFERROR(IF(INDIRECT($C$4&$C17&\"!P49\")=\"\",\"★\",INDIRECT($C$4&$C17&\"!P49\")),\"★\")","v":"★"},{"$f":"IFERROR(IF(INDIRECT($C$4&$C17&\"!N51\")=\"\",\"★\",INDIRECT($C$4&$C17&\"!N51\")),\"★\")","v":"★"},{"$f":"IFERROR(IF(INDIRECT($C$4&$C17&\"!P51\")=\"\",\"★\",INDIRECT($C$4&$C17&\"!P51\")),\"★\")","v":"★"},{"$f":"IFERROR(IF(INDIRECT($C$4&$C17&\"!N53\")=\"\",\"★\",INDIRECT($C$4&$C17&\"!N53\")),\"★\")","v":"★"},{"$f":"IFERROR(IF(INDIRECT($C$4&$C17&\"!P53\")=\"\",\"★\",INDIRECT($C$4&$C17&\"!P53\")),\"★\")","v":"★"},{"$f":"IFERROR(IF(INDIRECT($C$4&$C17&\"!N55\")=\"\",\"★\",INDIRECT($C$4&$C17&\"!N55\")),\"★\")","v":"★"},{"$f":"IFERROR(IF(INDIRECT($C$4&$C17&\"!P55\")=\"\",\"★\",INDIRECT($C$4&$C17&\"!P55\")),\"★\")","v":"★"},{"$f":"IFERROR(IF(INDIRECT($C$4&$C17&\"!N57\")=\"\",\"★\",INDIRECT($C$4&$C17&\"!N57\")),\"★\")","v":"★"},{"$f":"IFERROR(IF(INDIRECT($C$4&$C17&\"!P57\")=\"\",\"★\",INDIRECT($C$4&$C17&\"!P57\")),\"★\")","v":"★"},{"$f":"IFERROR(IF(INDIRECT($C$4&$C17&\"!N59\")=\"\",\"★\",INDIRECT($C$4&$C17&\"!N59\")),\"★\")","v":"★"},{"$f":"IFERROR(IF(INDIRECT($C$4&$C17&\"!P59\")=\"\",\"★\",INDIRECT($C$4&$C17&\"!P59\")),\"★\")","v":"★"},{"$f":"IFERROR(IF(INDIRECT($C$4&$C17&\"!N61\")=\"\",\"★\",INDIRECT($C$4&$C17&\"!N61\")),\"★\")","v":"★"},{"$f":"IFERROR(IF(INDIRECT($C$4&$C17&\"!P61\")=\"\",\"★\",INDIRECT($C$4&$C17&\"!P61\")),\"★\")","v":"★"},{"$f":"IFERROR(IF(INDIRECT($C$4&$C17&\"!G63\")=\"\",\"★\",INDIRECT($C$4&$C17&\"!G63\")),\"★\")","v":"★"},{"$f":"IFERROR(IF(INDIRECT($C$4&$C17&\"!R246\")=\"\",\"★\",INDIRECT($C$4&$C17&\"!R246\")),\"★\")","v":"★"},{"$f":"IFERROR(IF(INDIRECT($C$4&$C17&\"!H255\")=\"\",\"★\",INDIRECT($C$4&$C17&\"!H255\")),\"★\")","v":"★"},{"$f":"IFERROR(IF(INDIRECT($C$4&$C17&\"!B136\")=\"\",\"★\",INDIRECT($C$4&$C17&\"!B136\")),\"★\")","v":"★"},{"$f":"IFERROR(IF(INDIRECT($C$4&$C17&\"!B166\")=\"\",\"★\",INDIRECT($C$4&$C17&\"!B166\")),\"★\")","v":"★"},{"$f":"IFERROR(IF(INDIRECT($C$4&$C17&\"!B390\")=\"\",\"★\",INDIRECT($C$4&$C17&\"!B390\")),\"★\")","v":"★"},{"$f":"IFERROR(IF(INDIRECT($C$4&$C17&\"!B438\")=\"\",\"★\",INDIRECT($C$4&$C17&\"!B438\")),\"★\")","v":"★"},"end"]
[null,null,9,{"$f":"IFERROR(IF(INDIRECT($C$4&$C18&\"!C9\")=\"\",\"★\",INDIRECT($C$4&$C18&\"!C9\")),\"★\")","v":"★"},{"$f":"IFERROR(IF(INDIRECT($C$4&$C18&\"!G9\")=\"\",\"★\",INDIRECT($C$4&$C18&\"!G9\")),\"★\")","v":"★"},{"$f":"IFERROR(IF(INDIRECT($C$4&$C18&\"!AB11\")=\"\",\"★\",INDIRECT($C$4&$C18&\"!AB11\")),\"★\")","v":"★"},{"$f":"IFERROR(IF(INDIRECT($C$4&$C18&\"!AB13\")=\"\",\"★\",INDIRECT($C$4&$C18&\"!AB13\")),\"★\")","v":"★"},{"$f":"IFERROR(IF(INDIRECT($C$4&$C18&\"!G11\")=\"\",\"★\",INDIRECT($C$4&$C18&\"!G11\")),\"★\")","v":"★"},{"$f":"IFERROR(IF(INDIRECT($C$4&$C18&\"!Y9\")=\"\",\"★\",INDIRECT($C$4&$C18&\"!Y9\")),\"★\")","v":"★"},{"$f":"IFERROR(IF(INDIRECT($C$4&$C18&\"!AB9\")=\"\",\"★\",INDIRECT($C$4&$C18&\"!AB9\")),\"★\")","v":"★"},{"$f":"IFERROR(IF(INDIRECT($C$4&$C18&\"!G13\")=\"\",\"★\",INDIRECT($C$4&$C18&\"!G13\")),\"★\")","v":"★"},{"$f":"IFERROR(INDIRECT($C$4&$C18&\"!CM25\")*1,\"★\")","v":0},{"$f":"IFERROR(INDIRECT($C$4&$C18&\"!CM26\")*1,\"★\")","v":0},{"$f":"IFERROR(INDIRECT($C$4&$C18&\"!CM27\")*1,\"★\")","v":0},{"$f":"IFERROR(INDIRECT($C$4&$C18&\"!CM28\")*1,\"★\")","v":0},{"$f":"IFERROR(IF(INDIRECT($C$4&$C18&\"!K31\")=\"\",\"★\",INDIRECT($C$4&$C18&\"!K31\")),\"★\")","v":"★"},{"$f":"IFERROR(IF(INDIRECT($C$4&$C18&\"!K36\")=\"\",\"★\",INDIRECT($C$4&$C18&\"!K36\")),\"★\")","v":"★"},{"$f":"IFERROR(IF(INDIRECT($C$4&$C18&\"!K40\")=\"\",\"★\",INDIRECT($C$4&$C18&\"!K40\")),\"★\")","v":"★"},{"$f":"IFERROR(IF(INDIRECT($C$4&$C18&\"!N45\")=\"\",\"★\",INDIRECT($C$4&$C18&\"!N45\")),\"★\")","v":"★"},{"$f":"IFERROR(IF(INDIRECT($C$4&$C18&\"!P45\")=\"\",\"★\",INDIRECT($C$4&$C18&\"!P45\")),\"★\")","v":"★"},{"$f":"IFERROR(IF(INDIRECT($C$4&$C18&\"!N47\")=\"\",\"★\",INDIRECT($C$4&$C18&\"!N47\")),\"★\")","v":"★"},{"$f":"IFERROR(IF(INDIRECT($C$4&$C18&\"!P47\")=\"\",\"★\",INDIRECT($C$4&$C18&\"!P47\")),\"★\")","v":"★"},{"$f":"IFERROR(IF(INDIRECT($C$4&$C18&\"!N49\")=\"\",\"★\",INDIRECT($C$4&$C18&\"!N49\")),\"★\")","v":"★"},{"$f":"IFERROR(IF(INDIRECT($C$4&$C18&\"!P49\")=\"\",\"★\",INDIRECT($C$4&$C18&\"!P49\")),\"★\")","v":"★"},{"$f":"IFERROR(IF(INDIRECT($C$4&$C18&\"!N51\")=\"\",\"★\",INDIRECT($C$4&$C18&\"!N51\")),\"★\")","v":"★"},{"$f":"IFERROR(IF(INDIRECT($C$4&$C18&\"!P51\")=\"\",\"★\",INDIRECT($C$4&$C18&\"!P51\")),\"★\")","v":"★"},{"$f":"IFERROR(IF(INDIRECT($C$4&$C18&\"!N53\")=\"\",\"★\",INDIRECT($C$4&$C18&\"!N53\")),\"★\")","v":"★"},{"$f":"IFERROR(IF(INDIRECT($C$4&$C18&\"!P53\")=\"\",\"★\",INDIRECT($C$4&$C18&\"!P53\")),\"★\")","v":"★"},{"$f":"IFERROR(IF(INDIRECT($C$4&$C18&\"!N55\")=\"\",\"★\",INDIRECT($C$4&$C18&\"!N55\")),\"★\")","v":"★"},{"$f":"IFERROR(IF(INDIRECT($C$4&$C18&\"!P55\")=\"\",\"★\",INDIRECT($C$4&$C18&\"!P55\")),\"★\")","v":"★"},{"$f":"IFERROR(IF(INDIRECT($C$4&$C18&\"!N57\")=\"\",\"★\",INDIRECT($C$4&$C18&\"!N57\")),\"★\")","v":"★"},{"$f":"IFERROR(IF(INDIRECT($C$4&$C18&\"!P57\")=\"\",\"★\",INDIRECT($C$4&$C18&\"!P57\")),\"★\")","v":"★"},{"$f":"IFERROR(IF(INDIRECT($C$4&$C18&\"!N59\")=\"\",\"★\",INDIRECT($C$4&$C18&\"!N59\")),\"★\")","v":"★"},{"$f":"IFERROR(IF(INDIRECT($C$4&$C18&\"!P59\")=\"\",\"★\",INDIRECT($C$4&$C18&\"!P59\")),\"★\")","v":"★"},{"$f":"IFERROR(IF(INDIRECT($C$4&$C18&\"!N61\")=\"\",\"★\",INDIRECT($C$4&$C18&\"!N61\")),\"★\")","v":"★"},{"$f":"IFERROR(IF(INDIRECT($C$4&$C18&\"!P61\")=\"\",\"★\",INDIRECT($C$4&$C18&\"!P61\")),\"★\")","v":"★"},{"$f":"IFERROR(IF(INDIRECT($C$4&$C18&\"!G63\")=\"\",\"★\",INDIRECT($C$4&$C18&\"!G63\")),\"★\")","v":"★"},{"$f":"IFERROR(IF(INDIRECT($C$4&$C18&\"!R246\")=\"\",\"★\",INDIRECT($C$4&$C18&\"!R246\")),\"★\")","v":"★"},{"$f":"IFERROR(IF(INDIRECT($C$4&$C18&\"!H255\")=\"\",\"★\",INDIRECT($C$4&$C18&\"!H255\")),\"★\")","v":"★"},{"$f":"IFERROR(IF(INDIRECT($C$4&$C18&\"!B136\")=\"\",\"★\",INDIRECT($C$4&$C18&\"!B136\")),\"★\")","v":"★"},{"$f":"IFERROR(IF(INDIRECT($C$4&$C18&\"!B166\")=\"\",\"★\",INDIRECT($C$4&$C18&\"!B166\")),\"★\")","v":"★"},{"$f":"IFERROR(IF(INDIRECT($C$4&$C18&\"!B390\")=\"\",\"★\",INDIRECT($C$4&$C18&\"!B390\")),\"★\")","v":"★"},{"$f":"IFERROR(IF(INDIRECT($C$4&$C18&\"!B438\")=\"\",\"★\",INDIRECT($C$4&$C18&\"!B438\")),\"★\")","v":"★"},"end"]
[null,null,10,{"$f":"IFERROR(IF(INDIRECT($C$4&$C19&\"!C9\")=\"\",\"★\",INDIRECT($C$4&$C19&\"!C9\")),\"★\")","v":"★"},{"$f":"IFERROR(IF(INDIRECT($C$4&$C19&\"!G9\")=\"\",\"★\",INDIRECT($C$4&$C19&\"!G9\")),\"★\")","v":"★"},{"$f":"IFERROR(IF(INDIRECT($C$4&$C19&\"!AB11\")=\"\",\"★\",INDIRECT($C$4&$C19&\"!AB11\")),\"★\")","v":"★"},{"$f":"IFERROR(IF(INDIRECT($C$4&$C19&\"!AB13\")=\"\",\"★\",INDIRECT($C$4&$C19&\"!AB13\")),\"★\")","v":"★"},{"$f":"IFERROR(IF(INDIRECT($C$4&$C19&\"!G11\")=\"\",\"★\",INDIRECT($C$4&$C19&\"!G11\")),\"★\")","v":"★"},{"$f":"IFERROR(IF(INDIRECT($C$4&$C19&\"!Y9\")=\"\",\"★\",INDIRECT($C$4&$C19&\"!Y9\")),\"★\")","v":"★"},{"$f":"IFERROR(IF(INDIRECT($C$4&$C19&\"!AB9\")=\"\",\"★\",INDIRECT($C$4&$C19&\"!AB9\")),\"★\")","v":"★"},{"$f":"IFERROR(IF(INDIRECT($C$4&$C19&\"!G13\")=\"\",\"★\",INDIRECT($C$4&$C19&\"!G13\")),\"★\")","v":"★"},{"$f":"IFERROR(INDIRECT($C$4&$C19&\"!CM25\")*1,\"★\")","v":0},{"$f":"IFERROR(INDIRECT($C$4&$C19&\"!CM26\")*1,\"★\")","v":0},{"$f":"IFERROR(INDIRECT($C$4&$C19&\"!CM27\")*1,\"★\")","v":0},{"$f":"IFERROR(INDIRECT($C$4&$C19&\"!CM28\")*1,\"★\")","v":0},{"$f":"IFERROR(IF(INDIRECT($C$4&$C19&\"!K31\")=\"\",\"★\",INDIRECT($C$4&$C19&\"!K31\")),\"★\")","v":"★"},{"$f":"IFERROR(IF(INDIRECT($C$4&$C19&\"!K36\")=\"\",\"★\",INDIRECT($C$4&$C19&\"!K36\")),\"★\")","v":"★"},{"$f":"IFERROR(IF(INDIRECT($C$4&$C19&\"!K40\")=\"\",\"★\",INDIRECT($C$4&$C19&\"!K40\")),\"★\")","v":"★"},{"$f":"IFERROR(IF(INDIRECT($C$4&$C19&\"!N45\")=\"\",\"★\",INDIRECT($C$4&$C19&\"!N45\")),\"★\")","v":"★"},{"$f":"IFERROR(IF(INDIRECT($C$4&$C19&\"!P45\")=\"\",\"★\",INDIRECT($C$4&$C19&\"!P45\")),\"★\")","v":"★"},{"$f":"IFERROR(IF(INDIRECT($C$4&$C19&\"!N47\")=\"\",\"★\",INDIRECT($C$4&$C19&\"!N47\")),\"★\")","v":"★"},{"$f":"IFERROR(IF(INDIRECT($C$4&$C19&\"!P47\")=\"\",\"★\",INDIRECT($C$4&$C19&\"!P47\")),\"★\")","v":"★"},{"$f":"IFERROR(IF(INDIRECT($C$4&$C19&\"!N49\")=\"\",\"★\",INDIRECT($C$4&$C19&\"!N49\")),\"★\")","v":"★"},{"$f":"IFERROR(IF(INDIRECT($C$4&$C19&\"!P49\")=\"\",\"★\",INDIRECT($C$4&$C19&\"!P49\")),\"★\")","v":"★"},{"$f":"IFERROR(IF(INDIRECT($C$4&$C19&\"!N51\")=\"\",\"★\",INDIRECT($C$4&$C19&\"!N51\")),\"★\")","v":"★"},{"$f":"IFERROR(IF(INDIRECT($C$4&$C19&\"!P51\")=\"\",\"★\",INDIRECT($C$4&$C19&\"!P51\")),\"★\")","v":"★"},{"$f":"IFERROR(IF(INDIRECT($C$4&$C19&\"!N53\")=\"\",\"★\",INDIRECT($C$4&$C19&\"!N53\")),\"★\")","v":"★"},{"$f":"IFERROR(IF(INDIRECT($C$4&$C19&\"!P53\")=\"\",\"★\",INDIRECT($C$4&$C19&\"!P53\")),\"★\")","v":"★"},{"$f":"IFERROR(IF(INDIRECT($C$4&$C19&\"!N55\")=\"\",\"★\",INDIRECT($C$4&$C19&\"!N55\")),\"★\")","v":"★"},{"$f":"IFERROR(IF(INDIRECT($C$4&$C19&\"!P55\")=\"\",\"★\",INDIRECT($C$4&$C19&\"!P55\")),\"★\")","v":"★"},{"$f":"IFERROR(IF(INDIRECT($C$4&$C19&\"!N57\")=\"\",\"★\",INDIRECT($C$4&$C19&\"!N57\")),\"★\")","v":"★"},{"$f":"IFERROR(IF(INDIRECT($C$4&$C19&\"!P57\")=\"\",\"★\",INDIRECT($C$4&$C19&\"!P57\")),\"★\")","v":"★"},{"$f":"IFERROR(IF(INDIRECT($C$4&$C19&\"!N59\")=\"\",\"★\",INDIRECT($C$4&$C19&\"!N59\")),\"★\")","v":"★"},{"$f":"IFERROR(IF(INDIRECT($C$4&$C19&\"!P59\")=\"\",\"★\",INDIRECT($C$4&$C19&\"!P59\")),\"★\")","v":"★"},{"$f":"IFERROR(IF(INDIRECT($C$4&$C19&\"!N61\")=\"\",\"★\",INDIRECT($C$4&$C19&\"!N61\")),\"★\")","v":"★"},{"$f":"IFERROR(IF(INDIRECT($C$4&$C19&\"!P61\")=\"\",\"★\",INDIRECT($C$4&$C19&\"!P61\")),\"★\")","v":"★"},{"$f":"IFERROR(IF(INDIRECT($C$4&$C19&\"!G63\")=\"\",\"★\",INDIRECT($C$4&$C19&\"!G63\")),\"★\")","v":"★"},{"$f":"IFERROR(IF(INDIRECT($C$4&$C19&\"!R246\")=\"\",\"★\",INDIRECT($C$4&$C19&\"!R246\")),\"★\")","v":"★"},{"$f":"IFERROR(IF(INDIRECT($C$4&$C19&\"!H255\")=\"\",\"★\",INDIRECT($C$4&$C19&\"!H255\")),\"★\")","v":"★"},{"$f":"IFERROR(IF(INDIRECT($C$4&$C19&\"!B136\")=\"\",\"★\",INDIRECT($C$4&$C19&\"!B136\")),\"★\")","v":"★"},{"$f":"IFERROR(IF(INDIRECT($C$4&$C19&\"!B166\")=\"\",\"★\",INDIRECT($C$4&$C19&\"!B166\")),\"★\")","v":"★"},{"$f":"IFERROR(IF(INDIRECT($C$4&$C19&\"!B390\")=\"\",\"★\",INDIRECT($C$4&$C19&\"!B390\")),\"★\")","v":"★"},{"$f":"IFERROR(IF(INDIRECT($C$4&$C19&\"!B438\")=\"\",\"★\",INDIRECT($C$4&$C19&\"!B438\")),\"★\")","v":"★"},"end"]
[null,null,11,{"$f":"IFERROR(IF(INDIRECT($C$4&$C20&\"!C9\")=\"\",\"★\",INDIRECT($C$4&$C20&\"!C9\")),\"★\")","v":"★"},{"$f":"IFERROR(IF(INDIRECT($C$4&$C20&\"!G9\")=\"\",\"★\",INDIRECT($C$4&$C20&\"!G9\")),\"★\")","v":"★"},{"$f":"IFERROR(IF(INDIRECT($C$4&$C20&\"!AB11\")=\"\",\"★\",INDIRECT($C$4&$C20&\"!AB11\")),\"★\")","v":"★"},{"$f":"IFERROR(IF(INDIRECT($C$4&$C20&\"!AB13\")=\"\",\"★\",INDIRECT($C$4&$C20&\"!AB13\")),\"★\")","v":"★"},{"$f":"IFERROR(IF(INDIRECT($C$4&$C20&\"!G11\")=\"\",\"★\",INDIRECT($C$4&$C20&\"!G11\")),\"★\")","v":"★"},{"$f":"IFERROR(IF(INDIRECT($C$4&$C20&\"!Y9\")=\"\",\"★\",INDIRECT($C$4&$C20&\"!Y9\")),\"★\")","v":"★"},{"$f":"IFERROR(IF(INDIRECT($C$4&$C20&\"!AB9\")=\"\",\"★\",INDIRECT($C$4&$C20&\"!AB9\")),\"★\")","v":"★"},{"$f":"IFERROR(IF(INDIRECT($C$4&$C20&\"!G13\")=\"\",\"★\",INDIRECT($C$4&$C20&\"!G13\")),\"★\")","v":"★"},{"$f":"IFERROR(INDIRECT($C$4&$C20&\"!CM25\")*1,\"★\")","v":0},{"$f":"IFERROR(INDIRECT($C$4&$C20&\"!CM26\")*1,\"★\")","v":0},{"$f":"IFERROR(INDIRECT($C$4&$C20&\"!CM27\")*1,\"★\")","v":0},{"$f":"IFERROR(INDIRECT($C$4&$C20&\"!CM28\")*1,\"★\")","v":0},{"$f":"IFERROR(IF(INDIRECT($C$4&$C20&\"!K31\")=\"\",\"★\",INDIRECT($C$4&$C20&\"!K31\")),\"★\")","v":"★"},{"$f":"IFERROR(IF(INDIRECT($C$4&$C20&\"!K36\")=\"\",\"★\",INDIRECT($C$4&$C20&\"!K36\")),\"★\")","v":"★"},{"$f":"IFERROR(IF(INDIRECT($C$4&$C20&\"!K40\")=\"\",\"★\",INDIRECT($C$4&$C20&\"!K40\")),\"★\")","v":"★"},{"$f":"IFERROR(IF(INDIRECT($C$4&$C20&\"!N45\")=\"\",\"★\",INDIRECT($C$4&$C20&\"!N45\")),\"★\")","v":"★"},{"$f":"IFERROR(IF(INDIRECT($C$4&$C20&\"!P45\")=\"\",\"★\",INDIRECT($C$4&$C20&\"!P45\")),\"★\")","v":"★"},{"$f":"IFERROR(IF(INDIRECT($C$4&$C20&\"!N47\")=\"\",\"★\",INDIRECT($C$4&$C20&\"!N47\")),\"★\")","v":"★"},{"$f":"IFERROR(IF(INDIRECT($C$4&$C20&\"!P47\")=\"\",\"★\",INDIRECT($C$4&$C20&\"!P47\")),\"★\")","v":"★"},{"$f":"IFERROR(IF(INDIRECT($C$4&$C20&\"!N49\")=\"\",\"★\",INDIRECT($C$4&$C20&\"!N49\")),\"★\")","v":"★"},{"$f":"IFERROR(IF(INDIRECT($C$4&$C20&\"!P49\")=\"\",\"★\",INDIRECT($C$4&$C20&\"!P49\")),\"★\")","v":"★"},{"$f":"IFERROR(IF(INDIRECT($C$4&$C20&\"!N51\")=\"\",\"★\",INDIRECT($C$4&$C20&\"!N51\")),\"★\")","v":"★"},{"$f":"IFERROR(IF(INDIRECT($C$4&$C20&\"!P51\")=\"\",\"★\",INDIRECT($C$4&$C20&\"!P51\")),\"★\")","v":"★"},{"$f":"IFERROR(IF(INDIRECT($C$4&$C20&\"!N53\")=\"\",\"★\",INDIRECT($C$4&$C20&\"!N53\")),\"★\")","v":"★"},{"$f":"IFERROR(IF(INDIRECT($C$4&$C20&\"!P53\")=\"\",\"★\",INDIRECT($C$4&$C20&\"!P53\")),\"★\")","v":"★"},{"$f":"IFERROR(IF(INDIRECT($C$4&$C20&\"!N55\")=\"\",\"★\",INDIRECT($C$4&$C20&\"!N55\")),\"★\")","v":"★"},{"$f":"IFERROR(IF(INDIRECT($C$4&$C20&\"!P55\")=\"\",\"★\",INDIRECT($C$4&$C20&\"!P55\")),\"★\")","v":"★"},{"$f":"IFERROR(IF(INDIRECT($C$4&$C20&\"!N57\")=\"\",\"★\",INDIRECT($C$4&$C20&\"!N57\")),\"★\")","v":"★"},{"$f":"IFERROR(IF(INDIRECT($C$4&$C20&\"!P57\")=\"\",\"★\",INDIRECT($C$4&$C20&\"!P57\")),\"★\")","v":"★"},{"$f":"IFERROR(IF(INDIRECT($C$4&$C20&\"!N59\")=\"\",\"★\",INDIRECT($C$4&$C20&\"!N59\")),\"★\")","v":"★"},{"$f":"IFERROR(IF(INDIRECT($C$4&$C20&\"!P59\")=\"\",\"★\",INDIRECT($C$4&$C20&\"!P59\")),\"★\")","v":"★"},{"$f":"IFERROR(IF(INDIRECT($C$4&$C20&\"!N61\")=\"\",\"★\",INDIRECT($C$4&$C20&\"!N61\")),\"★\")","v":"★"},{"$f":"IFERROR(IF(INDIRECT($C$4&$C20&\"!P61\")=\"\",\"★\",INDIRECT($C$4&$C20&\"!P61\")),\"★\")","v":"★"},{"$f":"IFERROR(IF(INDIRECT($C$4&$C20&\"!G63\")=\"\",\"★\",INDIRECT($C$4&$C20&\"!G63\")),\"★\")","v":"★"},{"$f":"IFERROR(IF(INDIRECT($C$4&$C20&\"!R246\")=\"\",\"★\",INDIRECT($C$4&$C20&\"!R246\")),\"★\")","v":"★"},{"$f":"IFERROR(IF(INDIRECT($C$4&$C20&\"!H255\")=\"\",\"★\",INDIRECT($C$4&$C20&\"!H255\")),\"★\")","v":"★"},{"$f":"IFERROR(IF(INDIRECT($C$4&$C20&\"!B136\")=\"\",\"★\",INDIRECT($C$4&$C20&\"!B136\")),\"★\")","v":"★"},{"$f":"IFERROR(IF(INDIRECT($C$4&$C20&\"!B166\")=\"\",\"★\",INDIRECT($C$4&$C20&\"!B166\")),\"★\")","v":"★"},{"$f":"IFERROR(IF(INDIRECT($C$4&$C20&\"!B390\")=\"\",\"★\",INDIRECT($C$4&$C20&\"!B390\")),\"★\")","v":"★"},{"$f":"IFERROR(IF(INDIRECT($C$4&$C20&\"!B438\")=\"\",\"★\",INDIRECT($C$4&$C20&\"!B438\")),\"★\")","v":"★"},"end"]
[null,null,12,{"$f":"IFERROR(IF(INDIRECT($C$4&$C21&\"!C9\")=\"\",\"★\",INDIRECT($C$4&$C21&\"!C9\")),\"★\")","v":"★"},{"$f":"IFERROR(IF(INDIRECT($C$4&$C21&\"!G9\")=\"\",\"★\",INDIRECT($C$4&$C21&\"!G9\")),\"★\")","v":"★"},{"$f":"IFERROR(IF(INDIRECT($C$4&$C21&\"!AB11\")=\"\",\"★\",INDIRECT($C$4&$C21&\"!AB11\")),\"★\")","v":"★"},{"$f":"IFERROR(IF(INDIRECT($C$4&$C21&\"!AB13\")=\"\",\"★\",INDIRECT($C$4&$C21&\"!AB13\")),\"★\")","v":"★"},{"$f":"IFERROR(IF(INDIRECT($C$4&$C21&\"!G11\")=\"\",\"★\",INDIRECT($C$4&$C21&\"!G11\")),\"★\")","v":"★"},{"$f":"IFERROR(IF(INDIRECT($C$4&$C21&\"!Y9\")=\"\",\"★\",INDIRECT($C$4&$C21&\"!Y9\")),\"★\")","v":"★"},{"$f":"IFERROR(IF(INDIRECT($C$4&$C21&\"!AB9\")=\"\",\"★\",INDIRECT($C$4&$C21&\"!AB9\")),\"★\")","v":"★"},{"$f":"IFERROR(IF(INDIRECT($C$4&$C21&\"!G13\")=\"\",\"★\",INDIRECT($C$4&$C21&\"!G13\")),\"★\")","v":"★"},{"$f":"IFERROR(INDIRECT($C$4&$C21&\"!CM25\")*1,\"★\")","v":0},{"$f":"IFERROR(INDIRECT($C$4&$C21&\"!CM26\")*1,\"★\")","v":0},{"$f":"IFERROR(INDIRECT($C$4&$C21&\"!CM27\")*1,\"★\")","v":0},{"$f":"IFERROR(INDIRECT($C$4&$C21&\"!CM28\")*1,\"★\")","v":0},{"$f":"IFERROR(IF(INDIRECT($C$4&$C21&\"!K31\")=\"\",\"★\",INDIRECT($C$4&$C21&\"!K31\")),\"★\")","v":"★"},{"$f":"IFERROR(IF(INDIRECT($C$4&$C21&\"!K36\")=\"\",\"★\",INDIRECT($C$4&$C21&\"!K36\")),\"★\")","v":"★"},{"$f":"IFERROR(IF(INDIRECT($C$4&$C21&\"!K40\")=\"\",\"★\",INDIRECT($C$4&$C21&\"!K40\")),\"★\")","v":"★"},{"$f":"IFERROR(IF(INDIRECT($C$4&$C21&\"!N45\")=\"\",\"★\",INDIRECT($C$4&$C21&\"!N45\")),\"★\")","v":"★"},{"$f":"IFERROR(IF(INDIRECT($C$4&$C21&\"!P45\")=\"\",\"★\",INDIRECT($C$4&$C21&\"!P45\")),\"★\")","v":"★"},{"$f":"IFERROR(IF(INDIRECT($C$4&$C21&\"!N47\")=\"\",\"★\",INDIRECT($C$4&$C21&\"!N47\")),\"★\")","v":"★"},{"$f":"IFERROR(IF(INDIRECT($C$4&$C21&\"!P47\")=\"\",\"★\",INDIRECT($C$4&$C21&\"!P47\")),\"★\")","v":"★"},{"$f":"IFERROR(IF(INDIRECT($C$4&$C21&\"!N49\")=\"\",\"★\",INDIRECT($C$4&$C21&\"!N49\")),\"★\")","v":"★"},{"$f":"IFERROR(IF(INDIRECT($C$4&$C21&\"!P49\")=\"\",\"★\",INDIRECT($C$4&$C21&\"!P49\")),\"★\")","v":"★"},{"$f":"IFERROR(IF(INDIRECT($C$4&$C21&\"!N51\")=\"\",\"★\",INDIRECT($C$4&$C21&\"!N51\")),\"★\")","v":"★"},{"$f":"IFERROR(IF(INDIRECT($C$4&$C21&\"!P51\")=\"\",\"★\",INDIRECT($C$4&$C21&\"!P51\")),\"★\")","v":"★"},{"$f":"IFERROR(IF(INDIRECT($C$4&$C21&\"!N53\")=\"\",\"★\",INDIRECT($C$4&$C21&\"!N53\")),\"★\")","v":"★"},{"$f":"IFERROR(IF(INDIRECT($C$4&$C21&\"!P53\")=\"\",\"★\",INDIRECT($C$4&$C21&\"!P53\")),\"★\")","v":"★"},{"$f":"IFERROR(IF(INDIRECT($C$4&$C21&\"!N55\")=\"\",\"★\",INDIRECT($C$4&$C21&\"!N55\")),\"★\")","v":"★"},{"$f":"IFERROR(IF(INDIRECT($C$4&$C21&\"!P55\")=\"\",\"★\",INDIRECT($C$4&$C21&\"!P55\")),\"★\")","v":"★"},{"$f":"IFERROR(IF(INDIRECT($C$4&$C21&\"!N57\")=\"\",\"★\",INDIRECT($C$4&$C21&\"!N57\")),\"★\")","v":"★"},{"$f":"IFERROR(IF(INDIRECT($C$4&$C21&\"!P57\")=\"\",\"★\",INDIRECT($C$4&$C21&\"!P57\")),\"★\")","v":"★"},{"$f":"IFERROR(IF(INDIRECT($C$4&$C21&\"!N59\")=\"\",\"★\",INDIRECT($C$4&$C21&\"!N59\")),\"★\")","v":"★"},{"$f":"IFERROR(IF(INDIRECT($C$4&$C21&\"!P59\")=\"\",\"★\",INDIRECT($C$4&$C21&\"!P59\")),\"★\")","v":"★"},{"$f":"IFERROR(IF(INDIRECT($C$4&$C21&\"!N61\")=\"\",\"★\",INDIRECT($C$4&$C21&\"!N61\")),\"★\")","v":"★"},{"$f":"IFERROR(IF(INDIRECT($C$4&$C21&\"!P61\")=\"\",\"★\",INDIRECT($C$4&$C21&\"!P61\")),\"★\")","v":"★"},{"$f":"IFERROR(IF(INDIRECT($C$4&$C21&\"!G63\")=\"\",\"★\",INDIRECT($C$4&$C21&\"!G63\")),\"★\")","v":"★"},{"$f":"IFERROR(IF(INDIRECT($C$4&$C21&\"!R246\")=\"\",\"★\",INDIRECT($C$4&$C21&\"!R246\")),\"★\")","v":"★"},{"$f":"IFERROR(IF(INDIRECT($C$4&$C21&\"!H255\")=\"\",\"★\",INDIRECT($C$4&$C21&\"!H255\")),\"★\")","v":"★"},{"$f":"IFERROR(IF(INDIRECT($C$4&$C21&\"!B136\")=\"\",\"★\",INDIRECT($C$4&$C21&\"!B136\")),\"★\")","v":"★"},{"$f":"IFERROR(IF(INDIRECT($C$4&$C21&\"!B166\")=\"\",\"★\",INDIRECT($C$4&$C21&\"!B166\")),\"★\")","v":"★"},{"$f":"IFERROR(IF(INDIRECT($C$4&$C21&\"!B390\")=\"\",\"★\",INDIRECT($C$4&$C21&\"!B390\")),\"★\")","v":"★"},{"$f":"IFERROR(IF(INDIRECT($C$4&$C21&\"!B438\")=\"\",\"★\",INDIRECT($C$4&$C21&\"!B438\")),\"★\")","v":"★"},"end"]
[null,null,13,{"$f":"IFERROR(IF(INDIRECT($C$4&$C22&\"!C9\")=\"\",\"★\",INDIRECT($C$4&$C22&\"!C9\")),\"★\")","v":"★"},{"$f":"IFERROR(IF(INDIRECT($C$4&$C22&\"!G9\")=\"\",\"★\",INDIRECT($C$4&$C22&\"!G9\")),\"★\")","v":"★"},{"$f":"IFERROR(IF(INDIRECT($C$4&$C22&\"!AB11\")=\"\",\"★\",INDIRECT($C$4&$C22&\"!AB11\")),\"★\")","v":"★"},{"$f":"IFERROR(IF(INDIRECT($C$4&$C22&\"!AB13\")=\"\",\"★\",INDIRECT($C$4&$C22&\"!AB13\")),\"★\")","v":"★"},{"$f":"IFERROR(IF(INDIRECT($C$4&$C22&\"!G11\")=\"\",\"★\",INDIRECT($C$4&$C22&\"!G11\")),\"★\")","v":"★"},{"$f":"IFERROR(IF(INDIRECT($C$4&$C22&\"!Y9\")=\"\",\"★\",INDIRECT($C$4&$C22&\"!Y9\")),\"★\")","v":"★"},{"$f":"IFERROR(IF(INDIRECT($C$4&$C22&\"!AB9\")=\"\",\"★\",INDIRECT($C$4&$C22&\"!AB9\")),\"★\")","v":"★"},{"$f":"IFERROR(IF(INDIRECT($C$4&$C22&\"!G13\")=\"\",\"★\",INDIRECT($C$4&$C22&\"!G13\")),\"★\")","v":"★"},{"$f":"IFERROR(INDIRECT($C$4&$C22&\"!CM25\")*1,\"★\")","v":"★"},{"$f":"IFERROR(INDIRECT($C$4&$C22&\"!CM26\")*1,\"★\")","v":"★"},{"$f":"IFERROR(INDIRECT($C$4&$C22&\"!CM27\")*1,\"★\")","v":"★"},{"$f":"IFERROR(INDIRECT($C$4&$C22&\"!CM28\")*1,\"★\")","v":"★"},{"$f":"IFERROR(IF(INDIRECT($C$4&$C22&\"!K31\")=\"\",\"★\",INDIRECT($C$4&$C22&\"!K31\")),\"★\")","v":"★"},{"$f":"IFERROR(IF(INDIRECT($C$4&$C22&\"!K36\")=\"\",\"★\",INDIRECT($C$4&$C22&\"!K36\")),\"★\")","v":"★"},{"$f":"IFERROR(IF(INDIRECT($C$4&$C22&\"!K40\")=\"\",\"★\",INDIRECT($C$4&$C22&\"!K40\")),\"★\")","v":"★"},{"$f":"IFERROR(IF(INDIRECT($C$4&$C22&\"!N45\")=\"\",\"★\",INDIRECT($C$4&$C22&\"!N45\")),\"★\")","v":"★"},{"$f":"IFERROR(IF(INDIRECT($C$4&$C22&\"!P45\")=\"\",\"★\",INDIRECT($C$4&$C22&\"!P45\")),\"★\")","v":"★"},{"$f":"IFERROR(IF(INDIRECT($C$4&$C22&\"!N47\")=\"\",\"★\",INDIRECT($C$4&$C22&\"!N47\")),\"★\")","v":"★"},{"$f":"IFERROR(IF(INDIRECT($C$4&$C22&\"!P47\")=\"\",\"★\",INDIRECT($C$4&$C22&\"!P47\")),\"★\")","v":"★"},{"$f":"IFERROR(IF(INDIRECT($C$4&$C22&\"!N49\")=\"\",\"★\",INDIRECT($C$4&$C22&\"!N49\")),\"★\")","v":"★"},{"$f":"IFERROR(IF(INDIRECT($C$4&$C22&\"!P49\")=\"\",\"★\",INDIRECT($C$4&$C22&\"!P49\")),\"★\")","v":"★"},{"$f":"IFERROR(IF(INDIRECT($C$4&$C22&\"!N51\")=\"\",\"★\",INDIRECT($C$4&$C22&\"!N51\")),\"★\")","v":"★"},{"$f":"IFERROR(IF(INDIRECT($C$4&$C22&\"!P51\")=\"\",\"★\",INDIRECT($C$4&$C22&\"!P51\")),\"★\")","v":"★"},{"$f":"IFERROR(IF(INDIRECT($C$4&$C22&\"!N53\")=\"\",\"★\",INDIRECT($C$4&$C22&\"!N53\")),\"★\")","v":"★"},{"$f":"IFERROR(IF(INDIRECT($C$4&$C22&\"!P53\")=\"\",\"★\",INDIRECT($C$4&$C22&\"!P53\")),\"★\")","v":"★"},{"$f":"IFERROR(IF(INDIRECT($C$4&$C22&\"!N55\")=\"\",\"★\",INDIRECT($C$4&$C22&\"!N55\")),\"★\")","v":"★"},{"$f":"IFERROR(IF(INDIRECT($C$4&$C22&\"!P55\")=\"\",\"★\",INDIRECT($C$4&$C22&\"!P55\")),\"★\")","v":"★"},{"$f":"IFERROR(IF(INDIRECT($C$4&$C22&\"!N57\")=\"\",\"★\",INDIRECT($C$4&$C22&\"!N57\")),\"★\")","v":"★"},{"$f":"IFERROR(IF(INDIRECT($C$4&$C22&\"!P57\")=\"\",\"★\",INDIRECT($C$4&$C22&\"!P57\")),\"★\")","v":"★"},{"$f":"IFERROR(IF(INDIRECT($C$4&$C22&\"!N59\")=\"\",\"★\",INDIRECT($C$4&$C22&\"!N59\")),\"★\")","v":"★"},{"$f":"IFERROR(IF(INDIRECT($C$4&$C22&\"!P59\")=\"\",\"★\",INDIRECT($C$4&$C22&\"!P59\")),\"★\")","v":"★"},{"$f":"IFERROR(IF(INDIRECT($C$4&$C22&\"!N61\")=\"\",\"★\",INDIRECT($C$4&$C22&\"!N61\")),\"★\")","v":"★"},{"$f":"IFERROR(IF(INDIRECT($C$4&$C22&\"!P61\")=\"\",\"★\",INDIRECT($C$4&$C22&\"!P61\")),\"★\")","v":"★"},{"$f":"IFERROR(IF(INDIRECT($C$4&$C22&\"!G63\")=\"\",\"★\",INDIRECT($C$4&$C22&\"!G63\")),\"★\")","v":"★"},{"$f":"IFERROR(IF(INDIRECT($C$4&$C22&\"!R246\")=\"\",\"★\",INDIRECT($C$4&$C22&\"!R246\")),\"★\")","v":"★"},{"$f":"IFERROR(IF(INDIRECT($C$4&$C22&\"!H255\")=\"\",\"★\",INDIRECT($C$4&$C22&\"!H255\")),\"★\")","v":"★"},{"$f":"IFERROR(IF(INDIRECT($C$4&$C22&\"!B136\")=\"\",\"★\",INDIRECT($C$4&$C22&\"!B136\")),\"★\")","v":"★"},{"$f":"IFERROR(IF(INDIRECT($C$4&$C22&\"!B166\")=\"\",\"★\",INDIRECT($C$4&$C22&\"!B166\")),\"★\")","v":"★"},{"$f":"IFERROR(IF(INDIRECT($C$4&$C22&\"!B390\")=\"\",\"★\",INDIRECT($C$4&$C22&\"!B390\")),\"★\")","v":"★"},{"$f":"IFERROR(IF(INDIRECT($C$4&$C22&\"!B438\")=\"\",\"★\",INDIRECT($C$4&$C22&\"!B438\")),\"★\")","v":"★"},"end"]
[null,null,14,{"$f":"IFERROR(IF(INDIRECT($C$4&$C23&\"!C9\")=\"\",\"★\",INDIRECT($C$4&$C23&\"!C9\")),\"★\")","v":"★"},{"$f":"IFERROR(IF(INDIRECT($C$4&$C23&\"!G9\")=\"\",\"★\",INDIRECT($C$4&$C23&\"!G9\")),\"★\")","v":"★"},{"$f":"IFERROR(IF(INDIRECT($C$4&$C23&\"!AB11\")=\"\",\"★\",INDIRECT($C$4&$C23&\"!AB11\")),\"★\")","v":"★"},{"$f":"IFERROR(IF(INDIRECT($C$4&$C23&\"!AB13\")=\"\",\"★\",INDIRECT($C$4&$C23&\"!AB13\")),\"★\")","v":"★"},{"$f":"IFERROR(IF(INDIRECT($C$4&$C23&\"!G11\")=\"\",\"★\",INDIRECT($C$4&$C23&\"!G11\")),\"★\")","v":"★"},{"$f":"IFERROR(IF(INDIRECT($C$4&$C23&\"!Y9\")=\"\",\"★\",INDIRECT($C$4&$C23&\"!Y9\")),\"★\")","v":"★"},{"$f":"IFERROR(IF(INDIRECT($C$4&$C23&\"!AB9\")=\"\",\"★\",INDIRECT($C$4&$C23&\"!AB9\")),\"★\")","v":"★"},{"$f":"IFERROR(IF(INDIRECT($C$4&$C23&\"!G13\")=\"\",\"★\",INDIRECT($C$4&$C23&\"!G13\")),\"★\")","v":"★"},{"$f":"IFERROR(INDIRECT($C$4&$C23&\"!CM25\")*1,\"★\")","v":"★"},{"$f":"IFERROR(INDIRECT($C$4&$C23&\"!CM26\")*1,\"★\")","v":"★"},{"$f":"IFERROR(INDIRECT($C$4&$C23&\"!CM27\")*1,\"★\")","v":"★"},{"$f":"IFERROR(INDIRECT($C$4&$C23&\"!CM28\")*1,\"★\")","v":"★"},{"$f":"IFERROR(IF(INDIRECT($C$4&$C23&\"!K31\")=\"\",\"★\",INDIRECT($C$4&$C23&\"!K31\")),\"★\")","v":"★"},{"$f":"IFERROR(IF(INDIRECT($C$4&$C23&\"!K36\")=\"\",\"★\",INDIRECT($C$4&$C23&\"!K36\")),\"★\")","v":"★"},{"$f":"IFERROR(IF(INDIRECT($C$4&$C23&\"!K40\")=\"\",\"★\",INDIRECT($C$4&$C23&\"!K40\")),\"★\")","v":"★"},{"$f":"IFERROR(IF(INDIRECT($C$4&$C23&\"!N45\")=\"\",\"★\",INDIRECT($C$4&$C23&\"!N45\")),\"★\")","v":"★"},{"$f":"IFERROR(IF(INDIRECT($C$4&$C23&\"!P45\")=\"\",\"★\",INDIRECT($C$4&$C23&\"!P45\")),\"★\")","v":"★"},{"$f":"IFERROR(IF(INDIRECT($C$4&$C23&\"!N47\")=\"\",\"★\",INDIRECT($C$4&$C23&\"!N47\")),\"★\")","v":"★"},{"$f":"IFERROR(IF(INDIRECT($C$4&$C23&\"!P47\")=\"\",\"★\",INDIRECT($C$4&$C23&\"!P47\")),\"★\")","v":"★"},{"$f":"IFERROR(IF(INDIRECT($C$4&$C23&\"!N49\")=\"\",\"★\",INDIRECT($C$4&$C23&\"!N49\")),\"★\")","v":"★"},{"$f":"IFERROR(IF(INDIRECT($C$4&$C23&\"!P49\")=\"\",\"★\",INDIRECT($C$4&$C23&\"!P49\")),\"★\")","v":"★"},{"$f":"IFERROR(IF(INDIRECT($C$4&$C23&\"!N51\")=\"\",\"★\",INDIRECT($C$4&$C23&\"!N51\")),\"★\")","v":"★"},{"$f":"IFERROR(IF(INDIRECT($C$4&$C23&\"!P51\")=\"\",\"★\",INDIRECT($C$4&$C23&\"!P51\")),\"★\")","v":"★"},{"$f":"IFERROR(IF(INDIRECT($C$4&$C23&\"!N53\")=\"\",\"★\",INDIRECT($C$4&$C23&\"!N53\")),\"★\")","v":"★"},{"$f":"IFERROR(IF(INDIRECT($C$4&$C23&\"!P53\")=\"\",\"★\",INDIRECT($C$4&$C23&\"!P53\")),\"★\")","v":"★"},{"$f":"IFERROR(IF(INDIRECT($C$4&$C23&\"!N55\")=\"\",\"★\",INDIRECT($C$4&$C23&\"!N55\")),\"★\")","v":"★"},{"$f":"IFERROR(IF(INDIRECT($C$4&$C23&\"!P55\")=\"\",\"★\",INDIRECT($C$4&$C23&\"!P55\")),\"★\")","v":"★"},{"$f":"IFERROR(IF(INDIRECT($C$4&$C23&\"!N57\")=\"\",\"★\",INDIRECT($C$4&$C23&\"!N57\")),\"★\")","v":"★"},{"$f":"IFERROR(IF(INDIRECT($C$4&$C23&\"!P57\")=\"\",\"★\",INDIRECT($C$4&$C23&\"!P57\")),\"★\")","v":"★"},{"$f":"IFERROR(IF(INDIRECT($C$4&$C23&\"!N59\")=\"\",\"★\",INDIRECT($C$4&$C23&\"!N59\")),\"★\")","v":"★"},{"$f":"IFERROR(IF(INDIRECT($C$4&$C23&\"!P59\")=\"\",\"★\",INDIRECT($C$4&$C23&\"!P59\")),\"★\")","v":"★"},{"$f":"IFERROR(IF(INDIRECT($C$4&$C23&\"!N61\")=\"\",\"★\",INDIRECT($C$4&$C23&\"!N61\")),\"★\")","v":"★"},{"$f":"IFERROR(IF(INDIRECT($C$4&$C23&\"!P61\")=\"\",\"★\",INDIRECT($C$4&$C23&\"!P61\")),\"★\")","v":"★"},{"$f":"IFERROR(IF(INDIRECT($C$4&$C23&\"!G63\")=\"\",\"★\",INDIRECT($C$4&$C23&\"!G63\")),\"★\")","v":"★"},{"$f":"IFERROR(IF(INDIRECT($C$4&$C23&\"!R246\")=\"\",\"★\",INDIRECT($C$4&$C23&\"!R246\")),\"★\")","v":"★"},{"$f":"IFERROR(IF(INDIRECT($C$4&$C23&\"!H255\")=\"\",\"★\",INDIRECT($C$4&$C23&\"!H255\")),\"★\")","v":"★"},{"$f":"IFERROR(IF(INDIRECT($C$4&$C23&\"!B136\")=\"\",\"★\",INDIRECT($C$4&$C23&\"!B136\")),\"★\")","v":"★"},{"$f":"IFERROR(IF(INDIRECT($C$4&$C23&\"!B166\")=\"\",\"★\",INDIRECT($C$4&$C23&\"!B166\")),\"★\")","v":"★"},{"$f":"IFERROR(IF(INDIRECT($C$4&$C23&\"!B390\")=\"\",\"★\",INDIRECT($C$4&$C23&\"!B390\")),\"★\")","v":"★"},{"$f":"IFERROR(IF(INDIRECT($C$4&$C23&\"!B438\")=\"\",\"★\",INDIRECT($C$4&$C23&\"!B438\")),\"★\")","v":"★"},"end"]
[null,null,15,{"$f":"IFERROR(IF(INDIRECT($C$4&$C24&\"!C9\")=\"\",\"★\",INDIRECT($C$4&$C24&\"!C9\")),\"★\")","v":"★"},{"$f":"IFERROR(IF(INDIRECT($C$4&$C24&\"!G9\")=\"\",\"★\",INDIRECT($C$4&$C24&\"!G9\")),\"★\")","v":"★"},{"$f":"IFERROR(IF(INDIRECT($C$4&$C24&\"!AB11\")=\"\",\"★\",INDIRECT($C$4&$C24&\"!AB11\")),\"★\")","v":"★"},{"$f":"IFERROR(IF(INDIRECT($C$4&$C24&\"!AB13\")=\"\",\"★\",INDIRECT($C$4&$C24&\"!AB13\")),\"★\")","v":"★"},{"$f":"IFERROR(IF(INDIRECT($C$4&$C24&\"!G11\")=\"\",\"★\",INDIRECT($C$4&$C24&\"!G11\")),\"★\")","v":"★"},{"$f":"IFERROR(IF(INDIRECT($C$4&$C24&\"!Y9\")=\"\",\"★\",INDIRECT($C$4&$C24&\"!Y9\")),\"★\")","v":"★"},{"$f":"IFERROR(IF(INDIRECT($C$4&$C24&\"!AB9\")=\"\",\"★\",INDIRECT($C$4&$C24&\"!AB9\")),\"★\")","v":"★"},{"$f":"IFERROR(IF(INDIRECT($C$4&$C24&\"!G13\")=\"\",\"★\",INDIRECT($C$4&$C24&\"!G13\")),\"★\")","v":"★"},{"$f":"IFERROR(INDIRECT($C$4&$C24&\"!CM25\")*1,\"★\")","v":"★"},{"$f":"IFERROR(INDIRECT($C$4&$C24&\"!CM26\")*1,\"★\")","v":"★"},{"$f":"IFERROR(INDIRECT($C$4&$C24&\"!CM27\")*1,\"★\")","v":"★"},{"$f":"IFERROR(INDIRECT($C$4&$C24&\"!CM28\")*1,\"★\")","v":"★"},{"$f":"IFERROR(IF(INDIRECT($C$4&$C24&\"!K31\")=\"\",\"★\",INDIRECT($C$4&$C24&\"!K31\")),\"★\")","v":"★"},{"$f":"IFERROR(IF(INDIRECT($C$4&$C24&\"!K36\")=\"\",\"★\",INDIRECT($C$4&$C24&\"!K36\")),\"★\")","v":"★"},{"$f":"IFERROR(IF(INDIRECT($C$4&$C24&\"!K40\")=\"\",\"★\",INDIRECT($C$4&$C24&\"!K40\")),\"★\")","v":"★"},{"$f":"IFERROR(IF(INDIRECT($C$4&$C24&\"!N45\")=\"\",\"★\",INDIRECT($C$4&$C24&\"!N45\")),\"★\")","v":"★"},{"$f":"IFERROR(IF(INDIRECT($C$4&$C24&\"!P45\")=\"\",\"★\",INDIRECT($C$4&$C24&\"!P45\")),\"★\")","v":"★"},{"$f":"IFERROR(IF(INDIRECT($C$4&$C24&\"!N47\")=\"\",\"★\",INDIRECT($C$4&$C24&\"!N47\")),\"★\")","v":"★"},{"$f":"IFERROR(IF(INDIRECT($C$4&$C24&\"!P47\")=\"\",\"★\",INDIRECT($C$4&$C24&\"!P47\")),\"★\")","v":"★"},{"$f":"IFERROR(IF(INDIRECT($C$4&$C24&\"!N49\")=\"\",\"★\",INDIRECT($C$4&$C24&\"!N49\")),\"★\")","v":"★"},{"$f":"IFERROR(IF(INDIRECT($C$4&$C24&\"!P49\")=\"\",\"★\",INDIRECT($C$4&$C24&\"!P49\")),\"★\")","v":"★"},{"$f":"IFERROR(IF(INDIRECT($C$4&$C24&\"!N51\")=\"\",\"★\",INDIRECT($C$4&$C24&\"!N51\")),\"★\")","v":"★"},{"$f":"IFERROR(IF(INDIRECT($C$4&$C24&\"!P51\")=\"\",\"★\",INDIRECT($C$4&$C24&\"!P51\")),\"★\")","v":"★"},{"$f":"IFERROR(IF(INDIRECT($C$4&$C24&\"!N53\")=\"\",\"★\",INDIRECT($C$4&$C24&\"!N53\")),\"★\")","v":"★"},{"$f":"IFERROR(IF(INDIRECT($C$4&$C24&\"!P53\")=\"\",\"★\",INDIRECT($C$4&$C24&\"!P53\")),\"★\")","v":"★"},{"$f":"IFERROR(IF(INDIRECT($C$4&$C24&\"!N55\")=\"\",\"★\",INDIRECT($C$4&$C24&\"!N55\")),\"★\")","v":"★"},{"$f":"IFERROR(IF(INDIRECT($C$4&$C24&\"!P55\")=\"\",\"★\",INDIRECT($C$4&$C24&\"!P55\")),\"★\")","v":"★"},{"$f":"IFERROR(IF(INDIRECT($C$4&$C24&\"!N57\")=\"\",\"★\",INDIRECT($C$4&$C24&\"!N57\")),\"★\")","v":"★"},{"$f":"IFERROR(IF(INDIRECT($C$4&$C24&\"!P57\")=\"\",\"★\",INDIRECT($C$4&$C24&\"!P57\")),\"★\")","v":"★"},{"$f":"IFERROR(IF(INDIRECT($C$4&$C24&\"!N59\")=\"\",\"★\",INDIRECT($C$4&$C24&\"!N59\")),\"★\")","v":"★"},{"$f":"IFERROR(IF(INDIRECT($C$4&$C24&\"!P59\")=\"\",\"★\",INDIRECT($C$4&$C24&\"!P59\")),\"★\")","v":"★"},{"$f":"IFERROR(IF(INDIRECT($C$4&$C24&\"!N61\")=\"\",\"★\",INDIRECT($C$4&$C24&\"!N61\")),\"★\")","v":"★"},{"$f":"IFERROR(IF(INDIRECT($C$4&$C24&\"!P61\")=\"\",\"★\",INDIRECT($C$4&$C24&\"!P61\")),\"★\")","v":"★"},{"$f":"IFERROR(IF(INDIRECT($C$4&$C24&\"!G63\")=\"\",\"★\",INDIRECT($C$4&$C24&\"!G63\")),\"★\")","v":"★"},{"$f":"IFERROR(IF(INDIRECT($C$4&$C24&\"!R246\")=\"\",\"★\",INDIRECT($C$4&$C24&\"!R246\")),\"★\")","v":"★"},{"$f":"IFERROR(IF(INDIRECT($C$4&$C24&\"!H255\")=\"\",\"★\",INDIRECT($C$4&$C24&\"!H255\")),\"★\")","v":"★"},{"$f":"IFERROR(IF(INDIRECT($C$4&$C24&\"!B136\")=\"\",\"★\",INDIRECT($C$4&$C24&\"!B136\")),\"★\")","v":"★"},{"$f":"IFERROR(IF(INDIRECT($C$4&$C24&\"!B166\")=\"\",\"★\",INDIRECT($C$4&$C24&\"!B166\")),\"★\")","v":"★"},{"$f":"IFERROR(IF(INDIRECT($C$4&$C24&\"!B390\")=\"\",\"★\",INDIRECT($C$4&$C24&\"!B390\")),\"★\")","v":"★"},{"$f":"IFERROR(IF(INDIRECT($C$4&$C24&\"!B438\")=\"\",\"★\",INDIRECT($C$4&$C24&\"!B438\")),\"★\")","v":"★"},"end"]
[null,null,16,{"$f":"IFERROR(IF(INDIRECT($C$4&$C25&\"!C9\")=\"\",\"★\",INDIRECT($C$4&$C25&\"!C9\")),\"★\")","v":"★"},{"$f":"IFERROR(IF(INDIRECT($C$4&$C25&\"!G9\")=\"\",\"★\",INDIRECT($C$4&$C25&\"!G9\")),\"★\")","v":"★"},{"$f":"IFERROR(IF(INDIRECT($C$4&$C25&\"!AB11\")=\"\",\"★\",INDIRECT($C$4&$C25&\"!AB11\")),\"★\")","v":"★"},{"$f":"IFERROR(IF(INDIRECT($C$4&$C25&\"!AB13\")=\"\",\"★\",INDIRECT($C$4&$C25&\"!AB13\")),\"★\")","v":"★"},{"$f":"IFERROR(IF(INDIRECT($C$4&$C25&\"!G11\")=\"\",\"★\",INDIRECT($C$4&$C25&\"!G11\")),\"★\")","v":"★"},{"$f":"IFERROR(IF(INDIRECT($C$4&$C25&\"!Y9\")=\"\",\"★\",INDIRECT($C$4&$C25&\"!Y9\")),\"★\")","v":"★"},{"$f":"IFERROR(IF(INDIRECT($C$4&$C25&\"!AB9\")=\"\",\"★\",INDIRECT($C$4&$C25&\"!AB9\")),\"★\")","v":"★"},{"$f":"IFERROR(IF(INDIRECT($C$4&$C25&\"!G13\")=\"\",\"★\",INDIRECT($C$4&$C25&\"!G13\")),\"★\")","v":"★"},{"$f":"IFERROR(INDIRECT($C$4&$C25&\"!CM25\")*1,\"★\")","v":"★"},{"$f":"IFERROR(INDIRECT($C$4&$C25&\"!CM26\")*1,\"★\")","v":"★"},{"$f":"IFERROR(INDIRECT($C$4&$C25&\"!CM27\")*1,\"★\")","v":"★"},{"$f":"IFERROR(INDIRECT($C$4&$C25&\"!CM28\")*1,\"★\")","v":"★"},{"$f":"IFERROR(IF(INDIRECT($C$4&$C25&\"!K31\")=\"\",\"★\",INDIRECT($C$4&$C25&\"!K31\")),\"★\")","v":"★"},{"$f":"IFERROR(IF(INDIRECT($C$4&$C25&\"!K36\")=\"\",\"★\",INDIRECT($C$4&$C25&\"!K36\")),\"★\")","v":"★"},{"$f":"IFERROR(IF(INDIRECT($C$4&$C25&\"!K40\")=\"\",\"★\",INDIRECT($C$4&$C25&\"!K40\")),\"★\")","v":"★"},{"$f":"IFERROR(IF(INDIRECT($C$4&$C25&\"!N45\")=\"\",\"★\",INDIRECT($C$4&$C25&\"!N45\")),\"★\")","v":"★"},{"$f":"IFERROR(IF(INDIRECT($C$4&$C25&\"!P45\")=\"\",\"★\",INDIRECT($C$4&$C25&\"!P45\")),\"★\")","v":"★"},{"$f":"IFERROR(IF(INDIRECT($C$4&$C25&\"!N47\")=\"\",\"★\",INDIRECT($C$4&$C25&\"!N47\")),\"★\")","v":"★"},{"$f":"IFERROR(IF(INDIRECT($C$4&$C25&\"!P47\")=\"\",\"★\",INDIRECT($C$4&$C25&\"!P47\")),\"★\")","v":"★"},{"$f":"IFERROR(IF(INDIRECT($C$4&$C25&\"!N49\")=\"\",\"★\",INDIRECT($C$4&$C25&\"!N49\")),\"★\")","v":"★"},{"$f":"IFERROR(IF(INDIRECT($C$4&$C25&\"!P49\")=\"\",\"★\",INDIRECT($C$4&$C25&\"!P49\")),\"★\")","v":"★"},{"$f":"IFERROR(IF(INDIRECT($C$4&$C25&\"!N51\")=\"\",\"★\",INDIRECT($C$4&$C25&\"!N51\")),\"★\")","v":"★"},{"$f":"IFERROR(IF(INDIRECT($C$4&$C25&\"!P51\")=\"\",\"★\",INDIRECT($C$4&$C25&\"!P51\")),\"★\")","v":"★"},{"$f":"IFERROR(IF(INDIRECT($C$4&$C25&\"!N53\")=\"\",\"★\",INDIRECT($C$4&$C25&\"!N53\")),\"★\")","v":"★"},{"$f":"IFERROR(IF(INDIRECT($C$4&$C25&\"!P53\")=\"\",\"★\",INDIRECT($C$4&$C25&\"!P53\")),\"★\")","v":"★"},{"$f":"IFERROR(IF(INDIRECT($C$4&$C25&\"!N55\")=\"\",\"★\",INDIRECT($C$4&$C25&\"!N55\")),\"★\")","v":"★"},{"$f":"IFERROR(IF(INDIRECT($C$4&$C25&\"!P55\")=\"\",\"★\",INDIRECT($C$4&$C25&\"!P55\")),\"★\")","v":"★"},{"$f":"IFERROR(IF(INDIRECT($C$4&$C25&\"!N57\")=\"\",\"★\",INDIRECT($C$4&$C25&\"!N57\")),\"★\")","v":"★"},{"$f":"IFERROR(IF(INDIRECT($C$4&$C25&\"!P57\")=\"\",\"★\",INDIRECT($C$4&$C25&\"!P57\")),\"★\")","v":"★"},{"$f":"IFERROR(IF(INDIRECT($C$4&$C25&\"!N59\")=\"\",\"★\",INDIRECT($C$4&$C25&\"!N59\")),\"★\")","v":"★"},{"$f":"IFERROR(IF(INDIRECT($C$4&$C25&\"!P59\")=\"\",\"★\",INDIRECT($C$4&$C25&\"!P59\")),\"★\")","v":"★"},{"$f":"IFERROR(IF(INDIRECT($C$4&$C25&\"!N61\")=\"\",\"★\",INDIRECT($C$4&$C25&\"!N61\")),\"★\")","v":"★"},{"$f":"IFERROR(IF(INDIRECT($C$4&$C25&\"!P61\")=\"\",\"★\",INDIRECT($C$4&$C25&\"!P61\")),\"★\")","v":"★"},{"$f":"IFERROR(IF(INDIRECT($C$4&$C25&\"!G63\")=\"\",\"★\",INDIRECT($C$4&$C25&\"!G63\")),\"★\")","v":"★"},{"$f":"IFERROR(IF(INDIRECT($C$4&$C25&\"!R246\")=\"\",\"★\",INDIRECT($C$4&$C25&\"!R246\")),\"★\")","v":"★"},{"$f":"IFERROR(IF(INDIRECT($C$4&$C25&\"!H255\")=\"\",\"★\",INDIRECT($C$4&$C25&\"!H255\")),\"★\")","v":"★"},{"$f":"IFERROR(IF(INDIRECT($C$4&$C25&\"!B136\")=\"\",\"★\",INDIRECT($C$4&$C25&\"!B136\")),\"★\")","v":"★"},{"$f":"IFERROR(IF(INDIRECT($C$4&$C25&\"!B166\")=\"\",\"★\",INDIRECT($C$4&$C25&\"!B166\")),\"★\")","v":"★"},{"$f":"IFERROR(IF(INDIRECT($C$4&$C25&\"!B390\")=\"\",\"★\",INDIRECT($C$4&$C25&\"!B390\")),\"★\")","v":"★"},{"$f":"IFERROR(IF(INDIRECT($C$4&$C25&\"!B438\")=\"\",\"★\",INDIRECT($C$4&$C25&\"!B438\")),\"★\")","v":"★"},"end"]
[null,null,17,{"$f":"IFERROR(IF(INDIRECT($C$4&$C26&\"!C9\")=\"\",\"★\",INDIRECT($C$4&$C26&\"!C9\")),\"★\")","v":"★"},{"$f":"IFERROR(IF(INDIRECT($C$4&$C26&\"!G9\")=\"\",\"★\",INDIRECT($C$4&$C26&\"!G9\")),\"★\")","v":"★"},{"$f":"IFERROR(IF(INDIRECT($C$4&$C26&\"!AB11\")=\"\",\"★\",INDIRECT($C$4&$C26&\"!AB11\")),\"★\")","v":"★"},{"$f":"IFERROR(IF(INDIRECT($C$4&$C26&\"!AB13\")=\"\",\"★\",INDIRECT($C$4&$C26&\"!AB13\")),\"★\")","v":"★"},{"$f":"IFERROR(IF(INDIRECT($C$4&$C26&\"!G11\")=\"\",\"★\",INDIRECT($C$4&$C26&\"!G11\")),\"★\")","v":"★"},{"$f":"IFERROR(IF(INDIRECT($C$4&$C26&\"!Y9\")=\"\",\"★\",INDIRECT($C$4&$C26&\"!Y9\")),\"★\")","v":"★"},{"$f":"IFERROR(IF(INDIRECT($C$4&$C26&\"!AB9\")=\"\",\"★\",INDIRECT($C$4&$C26&\"!AB9\")),\"★\")","v":"★"},{"$f":"IFERROR(IF(INDIRECT($C$4&$C26&\"!G13\")=\"\",\"★\",INDIRECT($C$4&$C26&\"!G13\")),\"★\")","v":"★"},{"$f":"IFERROR(INDIRECT($C$4&$C26&\"!CM25\")*1,\"★\")","v":"★"},{"$f":"IFERROR(INDIRECT($C$4&$C26&\"!CM26\")*1,\"★\")","v":"★"},{"$f":"IFERROR(INDIRECT($C$4&$C26&\"!CM27\")*1,\"★\")","v":"★"},{"$f":"IFERROR(INDIRECT($C$4&$C26&\"!CM28\")*1,\"★\")","v":"★"},{"$f":"IFERROR(IF(INDIRECT($C$4&$C26&\"!K31\")=\"\",\"★\",INDIRECT($C$4&$C26&\"!K31\")),\"★\")","v":"★"},{"$f":"IFERROR(IF(INDIRECT($C$4&$C26&\"!K36\")=\"\",\"★\",INDIRECT($C$4&$C26&\"!K36\")),\"★\")","v":"★"},{"$f":"IFERROR(IF(INDIRECT($C$4&$C26&\"!K40\")=\"\",\"★\",INDIRECT($C$4&$C26&\"!K40\")),\"★\")","v":"★"},{"$f":"IFERROR(IF(INDIRECT($C$4&$C26&\"!N45\")=\"\",\"★\",INDIRECT($C$4&$C26&\"!N45\")),\"★\")","v":"★"},{"$f":"IFERROR(IF(INDIRECT($C$4&$C26&\"!P45\")=\"\",\"★\",INDIRECT($C$4&$C26&\"!P45\")),\"★\")","v":"★"},{"$f":"IFERROR(IF(INDIRECT($C$4&$C26&\"!N47\")=\"\",\"★\",INDIRECT($C$4&$C26&\"!N47\")),\"★\")","v":"★"},{"$f":"IFERROR(IF(INDIRECT($C$4&$C26&\"!P47\")=\"\",\"★\",INDIRECT($C$4&$C26&\"!P47\")),\"★\")","v":"★"},{"$f":"IFERROR(IF(INDIRECT($C$4&$C26&\"!N49\")=\"\",\"★\",INDIRECT($C$4&$C26&\"!N49\")),\"★\")","v":"★"},{"$f":"IFERROR(IF(INDIRECT($C$4&$C26&\"!P49\")=\"\",\"★\",INDIRECT($C$4&$C26&\"!P49\")),\"★\")","v":"★"},{"$f":"IFERROR(IF(INDIRECT($C$4&$C26&\"!N51\")=\"\",\"★\",INDIRECT($C$4&$C26&\"!N51\")),\"★\")","v":"★"},{"$f":"IFERROR(IF(INDIRECT($C$4&$C26&\"!P51\")=\"\",\"★\",INDIRECT($C$4&$C26&\"!P51\")),\"★\")","v":"★"},{"$f":"IFERROR(IF(INDIRECT($C$4&$C26&\"!N53\")=\"\",\"★\",INDIRECT($C$4&$C26&\"!N53\")),\"★\")","v":"★"},{"$f":"IFERROR(IF(INDIRECT($C$4&$C26&\"!P53\")=\"\",\"★\",INDIRECT($C$4&$C26&\"!P53\")),\"★\")","v":"★"},{"$f":"IFERROR(IF(INDIRECT($C$4&$C26&\"!N55\")=\"\",\"★\",INDIRECT($C$4&$C26&\"!N55\")),\"★\")","v":"★"},{"$f":"IFERROR(IF(INDIRECT($C$4&$C26&\"!P55\")=\"\",\"★\",INDIRECT($C$4&$C26&\"!P55\")),\"★\")","v":"★"},{"$f":"IFERROR(IF(INDIRECT($C$4&$C26&\"!N57\")=\"\",\"★\",INDIRECT($C$4&$C26&\"!N57\")),\"★\")","v":"★"},{"$f":"IFERROR(IF(INDIRECT($C$4&$C26&\"!P57\")=\"\",\"★\",INDIRECT($C$4&$C26&\"!P57\")),\"★\")","v":"★"},{"$f":"IFERROR(IF(INDIRECT($C$4&$C26&\"!N59\")=\"\",\"★\",INDIRECT($C$4&$C26&\"!N59\")),\"★\")","v":"★"},{"$f":"IFERROR(IF(INDIRECT($C$4&$C26&\"!P59\")=\"\",\"★\",INDIRECT($C$4&$C26&\"!P59\")),\"★\")","v":"★"},{"$f":"IFERROR(IF(INDIRECT($C$4&$C26&\"!N61\")=\"\",\"★\",INDIRECT($C$4&$C26&\"!N61\")),\"★\")","v":"★"},{"$f":"IFERROR(IF(INDIRECT($C$4&$C26&\"!P61\")=\"\",\"★\",INDIRECT($C$4&$C26&\"!P61\")),\"★\")","v":"★"},{"$f":"IFERROR(IF(INDIRECT($C$4&$C26&\"!G63\")=\"\",\"★\",INDIRECT($C$4&$C26&\"!G63\")),\"★\")","v":"★"},{"$f":"IFERROR(IF(INDIRECT($C$4&$C26&\"!R246\")=\"\",\"★\",INDIRECT($C$4&$C26&\"!R246\")),\"★\")","v":"★"},{"$f":"IFERROR(IF(INDIRECT($C$4&$C26&\"!H255\")=\"\",\"★\",INDIRECT($C$4&$C26&\"!H255\")),\"★\")","v":"★"},{"$f":"IFERROR(IF(INDIRECT($C$4&$C26&\"!B136\")=\"\",\"★\",INDIRECT($C$4&$C26&\"!B136\")),\"★\")","v":"★"},{"$f":"IFERROR(IF(INDIRECT($C$4&$C26&\"!B166\")=\"\",\"★\",INDIRECT($C$4&$C26&\"!B166\")),\"★\")","v":"★"},{"$f":"IFERROR(IF(INDIRECT($C$4&$C26&\"!B390\")=\"\",\"★\",INDIRECT($C$4&$C26&\"!B390\")),\"★\")","v":"★"},{"$f":"IFERROR(IF(INDIRECT($C$4&$C26&\"!B438\")=\"\",\"★\",INDIRECT($C$4&$C26&\"!B438\")),\"★\")","v":"★"},"end"]
[null,null,18,{"$f":"IFERROR(IF(INDIRECT($C$4&$C27&\"!C9\")=\"\",\"★\",INDIRECT($C$4&$C27&\"!C9\")),\"★\")","v":"★"},{"$f":"IFERROR(IF(INDIRECT($C$4&$C27&\"!G9\")=\"\",\"★\",INDIRECT($C$4&$C27&\"!G9\")),\"★\")","v":"★"},{"$f":"IFERROR(IF(INDIRECT($C$4&$C27&\"!AB11\")=\"\",\"★\",INDIRECT($C$4&$C27&\"!AB11\")),\"★\")","v":"★"},{"$f":"IFERROR(IF(INDIRECT($C$4&$C27&\"!AB13\")=\"\",\"★\",INDIRECT($C$4&$C27&\"!AB13\")),\"★\")","v":"★"},{"$f":"IFERROR(IF(INDIRECT($C$4&$C27&\"!G11\")=\"\",\"★\",INDIRECT($C$4&$C27&\"!G11\")),\"★\")","v":"★"},{"$f":"IFERROR(IF(INDIRECT($C$4&$C27&\"!Y9\")=\"\",\"★\",INDIRECT($C$4&$C27&\"!Y9\")),\"★\")","v":"★"},{"$f":"IFERROR(IF(INDIRECT($C$4&$C27&\"!AB9\")=\"\",\"★\",INDIRECT($C$4&$C27&\"!AB9\")),\"★\")","v":"★"},{"$f":"IFERROR(IF(INDIRECT($C$4&$C27&\"!G13\")=\"\",\"★\",INDIRECT($C$4&$C27&\"!G13\")),\"★\")","v":"★"},{"$f":"IFERROR(INDIRECT($C$4&$C27&\"!CM25\")*1,\"★\")","v":"★"},{"$f":"IFERROR(INDIRECT($C$4&$C27&\"!CM26\")*1,\"★\")","v":"★"},{"$f":"IFERROR(INDIRECT($C$4&$C27&\"!CM27\")*1,\"★\")","v":"★"},{"$f":"IFERROR(INDIRECT($C$4&$C27&\"!CM28\")*1,\"★\")","v":"★"},{"$f":"IFERROR(IF(INDIRECT($C$4&$C27&\"!K31\")=\"\",\"★\",INDIRECT($C$4&$C27&\"!K31\")),\"★\")","v":"★"},{"$f":"IFERROR(IF(INDIRECT($C$4&$C27&\"!K36\")=\"\",\"★\",INDIRECT($C$4&$C27&\"!K36\")),\"★\")","v":"★"},{"$f":"IFERROR(IF(INDIRECT($C$4&$C27&\"!K40\")=\"\",\"★\",INDIRECT($C$4&$C27&\"!K40\")),\"★\")","v":"★"},{"$f":"IFERROR(IF(INDIRECT($C$4&$C27&\"!N45\")=\"\",\"★\",INDIRECT($C$4&$C27&\"!N45\")),\"★\")","v":"★"},{"$f":"IFERROR(IF(INDIRECT($C$4&$C27&\"!P45\")=\"\",\"★\",INDIRECT($C$4&$C27&\"!P45\")),\"★\")","v":"★"},{"$f":"IFERROR(IF(INDIRECT($C$4&$C27&\"!N47\")=\"\",\"★\",INDIRECT($C$4&$C27&\"!N47\")),\"★\")","v":"★"},{"$f":"IFERROR(IF(INDIRECT($C$4&$C27&\"!P47\")=\"\",\"★\",INDIRECT($C$4&$C27&\"!P47\")),\"★\")","v":"★"},{"$f":"IFERROR(IF(INDIRECT($C$4&$C27&\"!N49\")=\"\",\"★\",INDIRECT($C$4&$C27&\"!N49\")),\"★\")","v":"★"},{"$f":"IFERROR(IF(INDIRECT($C$4&$C27&\"!P49\")=\"\",\"★\",INDIRECT($C$4&$C27&\"!P49\")),\"★\")","v":"★"},{"$f":"IFERROR(IF(INDIRECT($C$4&$C27&\"!N51\")=\"\",\"★\",INDIRECT($C$4&$C27&\"!N51\")),\"★\")","v":"★"},{"$f":"IFERROR(IF(INDIRECT($C$4&$C27&\"!P51\")=\"\",\"★\",INDIRECT($C$4&$C27&\"!P51\")),\"★\")","v":"★"},{"$f":"IFERROR(IF(INDIRECT($C$4&$C27&\"!N53\")=\"\",\"★\",INDIRECT($C$4&$C27&\"!N53\")),\"★\")","v":"★"},{"$f":"IFERROR(IF(INDIRECT($C$4&$C27&\"!P53\")=\"\",\"★\",INDIRECT($C$4&$C27&\"!P53\")),\"★\")","v":"★"},{"$f":"IFERROR(IF(INDIRECT($C$4&$C27&\"!N55\")=\"\",\"★\",INDIRECT($C$4&$C27&\"!N55\")),\"★\")","v":"★"},{"$f":"IFERROR(IF(INDIRECT($C$4&$C27&\"!P55\")=\"\",\"★\",INDIRECT($C$4&$C27&\"!P55\")),\"★\")","v":"★"},{"$f":"IFERROR(IF(INDIRECT($C$4&$C27&\"!N57\")=\"\",\"★\",INDIRECT($C$4&$C27&\"!N57\")),\"★\")","v":"★"},{"$f":"IFERROR(IF(INDIRECT($C$4&$C27&\"!P57\")=\"\",\"★\",INDIRECT($C$4&$C27&\"!P57\")),\"★\")","v":"★"},{"$f":"IFERROR(IF(INDIRECT($C$4&$C27&\"!N59\")=\"\",\"★\",INDIRECT($C$4&$C27&\"!N59\")),\"★\")","v":"★"},{"$f":"IFERROR(IF(INDIRECT($C$4&$C27&\"!P59\")=\"\",\"★\",INDIRECT($C$4&$C27&\"!P59\")),\"★\")","v":"★"},{"$f":"IFERROR(IF(INDIRECT($C$4&$C27&\"!N61\")=\"\",\"★\",INDIRECT($C$4&$C27&\"!N61\")),\"★\")","v":"★"},{"$f":"IFERROR(IF(INDIRECT($C$4&$C27&\"!P61\")=\"\",\"★\",INDIRECT($C$4&$C27&\"!P61\")),\"★\")","v":"★"},{"$f":"IFERROR(IF(INDIRECT($C$4&$C27&\"!G63\")=\"\",\"★\",INDIRECT($C$4&$C27&\"!G63\")),\"★\")","v":"★"},{"$f":"IFERROR(IF(INDIRECT($C$4&$C27&\"!R246\")=\"\",\"★\",INDIRECT($C$4&$C27&\"!R246\")),\"★\")","v":"★"},{"$f":"IFERROR(IF(INDIRECT($C$4&$C27&\"!H255\")=\"\",\"★\",INDIRECT($C$4&$C27&\"!H255\")),\"★\")","v":"★"},{"$f":"IFERROR(IF(INDIRECT($C$4&$C27&\"!B136\")=\"\",\"★\",INDIRECT($C$4&$C27&\"!B136\")),\"★\")","v":"★"},{"$f":"IFERROR(IF(INDIRECT($C$4&$C27&\"!B166\")=\"\",\"★\",INDIRECT($C$4&$C27&\"!B166\")),\"★\")","v":"★"},{"$f":"IFERROR(IF(INDIRECT($C$4&$C27&\"!B390\")=\"\",\"★\",INDIRECT($C$4&$C27&\"!B390\")),\"★\")","v":"★"},{"$f":"IFERROR(IF(INDIRECT($C$4&$C27&\"!B438\")=\"\",\"★\",INDIRECT($C$4&$C27&\"!B438\")),\"★\")","v":"★"},"end"]
[null,null,19,{"$f":"IFERROR(IF(INDIRECT($C$4&$C28&\"!C9\")=\"\",\"★\",INDIRECT($C$4&$C28&\"!C9\")),\"★\")","v":"★"},{"$f":"IFERROR(IF(INDIRECT($C$4&$C28&\"!G9\")=\"\",\"★\",INDIRECT($C$4&$C28&\"!G9\")),\"★\")","v":"★"},{"$f":"IFERROR(IF(INDIRECT($C$4&$C28&\"!AB11\")=\"\",\"★\",INDIRECT($C$4&$C28&\"!AB11\")),\"★\")","v":"★"},{"$f":"IFERROR(IF(INDIRECT($C$4&$C28&\"!AB13\")=\"\",\"★\",INDIRECT($C$4&$C28&\"!AB13\")),\"★\")","v":"★"},{"$f":"IFERROR(IF(INDIRECT($C$4&$C28&\"!G11\")=\"\",\"★\",INDIRECT($C$4&$C28&\"!G11\")),\"★\")","v":"★"},{"$f":"IFERROR(IF(INDIRECT($C$4&$C28&\"!Y9\")=\"\",\"★\",INDIRECT($C$4&$C28&\"!Y9\")),\"★\")","v":"★"},{"$f":"IFERROR(IF(INDIRECT($C$4&$C28&\"!AB9\")=\"\",\"★\",INDIRECT($C$4&$C28&\"!AB9\")),\"★\")","v":"★"},{"$f":"IFERROR(IF(INDIRECT($C$4&$C28&\"!G13\")=\"\",\"★\",INDIRECT($C$4&$C28&\"!G13\")),\"★\")","v":"★"},{"$f":"IFERROR(INDIRECT($C$4&$C28&\"!CM25\")*1,\"★\")","v":"★"},{"$f":"IFERROR(INDIRECT($C$4&$C28&\"!CM26\")*1,\"★\")","v":"★"},{"$f":"IFERROR(INDIRECT($C$4&$C28&\"!CM27\")*1,\"★\")","v":"★"},{"$f":"IFERROR(INDIRECT($C$4&$C28&\"!CM28\")*1,\"★\")","v":"★"},{"$f":"IFERROR(IF(INDIRECT($C$4&$C28&\"!K31\")=\"\",\"★\",INDIRECT($C$4&$C28&\"!K31\")),\"★\")","v":"★"},{"$f":"IFERROR(IF(INDIRECT($C$4&$C28&\"!K36\")=\"\",\"★\",INDIRECT($C$4&$C28&\"!K36\")),\"★\")","v":"★"},{"$f":"IFERROR(IF(INDIRECT($C$4&$C28&\"!K40\")=\"\",\"★\",INDIRECT($C$4&$C28&\"!K40\")),\"★\")","v":"★"},{"$f":"IFERROR(IF(INDIRECT($C$4&$C28&\"!N45\")=\"\",\"★\",INDIRECT($C$4&$C28&\"!N45\")),\"★\")","v":"★"},{"$f":"IFERROR(IF(INDIRECT($C$4&$C28&\"!P45\")=\"\",\"★\",INDIRECT($C$4&$C28&\"!P45\")),\"★\")","v":"★"},{"$f":"IFERROR(IF(INDIRECT($C$4&$C28&\"!N47\")=\"\",\"★\",INDIRECT($C$4&$C28&\"!N47\")),\"★\")","v":"★"},{"$f":"IFERROR(IF(INDIRECT($C$4&$C28&\"!P47\")=\"\",\"★\",INDIRECT($C$4&$C28&\"!P47\")),\"★\")","v":"★"},{"$f":"IFERROR(IF(INDIRECT($C$4&$C28&\"!N49\")=\"\",\"★\",INDIRECT($C$4&$C28&\"!N49\")),\"★\")","v":"★"},{"$f":"IFERROR(IF(INDIRECT($C$4&$C28&\"!P49\")=\"\",\"★\",INDIRECT($C$4&$C28&\"!P49\")),\"★\")","v":"★"},{"$f":"IFERROR(IF(INDIRECT($C$4&$C28&\"!N51\")=\"\",\"★\",INDIRECT($C$4&$C28&\"!N51\")),\"★\")","v":"★"},{"$f":"IFERROR(IF(INDIRECT($C$4&$C28&\"!P51\")=\"\",\"★\",INDIRECT($C$4&$C28&\"!P51\")),\"★\")","v":"★"},{"$f":"IFERROR(IF(INDIRECT($C$4&$C28&\"!N53\")=\"\",\"★\",INDIRECT($C$4&$C28&\"!N53\")),\"★\")","v":"★"},{"$f":"IFERROR(IF(INDIRECT($C$4&$C28&\"!P53\")=\"\",\"★\",INDIRECT($C$4&$C28&\"!P53\")),\"★\")","v":"★"},{"$f":"IFERROR(IF(INDIRECT($C$4&$C28&\"!N55\")=\"\",\"★\",INDIRECT($C$4&$C28&\"!N55\")),\"★\")","v":"★"},{"$f":"IFERROR(IF(INDIRECT($C$4&$C28&\"!P55\")=\"\",\"★\",INDIRECT($C$4&$C28&\"!P55\")),\"★\")","v":"★"},{"$f":"IFERROR(IF(INDIRECT($C$4&$C28&\"!N57\")=\"\",\"★\",INDIRECT($C$4&$C28&\"!N57\")),\"★\")","v":"★"},{"$f":"IFERROR(IF(INDIRECT($C$4&$C28&\"!P57\")=\"\",\"★\",INDIRECT($C$4&$C28&\"!P57\")),\"★\")","v":"★"},{"$f":"IFERROR(IF(INDIRECT($C$4&$C28&\"!N59\")=\"\",\"★\",INDIRECT($C$4&$C28&\"!N59\")),\"★\")","v":"★"},{"$f":"IFERROR(IF(INDIRECT($C$4&$C28&\"!P59\")=\"\",\"★\",INDIRECT($C$4&$C28&\"!P59\")),\"★\")","v":"★"},{"$f":"IFERROR(IF(INDIRECT($C$4&$C28&\"!N61\")=\"\",\"★\",INDIRECT($C$4&$C28&\"!N61\")),\"★\")","v":"★"},{"$f":"IFERROR(IF(INDIRECT($C$4&$C28&\"!P61\")=\"\",\"★\",INDIRECT($C$4&$C28&\"!P61\")),\"★\")","v":"★"},{"$f":"IFERROR(IF(INDIRECT($C$4&$C28&\"!G63\")=\"\",\"★\",INDIRECT($C$4&$C28&\"!G63\")),\"★\")","v":"★"},{"$f":"IFERROR(IF(INDIRECT($C$4&$C28&\"!R246\")=\"\",\"★\",INDIRECT($C$4&$C28&\"!R246\")),\"★\")","v":"★"},{"$f":"IFERROR(IF(INDIRECT($C$4&$C28&\"!H255\")=\"\",\"★\",INDIRECT($C$4&$C28&\"!H255\")),\"★\")","v":"★"},{"$f":"IFERROR(IF(INDIRECT($C$4&$C28&\"!B136\")=\"\",\"★\",INDIRECT($C$4&$C28&\"!B136\")),\"★\")","v":"★"},{"$f":"IFERROR(IF(INDIRECT($C$4&$C28&\"!B166\")=\"\",\"★\",INDIRECT($C$4&$C28&\"!B166\")),\"★\")","v":"★"},{"$f":"IFERROR(IF(INDIRECT($C$4&$C28&\"!B390\")=\"\",\"★\",INDIRECT($C$4&$C28&\"!B390\")),\"★\")","v":"★"},{"$f":"IFERROR(IF(INDIRECT($C$4&$C28&\"!B438\")=\"\",\"★\",INDIRECT($C$4&$C28&\"!B438\")),\"★\")","v":"★"},"end"]
[null,null,20,{"$f":"IFERROR(IF(INDIRECT($C$4&$C29&\"!C9\")=\"\",\"★\",INDIRECT($C$4&$C29&\"!C9\")),\"★\")","v":"★"},{"$f":"IFERROR(IF(INDIRECT($C$4&$C29&\"!G9\")=\"\",\"★\",INDIRECT($C$4&$C29&\"!G9\")),\"★\")","v":"★"},{"$f":"IFERROR(IF(INDIRECT($C$4&$C29&\"!AB11\")=\"\",\"★\",INDIRECT($C$4&$C29&\"!AB11\")),\"★\")","v":"★"},{"$f":"IFERROR(IF(INDIRECT($C$4&$C29&\"!AB13\")=\"\",\"★\",INDIRECT($C$4&$C29&\"!AB13\")),\"★\")","v":"★"},{"$f":"IFERROR(IF(INDIRECT($C$4&$C29&\"!G11\")=\"\",\"★\",INDIRECT($C$4&$C29&\"!G11\")),\"★\")","v":"★"},{"$f":"IFERROR(IF(INDIRECT($C$4&$C29&\"!Y9\")=\"\",\"★\",INDIRECT($C$4&$C29&\"!Y9\")),\"★\")","v":"★"},{"$f":"IFERROR(IF(INDIRECT($C$4&$C29&\"!AB9\")=\"\",\"★\",INDIRECT($C$4&$C29&\"!AB9\")),\"★\")","v":"★"},{"$f":"IFERROR(IF(INDIRECT($C$4&$C29&\"!G13\")=\"\",\"★\",INDIRECT($C$4&$C29&\"!G13\")),\"★\")","v":"★"},{"$f":"IFERROR(INDIRECT($C$4&$C29&\"!CM25\")*1,\"★\")","v":"★"},{"$f":"IFERROR(INDIRECT($C$4&$C29&\"!CM26\")*1,\"★\")","v":"★"},{"$f":"IFERROR(INDIRECT($C$4&$C29&\"!CM27\")*1,\"★\")","v":"★"},{"$f":"IFERROR(INDIRECT($C$4&$C29&\"!CM28\")*1,\"★\")","v":"★"},{"$f":"IFERROR(IF(INDIRECT($C$4&$C29&\"!K31\")=\"\",\"★\",INDIRECT($C$4&$C29&\"!K31\")),\"★\")","v":"★"},{"$f":"IFERROR(IF(INDIRECT($C$4&$C29&\"!K36\")=\"\",\"★\",INDIRECT($C$4&$C29&\"!K36\")),\"★\")","v":"★"},{"$f":"IFERROR(IF(INDIRECT($C$4&$C29&\"!K40\")=\"\",\"★\",INDIRECT($C$4&$C29&\"!K40\")),\"★\")","v":"★"},{"$f":"IFERROR(IF(INDIRECT($C$4&$C29&\"!N45\")=\"\",\"★\",INDIRECT($C$4&$C29&\"!N45\")),\"★\")","v":"★"},{"$f":"IFERROR(IF(INDIRECT($C$4&$C29&\"!P45\")=\"\",\"★\",INDIRECT($C$4&$C29&\"!P45\")),\"★\")","v":"★"},{"$f":"IFERROR(IF(INDIRECT($C$4&$C29&\"!N47\")=\"\",\"★\",INDIRECT($C$4&$C29&\"!N47\")),\"★\")","v":"★"},{"$f":"IFERROR(IF(INDIRECT($C$4&$C29&\"!P47\")=\"\",\"★\",INDIRECT($C$4&$C29&\"!P47\")),\"★\")","v":"★"},{"$f":"IFERROR(IF(INDIRECT($C$4&$C29&\"!N49\")=\"\",\"★\",INDIRECT($C$4&$C29&\"!N49\")),\"★\")","v":"★"},{"$f":"IFERROR(IF(INDIRECT($C$4&$C29&\"!P49\")=\"\",\"★\",INDIRECT($C$4&$C29&\"!P49\")),\"★\")","v":"★"},{"$f":"IFERROR(IF(INDIRECT($C$4&$C29&\"!N51\")=\"\",\"★\",INDIRECT($C$4&$C29&\"!N51\")),\"★\")","v":"★"},{"$f":"IFERROR(IF(INDIRECT($C$4&$C29&\"!P51\")=\"\",\"★\",INDIRECT($C$4&$C29&\"!P51\")),\"★\")","v":"★"},{"$f":"IFERROR(IF(INDIRECT($C$4&$C29&\"!N53\")=\"\",\"★\",INDIRECT($C$4&$C29&\"!N53\")),\"★\")","v":"★"},{"$f":"IFERROR(IF(INDIRECT($C$4&$C29&\"!P53\")=\"\",\"★\",INDIRECT($C$4&$C29&\"!P53\")),\"★\")","v":"★"},{"$f":"IFERROR(IF(INDIRECT($C$4&$C29&\"!N55\")=\"\",\"★\",INDIRECT($C$4&$C29&\"!N55\")),\"★\")","v":"★"},{"$f":"IFERROR(IF(INDIRECT($C$4&$C29&\"!P55\")=\"\",\"★\",INDIRECT($C$4&$C29&\"!P55\")),\"★\")","v":"★"},{"$f":"IFERROR(IF(INDIRECT($C$4&$C29&\"!N57\")=\"\",\"★\",INDIRECT($C$4&$C29&\"!N57\")),\"★\")","v":"★"},{"$f":"IFERROR(IF(INDIRECT($C$4&$C29&\"!P57\")=\"\",\"★\",INDIRECT($C$4&$C29&\"!P57\")),\"★\")","v":"★"},{"$f":"IFERROR(IF(INDIRECT($C$4&$C29&\"!N59\")=\"\",\"★\",INDIRECT($C$4&$C29&\"!N59\")),\"★\")","v":"★"},{"$f":"IFERROR(IF(INDIRECT($C$4&$C29&\"!P59\")=\"\",\"★\",INDIRECT($C$4&$C29&\"!P59\")),\"★\")","v":"★"},{"$f":"IFERROR(IF(INDIRECT($C$4&$C29&\"!N61\")=\"\",\"★\",INDIRECT($C$4&$C29&\"!N61\")),\"★\")","v":"★"},{"$f":"IFERROR(IF(INDIRECT($C$4&$C29&\"!P61\")=\"\",\"★\",INDIRECT($C$4&$C29&\"!P61\")),\"★\")","v":"★"},{"$f":"IFERROR(IF(INDIRECT($C$4&$C29&\"!G63\")=\"\",\"★\",INDIRECT($C$4&$C29&\"!G63\")),\"★\")","v":"★"},{"$f":"IFERROR(IF(INDIRECT($C$4&$C29&\"!R246\")=\"\",\"★\",INDIRECT($C$4&$C29&\"!R246\")),\"★\")","v":"★"},{"$f":"IFERROR(IF(INDIRECT($C$4&$C29&\"!H255\")=\"\",\"★\",INDIRECT($C$4&$C29&\"!H255\")),\"★\")","v":"★"},{"$f":"IFERROR(IF(INDIRECT($C$4&$C29&\"!B136\")=\"\",\"★\",INDIRECT($C$4&$C29&\"!B136\")),\"★\")","v":"★"},{"$f":"IFERROR(IF(INDIRECT($C$4&$C29&\"!B166\")=\"\",\"★\",INDIRECT($C$4&$C29&\"!B166\")),\"★\")","v":"★"},{"$f":"IFERROR(IF(INDIRECT($C$4&$C29&\"!B390\")=\"\",\"★\",INDIRECT($C$4&$C29&\"!B390\")),\"★\")","v":"★"},{"$f":"IFERROR(IF(INDIRECT($C$4&$C29&\"!B438\")=\"\",\"★\",INDIRECT($C$4&$C29&\"!B438\")),\"★\")","v":"★"},"end"]
[null,null,21,{"$f":"IFERROR(IF(INDIRECT($C$4&$C30&\"!C9\")=\"\",\"★\",INDIRECT($C$4&$C30&\"!C9\")),\"★\")","v":"★"},{"$f":"IFERROR(IF(INDIRECT($C$4&$C30&\"!G9\")=\"\",\"★\",INDIRECT($C$4&$C30&\"!G9\")),\"★\")","v":"★"},{"$f":"IFERROR(IF(INDIRECT($C$4&$C30&\"!AB11\")=\"\",\"★\",INDIRECT($C$4&$C30&\"!AB11\")),\"★\")","v":"★"},{"$f":"IFERROR(IF(INDIRECT($C$4&$C30&\"!AB13\")=\"\",\"★\",INDIRECT($C$4&$C30&\"!AB13\")),\"★\")","v":"★"},{"$f":"IFERROR(IF(INDIRECT($C$4&$C30&\"!G11\")=\"\",\"★\",INDIRECT($C$4&$C30&\"!G11\")),\"★\")","v":"★"},{"$f":"IFERROR(IF(INDIRECT($C$4&$C30&\"!Y9\")=\"\",\"★\",INDIRECT($C$4&$C30&\"!Y9\")),\"★\")","v":"★"},{"$f":"IFERROR(IF(INDIRECT($C$4&$C30&\"!AB9\")=\"\",\"★\",INDIRECT($C$4&$C30&\"!AB9\")),\"★\")","v":"★"},{"$f":"IFERROR(IF(INDIRECT($C$4&$C30&\"!G13\")=\"\",\"★\",INDIRECT($C$4&$C30&\"!G13\")),\"★\")","v":"★"},{"$f":"IFERROR(INDIRECT($C$4&$C30&\"!CM25\")*1,\"★\")","v":"★"},{"$f":"IFERROR(INDIRECT($C$4&$C30&\"!CM26\")*1,\"★\")","v":"★"},{"$f":"IFERROR(INDIRECT($C$4&$C30&\"!CM27\")*1,\"★\")","v":"★"},{"$f":"IFERROR(INDIRECT($C$4&$C30&\"!CM28\")*1,\"★\")","v":"★"},{"$f":"IFERROR(IF(INDIRECT($C$4&$C30&\"!K31\")=\"\",\"★\",INDIRECT($C$4&$C30&\"!K31\")),\"★\")","v":"★"},{"$f":"IFERROR(IF(INDIRECT($C$4&$C30&\"!K36\")=\"\",\"★\",INDIRECT($C$4&$C30&\"!K36\")),\"★\")","v":"★"},{"$f":"IFERROR(IF(INDIRECT($C$4&$C30&\"!K40\")=\"\",\"★\",INDIRECT($C$4&$C30&\"!K40\")),\"★\")","v":"★"},{"$f":"IFERROR(IF(INDIRECT($C$4&$C30&\"!N45\")=\"\",\"★\",INDIRECT($C$4&$C30&\"!N45\")),\"★\")","v":"★"},{"$f":"IFERROR(IF(INDIRECT($C$4&$C30&\"!P45\")=\"\",\"★\",INDIRECT($C$4&$C30&\"!P45\")),\"★\")","v":"★"},{"$f":"IFERROR(IF(INDIRECT($C$4&$C30&\"!N47\")=\"\",\"★\",INDIRECT($C$4&$C30&\"!N47\")),\"★\")","v":"★"},{"$f":"IFERROR(IF(INDIRECT($C$4&$C30&\"!P47\")=\"\",\"★\",INDIRECT($C$4&$C30&\"!P47\")),\"★\")","v":"★"},{"$f":"IFERROR(IF(INDIRECT($C$4&$C30&\"!N49\")=\"\",\"★\",INDIRECT($C$4&$C30&\"!N49\")),\"★\")","v":"★"},{"$f":"IFERROR(IF(INDIRECT($C$4&$C30&\"!P49\")=\"\",\"★\",INDIRECT($C$4&$C30&\"!P49\")),\"★\")","v":"★"},{"$f":"IFERROR(IF(INDIRECT($C$4&$C30&\"!N51\")=\"\",\"★\",INDIRECT($C$4&$C30&\"!N51\")),\"★\")","v":"★"},{"$f":"IFERROR(IF(INDIRECT($C$4&$C30&\"!P51\")=\"\",\"★\",INDIRECT($C$4&$C30&\"!P51\")),\"★\")","v":"★"},{"$f":"IFERROR(IF(INDIRECT($C$4&$C30&\"!N53\")=\"\",\"★\",INDIRECT($C$4&$C30&\"!N53\")),\"★\")","v":"★"},{"$f":"IFERROR(IF(INDIRECT($C$4&$C30&\"!P53\")=\"\",\"★\",INDIRECT($C$4&$C30&\"!P53\")),\"★\")","v":"★"},{"$f":"IFERROR(IF(INDIRECT($C$4&$C30&\"!N55\")=\"\",\"★\",INDIRECT($C$4&$C30&\"!N55\")),\"★\")","v":"★"},{"$f":"IFERROR(IF(INDIRECT($C$4&$C30&\"!P55\")=\"\",\"★\",INDIRECT($C$4&$C30&\"!P55\")),\"★\")","v":"★"},{"$f":"IFERROR(IF(INDIRECT($C$4&$C30&\"!N57\")=\"\",\"★\",INDIRECT($C$4&$C30&\"!N57\")),\"★\")","v":"★"},{"$f":"IFERROR(IF(INDIRECT($C$4&$C30&\"!P57\")=\"\",\"★\",INDIRECT($C$4&$C30&\"!P57\")),\"★\")","v":"★"},{"$f":"IFERROR(IF(INDIRECT($C$4&$C30&\"!N59\")=\"\",\"★\",INDIRECT($C$4&$C30&\"!N59\")),\"★\")","v":"★"},{"$f":"IFERROR(IF(INDIRECT($C$4&$C30&\"!P59\")=\"\",\"★\",INDIRECT($C$4&$C30&\"!P59\")),\"★\")","v":"★"},{"$f":"IFERROR(IF(INDIRECT($C$4&$C30&\"!N61\")=\"\",\"★\",INDIRECT($C$4&$C30&\"!N61\")),\"★\")","v":"★"},{"$f":"IFERROR(IF(INDIRECT($C$4&$C30&\"!P61\")=\"\",\"★\",INDIRECT($C$4&$C30&\"!P61\")),\"★\")","v":"★"},{"$f":"IFERROR(IF(INDIRECT($C$4&$C30&\"!G63\")=\"\",\"★\",INDIRECT($C$4&$C30&\"!G63\")),\"★\")","v":"★"},{"$f":"IFERROR(IF(INDIRECT($C$4&$C30&\"!R246\")=\"\",\"★\",INDIRECT($C$4&$C30&\"!R246\")),\"★\")","v":"★"},{"$f":"IFERROR(IF(INDIRECT($C$4&$C30&\"!H255\")=\"\",\"★\",INDIRECT($C$4&$C30&\"!H255\")),\"★\")","v":"★"},{"$f":"IFERROR(IF(INDIRECT($C$4&$C30&\"!B136\")=\"\",\"★\",INDIRECT($C$4&$C30&\"!B136\")),\"★\")","v":"★"},{"$f":"IFERROR(IF(INDIRECT($C$4&$C30&\"!B166\")=\"\",\"★\",INDIRECT($C$4&$C30&\"!B166\")),\"★\")","v":"★"},{"$f":"IFERROR(IF(INDIRECT($C$4&$C30&\"!B390\")=\"\",\"★\",INDIRECT($C$4&$C30&\"!B390\")),\"★\")","v":"★"},{"$f":"IFERROR(IF(INDIRECT($C$4&$C30&\"!B438\")=\"\",\"★\",INDIRECT($C$4&$C30&\"!B438\")),\"★\")","v":"★"},"end"]
[null,null,22,{"$f":"IFERROR(IF(INDIRECT($C$4&$C31&\"!C9\")=\"\",\"★\",INDIRECT($C$4&$C31&\"!C9\")),\"★\")","v":"★"},{"$f":"IFERROR(IF(INDIRECT($C$4&$C31&\"!G9\")=\"\",\"★\",INDIRECT($C$4&$C31&\"!G9\")),\"★\")","v":"★"},{"$f":"IFERROR(IF(INDIRECT($C$4&$C31&\"!AB11\")=\"\",\"★\",INDIRECT($C$4&$C31&\"!AB11\")),\"★\")","v":"★"},{"$f":"IFERROR(IF(INDIRECT($C$4&$C31&\"!AB13\")=\"\",\"★\",INDIRECT($C$4&$C31&\"!AB13\")),\"★\")","v":"★"},{"$f":"IFERROR(IF(INDIRECT($C$4&$C31&\"!G11\")=\"\",\"★\",INDIRECT($C$4&$C31&\"!G11\")),\"★\")","v":"★"},{"$f":"IFERROR(IF(INDIRECT($C$4&$C31&\"!Y9\")=\"\",\"★\",INDIRECT($C$4&$C31&\"!Y9\")),\"★\")","v":"★"},{"$f":"IFERROR(IF(INDIRECT($C$4&$C31&\"!AB9\")=\"\",\"★\",INDIRECT($C$4&$C31&\"!AB9\")),\"★\")","v":"★"},{"$f":"IFERROR(IF(INDIRECT($C$4&$C31&\"!G13\")=\"\",\"★\",INDIRECT($C$4&$C31&\"!G13\")),\"★\")","v":"★"},{"$f":"IFERROR(INDIRECT($C$4&$C31&\"!CM25\")*1,\"★\")","v":"★"},{"$f":"IFERROR(INDIRECT($C$4&$C31&\"!CM26\")*1,\"★\")","v":"★"},{"$f":"IFERROR(INDIRECT($C$4&$C31&\"!CM27\")*1,\"★\")","v":"★"},{"$f":"IFERROR(INDIRECT($C$4&$C31&\"!CM28\")*1,\"★\")","v":"★"},{"$f":"IFERROR(IF(INDIRECT($C$4&$C31&\"!K31\")=\"\",\"★\",INDIRECT($C$4&$C31&\"!K31\")),\"★\")","v":"★"},{"$f":"IFERROR(IF(INDIRECT($C$4&$C31&\"!K36\")=\"\",\"★\",INDIRECT($C$4&$C31&\"!K36\")),\"★\")","v":"★"},{"$f":"IFERROR(IF(INDIRECT($C$4&$C31&\"!K40\")=\"\",\"★\",INDIRECT($C$4&$C31&\"!K40\")),\"★\")","v":"★"},{"$f":"IFERROR(IF(INDIRECT($C$4&$C31&\"!N45\")=\"\",\"★\",INDIRECT($C$4&$C31&\"!N45\")),\"★\")","v":"★"},{"$f":"IFERROR(IF(INDIRECT($C$4&$C31&\"!P45\")=\"\",\"★\",INDIRECT($C$4&$C31&\"!P45\")),\"★\")","v":"★"},{"$f":"IFERROR(IF(INDIRECT($C$4&$C31&\"!N47\")=\"\",\"★\",INDIRECT($C$4&$C31&\"!N47\")),\"★\")","v":"★"},{"$f":"IFERROR(IF(INDIRECT($C$4&$C31&\"!P47\")=\"\",\"★\",INDIRECT($C$4&$C31&\"!P47\")),\"★\")","v":"★"},{"$f":"IFERROR(IF(INDIRECT($C$4&$C31&\"!N49\")=\"\",\"★\",INDIRECT($C$4&$C31&\"!N49\")),\"★\")","v":"★"},{"$f":"IFERROR(IF(INDIRECT($C$4&$C31&\"!P49\")=\"\",\"★\",INDIRECT($C$4&$C31&\"!P49\")),\"★\")","v":"★"},{"$f":"IFERROR(IF(INDIRECT($C$4&$C31&\"!N51\")=\"\",\"★\",INDIRECT($C$4&$C31&\"!N51\")),\"★\")","v":"★"},{"$f":"IFERROR(IF(INDIRECT($C$4&$C31&\"!P51\")=\"\",\"★\",INDIRECT($C$4&$C31&\"!P51\")),\"★\")","v":"★"},{"$f":"IFERROR(IF(INDIRECT($C$4&$C31&\"!N53\")=\"\",\"★\",INDIRECT($C$4&$C31&\"!N53\")),\"★\")","v":"★"},{"$f":"IFERROR(IF(INDIRECT($C$4&$C31&\"!P53\")=\"\",\"★\",INDIRECT($C$4&$C31&\"!P53\")),\"★\")","v":"★"},{"$f":"IFERROR(IF(INDIRECT($C$4&$C31&\"!N55\")=\"\",\"★\",INDIRECT($C$4&$C31&\"!N55\")),\"★\")","v":"★"},{"$f":"IFERROR(IF(INDIRECT($C$4&$C31&\"!P55\")=\"\",\"★\",INDIRECT($C$4&$C31&\"!P55\")),\"★\")","v":"★"},{"$f":"IFERROR(IF(INDIRECT($C$4&$C31&\"!N57\")=\"\",\"★\",INDIRECT($C$4&$C31&\"!N57\")),\"★\")","v":"★"},{"$f":"IFERROR(IF(INDIRECT($C$4&$C31&\"!P57\")=\"\",\"★\",INDIRECT($C$4&$C31&\"!P57\")),\"★\")","v":"★"},{"$f":"IFERROR(IF(INDIRECT($C$4&$C31&\"!N59\")=\"\",\"★\",INDIRECT($C$4&$C31&\"!N59\")),\"★\")","v":"★"},{"$f":"IFERROR(IF(INDIRECT($C$4&$C31&\"!P59\")=\"\",\"★\",INDIRECT($C$4&$C31&\"!P59\")),\"★\")","v":"★"},{"$f":"IFERROR(IF(INDIRECT($C$4&$C31&\"!N61\")=\"\",\"★\",INDIRECT($C$4&$C31&\"!N61\")),\"★\")","v":"★"},{"$f":"IFERROR(IF(INDIRECT($C$4&$C31&\"!P61\")=\"\",\"★\",INDIRECT($C$4&$C31&\"!P61\")),\"★\")","v":"★"},{"$f":"IFERROR(IF(INDIRECT($C$4&$C31&\"!G63\")=\"\",\"★\",INDIRECT($C$4&$C31&\"!G63\")),\"★\")","v":"★"},{"$f":"IFERROR(IF(INDIRECT($C$4&$C31&\"!R246\")=\"\",\"★\",INDIRECT($C$4&$C31&\"!R246\")),\"★\")","v":"★"},{"$f":"IFERROR(IF(INDIRECT($C$4&$C31&\"!H255\")=\"\",\"★\",INDIRECT($C$4&$C31&\"!H255\")),\"★\")","v":"★"},{"$f":"IFERROR(IF(INDIRECT($C$4&$C31&\"!B136\")=\"\",\"★\",INDIRECT($C$4&$C31&\"!B136\")),\"★\")","v":"★"},{"$f":"IFERROR(IF(INDIRECT($C$4&$C31&\"!B166\")=\"\",\"★\",INDIRECT($C$4&$C31&\"!B166\")),\"★\")","v":"★"},{"$f":"IFERROR(IF(INDIRECT($C$4&$C31&\"!B390\")=\"\",\"★\",INDIRECT($C$4&$C31&\"!B390\")),\"★\")","v":"★"},{"$f":"IFERROR(IF(INDIRECT($C$4&$C31&\"!B438\")=\"\",\"★\",INDIRECT($C$4&$C31&\"!B438\")),\"★\")","v":"★"},"end"]
[null,null,23,{"$f":"IFERROR(IF(INDIRECT($C$4&$C32&\"!C9\")=\"\",\"★\",INDIRECT($C$4&$C32&\"!C9\")),\"★\")","v":"★"},{"$f":"IFERROR(IF(INDIRECT($C$4&$C32&\"!G9\")=\"\",\"★\",INDIRECT($C$4&$C32&\"!G9\")),\"★\")","v":"★"},{"$f":"IFERROR(IF(INDIRECT($C$4&$C32&\"!AB11\")=\"\",\"★\",INDIRECT($C$4&$C32&\"!AB11\")),\"★\")","v":"★"},{"$f":"IFERROR(IF(INDIRECT($C$4&$C32&\"!AB13\")=\"\",\"★\",INDIRECT($C$4&$C32&\"!AB13\")),\"★\")","v":"★"},{"$f":"IFERROR(IF(INDIRECT($C$4&$C32&\"!G11\")=\"\",\"★\",INDIRECT($C$4&$C32&\"!G11\")),\"★\")","v":"★"},{"$f":"IFERROR(IF(INDIRECT($C$4&$C32&\"!Y9\")=\"\",\"★\",INDIRECT($C$4&$C32&\"!Y9\")),\"★\")","v":"★"},{"$f":"IFERROR(IF(INDIRECT($C$4&$C32&\"!AB9\")=\"\",\"★\",INDIRECT($C$4&$C32&\"!AB9\")),\"★\")","v":"★"},{"$f":"IFERROR(IF(INDIRECT($C$4&$C32&\"!G13\")=\"\",\"★\",INDIRECT($C$4&$C32&\"!G13\")),\"★\")","v":"★"},{"$f":"IFERROR(INDIRECT($C$4&$C32&\"!CM25\")*1,\"★\")","v":"★"},{"$f":"IFERROR(INDIRECT($C$4&$C32&\"!CM26\")*1,\"★\")","v":"★"},{"$f":"IFERROR(INDIRECT($C$4&$C32&\"!CM27\")*1,\"★\")","v":"★"},{"$f":"IFERROR(INDIRECT($C$4&$C32&\"!CM28\")*1,\"★\")","v":"★"},{"$f":"IFERROR(IF(INDIRECT($C$4&$C32&\"!K31\")=\"\",\"★\",INDIRECT($C$4&$C32&\"!K31\")),\"★\")","v":"★"},{"$f":"IFERROR(IF(INDIRECT($C$4&$C32&\"!K36\")=\"\",\"★\",INDIRECT($C$4&$C32&\"!K36\")),\"★\")","v":"★"},{"$f":"IFERROR(IF(INDIRECT($C$4&$C32&\"!K40\")=\"\",\"★\",INDIRECT($C$4&$C32&\"!K40\")),\"★\")","v":"★"},{"$f":"IFERROR(IF(INDIRECT($C$4&$C32&\"!N45\")=\"\",\"★\",INDIRECT($C$4&$C32&\"!N45\")),\"★\")","v":"★"},{"$f":"IFERROR(IF(INDIRECT($C$4&$C32&\"!P45\")=\"\",\"★\",INDIRECT($C$4&$C32&\"!P45\")),\"★\")","v":"★"},{"$f":"IFERROR(IF(INDIRECT($C$4&$C32&\"!N47\")=\"\",\"★\",INDIRECT($C$4&$C32&\"!N47\")),\"★\")","v":"★"},{"$f":"IFERROR(IF(INDIRECT($C$4&$C32&\"!P47\")=\"\",\"★\",INDIRECT($C$4&$C32&\"!P47\")),\"★\")","v":"★"},{"$f":"IFERROR(IF(INDIRECT($C$4&$C32&\"!N49\")=\"\",\"★\",INDIRECT($C$4&$C32&\"!N49\")),\"★\")","v":"★"},{"$f":"IFERROR(IF(INDIRECT($C$4&$C32&\"!P49\")=\"\",\"★\",INDIRECT($C$4&$C32&\"!P49\")),\"★\")","v":"★"},{"$f":"IFERROR(IF(INDIRECT($C$4&$C32&\"!N51\")=\"\",\"★\",INDIRECT($C$4&$C32&\"!N51\")),\"★\")","v":"★"},{"$f":"IFERROR(IF(INDIRECT($C$4&$C32&\"!P51\")=\"\",\"★\",INDIRECT($C$4&$C32&\"!P51\")),\"★\")","v":"★"},{"$f":"IFERROR(IF(INDIRECT($C$4&$C32&\"!N53\")=\"\",\"★\",INDIRECT($C$4&$C32&\"!N53\")),\"★\")","v":"★"},{"$f":"IFERROR(IF(INDIRECT($C$4&$C32&\"!P53\")=\"\",\"★\",INDIRECT($C$4&$C32&\"!P53\")),\"★\")","v":"★"},{"$f":"IFERROR(IF(INDIRECT($C$4&$C32&\"!N55\")=\"\",\"★\",INDIRECT($C$4&$C32&\"!N55\")),\"★\")","v":"★"},{"$f":"IFERROR(IF(INDIRECT($C$4&$C32&\"!P55\")=\"\",\"★\",INDIRECT($C$4&$C32&\"!P55\")),\"★\")","v":"★"},{"$f":"IFERROR(IF(INDIRECT($C$4&$C32&\"!N57\")=\"\",\"★\",INDIRECT($C$4&$C32&\"!N57\")),\"★\")","v":"★"},{"$f":"IFERROR(IF(INDIRECT($C$4&$C32&\"!P57\")=\"\",\"★\",INDIRECT($C$4&$C32&\"!P57\")),\"★\")","v":"★"},{"$f":"IFERROR(IF(INDIRECT($C$4&$C32&\"!N59\")=\"\",\"★\",INDIRECT($C$4&$C32&\"!N59\")),\"★\")","v":"★"},{"$f":"IFERROR(IF(INDIRECT($C$4&$C32&\"!P59\")=\"\",\"★\",INDIRECT($C$4&$C32&\"!P59\")),\"★\")","v":"★"},{"$f":"IFERROR(IF(INDIRECT($C$4&$C32&\"!N61\")=\"\",\"★\",INDIRECT($C$4&$C32&\"!N61\")),\"★\")","v":"★"},{"$f":"IFERROR(IF(INDIRECT($C$4&$C32&\"!P61\")=\"\",\"★\",INDIRECT($C$4&$C32&\"!P61\")),\"★\")","v":"★"},{"$f":"IFERROR(IF(INDIRECT($C$4&$C32&\"!G63\")=\"\",\"★\",INDIRECT($C$4&$C32&\"!G63\")),\"★\")","v":"★"},{"$f":"IFERROR(IF(INDIRECT($C$4&$C32&\"!R246\")=\"\",\"★\",INDIRECT($C$4&$C32&\"!R246\")),\"★\")","v":"★"},{"$f":"IFERROR(IF(INDIRECT($C$4&$C32&\"!H255\")=\"\",\"★\",INDIRECT($C$4&$C32&\"!H255\")),\"★\")","v":"★"},{"$f":"IFERROR(IF(INDIRECT($C$4&$C32&\"!B136\")=\"\",\"★\",INDIRECT($C$4&$C32&\"!B136\")),\"★\")","v":"★"},{"$f":"IFERROR(IF(INDIRECT($C$4&$C32&\"!B166\")=\"\",\"★\",INDIRECT($C$4&$C32&\"!B166\")),\"★\")","v":"★"},{"$f":"IFERROR(IF(INDIRECT($C$4&$C32&\"!B390\")=\"\",\"★\",INDIRECT($C$4&$C32&\"!B390\")),\"★\")","v":"★"},{"$f":"IFERROR(IF(INDIRECT($C$4&$C32&\"!B438\")=\"\",\"★\",INDIRECT($C$4&$C32&\"!B438\")),\"★\")","v":"★"},"end"]
[null,null,24,{"$f":"IFERROR(IF(INDIRECT($C$4&$C33&\"!C9\")=\"\",\"★\",INDIRECT($C$4&$C33&\"!C9\")),\"★\")","v":"★"},{"$f":"IFERROR(IF(INDIRECT($C$4&$C33&\"!G9\")=\"\",\"★\",INDIRECT($C$4&$C33&\"!G9\")),\"★\")","v":"★"},{"$f":"IFERROR(IF(INDIRECT($C$4&$C33&\"!AB11\")=\"\",\"★\",INDIRECT($C$4&$C33&\"!AB11\")),\"★\")","v":"★"},{"$f":"IFERROR(IF(INDIRECT($C$4&$C33&\"!AB13\")=\"\",\"★\",INDIRECT($C$4&$C33&\"!AB13\")),\"★\")","v":"★"},{"$f":"IFERROR(IF(INDIRECT($C$4&$C33&\"!G11\")=\"\",\"★\",INDIRECT($C$4&$C33&\"!G11\")),\"★\")","v":"★"},{"$f":"IFERROR(IF(INDIRECT($C$4&$C33&\"!Y9\")=\"\",\"★\",INDIRECT($C$4&$C33&\"!Y9\")),\"★\")","v":"★"},{"$f":"IFERROR(IF(INDIRECT($C$4&$C33&\"!AB9\")=\"\",\"★\",INDIRECT($C$4&$C33&\"!AB9\")),\"★\")","v":"★"},{"$f":"IFERROR(IF(INDIRECT($C$4&$C33&\"!G13\")=\"\",\"★\",INDIRECT($C$4&$C33&\"!G13\")),\"★\")","v":"★"},{"$f":"IFERROR(INDIRECT($C$4&$C33&\"!CM25\")*1,\"★\")","v":"★"},{"$f":"IFERROR(INDIRECT($C$4&$C33&\"!CM26\")*1,\"★\")","v":"★"},{"$f":"IFERROR(INDIRECT($C$4&$C33&\"!CM27\")*1,\"★\")","v":"★"},{"$f":"IFERROR(INDIRECT($C$4&$C33&\"!CM28\")*1,\"★\")","v":"★"},{"$f":"IFERROR(IF(INDIRECT($C$4&$C33&\"!K31\")=\"\",\"★\",INDIRECT($C$4&$C33&\"!K31\")),\"★\")","v":"★"},{"$f":"IFERROR(IF(INDIRECT($C$4&$C33&\"!K36\")=\"\",\"★\",INDIRECT($C$4&$C33&\"!K36\")),\"★\")","v":"★"},{"$f":"IFERROR(IF(INDIRECT($C$4&$C33&\"!K40\")=\"\",\"★\",INDIRECT($C$4&$C33&\"!K40\")),\"★\")","v":"★"},{"$f":"IFERROR(IF(INDIRECT($C$4&$C33&\"!N45\")=\"\",\"★\",INDIRECT($C$4&$C33&\"!N45\")),\"★\")","v":"★"},{"$f":"IFERROR(IF(INDIRECT($C$4&$C33&\"!P45\")=\"\",\"★\",INDIRECT($C$4&$C33&\"!P45\")),\"★\")","v":"★"},{"$f":"IFERROR(IF(INDIRECT($C$4&$C33&\"!N47\")=\"\",\"★\",INDIRECT($C$4&$C33&\"!N47\")),\"★\")","v":"★"},{"$f":"IFERROR(IF(INDIRECT($C$4&$C33&\"!P47\")=\"\",\"★\",INDIRECT($C$4&$C33&\"!P47\")),\"★\")","v":"★"},{"$f":"IFERROR(IF(INDIRECT($C$4&$C33&\"!N49\")=\"\",\"★\",INDIRECT($C$4&$C33&\"!N49\")),\"★\")","v":"★"},{"$f":"IFERROR(IF(INDIRECT($C$4&$C33&\"!P49\")=\"\",\"★\",INDIRECT($C$4&$C33&\"!P49\")),\"★\")","v":"★"},{"$f":"IFERROR(IF(INDIRECT($C$4&$C33&\"!N51\")=\"\",\"★\",INDIRECT($C$4&$C33&\"!N51\")),\"★\")","v":"★"},{"$f":"IFERROR(IF(INDIRECT($C$4&$C33&\"!P51\")=\"\",\"★\",INDIRECT($C$4&$C33&\"!P51\")),\"★\")","v":"★"},{"$f":"IFERROR(IF(INDIRECT($C$4&$C33&\"!N53\")=\"\",\"★\",INDIRECT($C$4&$C33&\"!N53\")),\"★\")","v":"★"},{"$f":"IFERROR(IF(INDIRECT($C$4&$C33&\"!P53\")=\"\",\"★\",INDIRECT($C$4&$C33&\"!P53\")),\"★\")","v":"★"},{"$f":"IFERROR(IF(INDIRECT($C$4&$C33&\"!N55\")=\"\",\"★\",INDIRECT($C$4&$C33&\"!N55\")),\"★\")","v":"★"},{"$f":"IFERROR(IF(INDIRECT($C$4&$C33&\"!P55\")=\"\",\"★\",INDIRECT($C$4&$C33&\"!P55\")),\"★\")","v":"★"},{"$f":"IFERROR(IF(INDIRECT($C$4&$C33&\"!N57\")=\"\",\"★\",INDIRECT($C$4&$C33&\"!N57\")),\"★\")","v":"★"},{"$f":"IFERROR(IF(INDIRECT($C$4&$C33&\"!P57\")=\"\",\"★\",INDIRECT($C$4&$C33&\"!P57\")),\"★\")","v":"★"},{"$f":"IFERROR(IF(INDIRECT($C$4&$C33&\"!N59\")=\"\",\"★\",INDIRECT($C$4&$C33&\"!N59\")),\"★\")","v":"★"},{"$f":"IFERROR(IF(INDIRECT($C$4&$C33&\"!P59\")=\"\",\"★\",INDIRECT($C$4&$C33&\"!P59\")),\"★\")","v":"★"},{"$f":"IFERROR(IF(INDIRECT($C$4&$C33&\"!N61\")=\"\",\"★\",INDIRECT($C$4&$C33&\"!N61\")),\"★\")","v":"★"},{"$f":"IFERROR(IF(INDIRECT($C$4&$C33&\"!P61\")=\"\",\"★\",INDIRECT($C$4&$C33&\"!P61\")),\"★\")","v":"★"},{"$f":"IFERROR(IF(INDIRECT($C$4&$C33&\"!G63\")=\"\",\"★\",INDIRECT($C$4&$C33&\"!G63\")),\"★\")","v":"★"},{"$f":"IFERROR(IF(INDIRECT($C$4&$C33&\"!R246\")=\"\",\"★\",INDIRECT($C$4&$C33&\"!R246\")),\"★\")","v":"★"},{"$f":"IFERROR(IF(INDIRECT($C$4&$C33&\"!H255\")=\"\",\"★\",INDIRECT($C$4&$C33&\"!H255\")),\"★\")","v":"★"},{"$f":"IFERROR(IF(INDIRECT($C$4&$C33&\"!B136\")=\"\",\"★\",INDIRECT($C$4&$C33&\"!B136\")),\"★\")","v":"★"},{"$f":"IFERROR(IF(INDIRECT($C$4&$C33&\"!B166\")=\"\",\"★\",INDIRECT($C$4&$C33&\"!B166\")),\"★\")","v":"★"},{"$f":"IFERROR(IF(INDIRECT($C$4&$C33&\"!B390\")=\"\",\"★\",INDIRECT($C$4&$C33&\"!B390\")),\"★\")","v":"★"},{"$f":"IFERROR(IF(INDIRECT($C$4&$C33&\"!B438\")=\"\",\"★\",INDIRECT($C$4&$C33&\"!B438\")),\"★\")","v":"★"},"end"]
[null,null,"end","end","end",null,"end","end","end","end","end","end","end","end","end","end","end","end","end","end","end","end","end","end","end","end","end","end","end","end","end","end","end","end","end","end","end","end","end","end","end","end","end"]

{"sheet":"集計用_対策効果等","index":51,"n_rows":106,"n_cols":81,"rows_kept":106,"hidden":true,"merged":[[6,1,8,1],[6,2,8,2],[6,3,6,10],[6,11,6,12],[6,19,6,31],[6,32,6,44],[6,45,7,46],[6,47,7,51],[6,52,6,64],[6,65,6,79],[7,3,8,3],[7,4,8,4],[7,5,8,5],[7,6,8,6],[7,7,8,7],[7,8,8,8],[7,9,8,9],[7,10,8,10],[7,19,8,19],[7,20,7,21],[7,22,7,23],[7,32,8,32],[7,33,7,34],[7,35,7,36],[7,52,8,52],[7,53,8,53],[7,54,8,54],[7,55,7,59],[7,60,7,64],[7,65,8,65],[7,66,8,66],[7,67,8,67],[7,68,8,68],[7,69,8,69],[7,70,7,74],[7,75,7,79]]}
[]
[]
[null,null,"INDIRECT用"]
[null,null,"対策個票"]
[]
[null,null,"※対策番号順","1ページ目",{"$nulls":7},"2ページ目",{"$nulls":7},"2ページ目",{"$nulls":12},"2ページ目",{"$nulls":12},"5ページ目",null,"5ページ目",{"$nulls":4},"5ページ目",{"$nulls":12},"5ページ目"]
[null,"表紙の選択状況","対策番号","対策概要",{"$nulls":7},"CO2削減効果",null,"エネルギー削減効果","脱炭素化指標（削減効果）","設備等導入コスト合計\n（工事費等込み）","運転コスト削減効果","投資回収年数",null,"対策前",{"$nulls":12},"対策後",{"$nulls":12},"実施時期",null,"CO2削減計画",{"$nulls":4},"投資回収計画（補助金なし）",{"$nulls":12},"投資回収計画（補助金あり）"]
[{"$nulls":3},"種類","名称","対象・既存設備","導入設備","工程","メニュー番号","メニュー名","システム／設備区分","削減量(d)","削減率（事業所基準年度排出量との比）","削減量(e)","(d)/(e)","総額(a)","削減額(b)","(a)/(b)",null,"活動種別","年間活動量",null,"変換係数",null,"CO2排出量","排出量合計(f1)","単価","運転コスト","運転コスト合計","エネルギー消費量","エネルギー消費量合計(g1)","脱炭素化指標（状況）","活動種別","年間活動量",null,"変換係数",null,"CO2排出量","排出量合計(f1)","単価","運転コスト","運転コスト合計","エネルギー消費量","エネルギー消費量合計(g1)","脱炭素化指標（状況）",{"$nulls":7},"導入コスト","年間運転コスト削減額","投資回収年数","投資額",{"$nulls":4},"削減額",{"$nulls":4},"申請予定補助金","その他資金","導入コスト自己負担額","年間運転コスト削減額","投資回収年数","投資額",{"$nulls":4},"削減額"]
[{"$nulls":11},"t-CO2/年","%","GJ換算値/年",null,"千円","千円/年","年",null,null,"数量","単位","係数","単位","(t-CO2/年)","(t-CO2/年)","(千円)","(千円/年)","(千円/年)","GJ換算値/年","GJ換算値/年","(f1)/(g1)",null,"数量","単位","係数","単位","(t-CO2/年)","(t-CO2/年)","(千円)","(千円/年)","(千円/年)","GJ換算値/年","GJ換算値/年","(f2)/(g2)","着手時期(年度）","完了時期（年度）","年度1","年度2","年度3","年度4","年度5",{"$nulls":3},"年度1","年度2","年度3","年度4","年度5","年度1","年度2","年度3","年度4","年度5",{"$nulls":5},"年度1","年度2","年度3","年度4","年度5","年度1","年度2","年度3","年度4","年度5"]
[null,{"$f":"表紙!L21","v":"実施計画書 A/B/C"},1,{"$f":"IFERROR(IF(INDIRECT($C$4&$C10&\"!C9\")=\"\",\"★\",INDIRECT($C$4&$C10&\"!C9\")),\"★\")","v":"★"},{"$f":"IFERROR(IF(INDIRECT($C$4&$C10&\"!G9\")=\"\",\"★\",INDIRECT($C$4&$C10&\"!G9\")),\"★\")","v":"★"},{"$f":"IFERROR(IF(INDIRECT($C$4&$C10&\"!AB11\")=\"\",\"★\",INDIRECT($C$4&$C10&\"!AB11\")),\"★\")","v":"★"},{"$f":"IFERROR(IF(INDIRECT($C$4&$C10&\"!AB13\")=\"\",\"★\",INDIRECT($C$4&$C10&\"!AB13\")),\"★\")","v":"★"},{"$f":"IFERROR(IF(INDIRECT($C$4&$C10&\"!G11\")=\"\",\"★\",INDIRECT($C$4&$C10&\"!G11\")),\"★\")","v":"★"},{"$f":"IFERROR(IF(INDIRECT($C$4&$C10&\"!Y9\")=\"\",\"★\",INDIRECT($C$4&$C10&\"!Y9\")),\"★\")","v":"★"},{"$f":"IFERROR(IF(INDIRECT($C$4&$C10&\"!AB9\")=\"\",\"★\",INDIRECT($C$4&$C10&\"!AB9\")),\"★\")","v":"★"},{"$f":"IFERROR(IF(INDIRECT($C$4&$C10&\"!G13\")=\"\",\"★\",INDIRECT($C$4&$C10&\"!G13\")),\"★\")","v":"★"},{"$f":"IFERROR(IF(INDIRECT($C$4&$C10&\"!J75\")=\"\",\"★\",INDIRECT($C$4&$C10&\"!J75\")),\"★\")","v":{"v":0,"d":"0 "}},{"$f":"IFERROR(IF(INDIRECT($C$4&$C10&\"!J77\")=\"\",\"★\",INDIRECT($C$4&$C10&\"!J77\")),\"★\")","v":"---"},{"$f":"IFERROR(IF(INDIRECT($C$4&$C10&\"!J81\")=\"\",\"★\",INDIRECT($C$4&$C10&\"!J81\")),\"★\")","v":{"v":0,"d":"0 "}},{"$f":"IFERROR(IF(INDIRECT($C$4&$C10&\"!J83\")=\"\",\"★\",INDIRECT($C$4&$C10&\"!J83\")),\"★\")","v":"---"},{"$f":"IFERROR(IF(INDIRECT($C$4&$C10&\"!AD75\")=\"\",\"★\",INDIRECT($C$4&$C10&\"!AD75\")),\"★\")","v":0},{"$f":"IFERROR(IF(INDIRECT($C$4&$C10&\"!J79\")=\"\",\"★\",INDIRECT($C$4&$C10&\"!J79\")),\"★\")","v":{"v":0,"d":"0 "}},{"$f":"IFERROR(IF(INDIRECT($C$4&$C10&\"!AD83\")=\"\",\"★\",INDIRECT($C$4&$C10&\"!AD83\")),\"★\")","v":"---"},{"$f":"C10&\"-\"&1","v":"1-1"},{"$f":"IFERROR(IF(INDIRECT($C$4&$C10&\"!D90\")=\"\",\"★\",INDIRECT($C$4&$C10&\"!D90\")),\"★\")","v":"★"},{"$f":"IFERROR(IF(INDIRECT($C$4&$C10&\"!K90\")=\"\",\"★\",INDIRECT($C$4&$C10&\"!K90\")),\"★\")","v":"★"},{"$f":"IFERROR(IF(INDIRECT($C$4&$C10&\"!O90\")=\"\",\"★\",INDIRECT($C$4&$C10&\"!O90\")),\"★\")","v":"★"},{"$f":"IFERROR(IF(INDIRECT($C$4&$C10&\"!Q90\")=\"\",\"★\",INDIRECT($C$4&$C10&\"!Q90\")),\"★\")","v":"★"},{"$f":"IFERROR(IF(INDIRECT($C$4&$C10&\"!T90\")=\"\",\"★\",INDIRECT($C$4&$C10&\"!T90\")),\"★\")","v":"★"},{"$f":"IFERROR(IF(INDIRECT($C$4&$C10&\"!X90\")=\"\",\"★\",INDIRECT($C$4&$C10&\"!X90\")),\"★\")","v":"★"},{"$f":"IFERROR(IF(INDIRECT($C$4&$C10&\"!X98\")=\"\",\"★\",INDIRECT($C$4&$C10&\"!X98\")),\"★\")","v":{"v":0,"d":"0 "}},{"$f":"IFERROR(IF(INDIRECT($C$4&$C10&\"!AB90\")=\"\",\"★\",INDIRECT($C$4&$C10&\"!AB90\")),\"★\")","v":"★"},{"$f":"IFERROR(IF(INDIRECT($C$4&$C10&\"!AF90\")=\"\",\"★\",INDIRECT($C$4&$C10&\"!AF90\")),\"★\")","v":"★"},{"$f":"IFERROR(IF(INDIRECT($C$4&$C10&\"!AF106\")=\"\",\"★\",INDIRECT($C$4&$C10&\"!AF106\")),\"★\")","v":0},{"$f":"IFERROR(IF(INDIRECT($C$4&$C10&\"!CH91\")=\"\",\"★\",INDIRECT($C$4&$C10&\"!CH91\")),\"★\")","v":"---"},{"$f":"IFERROR(IF(INDIRECT($C$4&$C10&\"!K104\")=\"\",\"★\",INDIRECT($C$4&$C10&\"!K104\")),\"★\")","v":{"v":0,"d":"0 "}},{"$f":"IFERROR(IF(INDIRECT($C$4&$C10&\"!K106\")=\"\",\"★\",INDIRECT($C$4&$C10&\"!K106\")),\"★\")","v":"---"},{"$f":"IFERROR(IF(INDIRECT($C$4&$C10&\"!D111\")=\"\",\"★\",INDIRECT($C$4&$C10&\"!D111\")),\"★\")","v":"★"},{"$f":"IFERROR(IF(INDIRECT($C$4&$C10&\"!K111\")=\"\",\"★\",INDIRECT($C$4&$C10&\"!K111\")),\"★\")","v":"★"},{"$f":"IFERROR(IF(INDIRECT($C$4&$C10&\"!O111\")=\"\",\"★\",INDIRECT($C$4&$C10&\"!O111\")),\"★\")","v":"★"},{"$f":"IFERROR(IF(INDIRECT($C$4&$C10&\"!Q111\")=\"\",\"★\",INDIRECT($C$4&$C10&\"!Q111\")),\"★\")","v":"★"},{"$f":"IFERROR(IF(INDIRECT($C$4&$C10&\"!T111\")=\"\",\"★\",INDIRECT($C$4&$C10&\"!T111\")),\"★\")","v":"★"},{"$f":"IFERROR(IF(INDIRECT($C$4&$C10&\"!X111\")=\"\",\"★\",INDIRECT($C$4&$C10&\"!X111\")),\"★\")","v":"★"},{"$f":"IFERROR(IF(INDIRECT($C$4&$C10&\"!X119\")=\"\",\"★\",INDIRECT($C$4&$C10&\"!X119\")),\"★\")","v":{"v":0,"d":"0 "}},{"$f":"IFERROR(IF(INDIRECT($C$4&$C10&\"!AB111\")=\"\",\"★\",INDIRECT($C$4&$C10&\"!AB111\")),\"★\")","v":"★"},{"$f":"IFERROR(IF(INDIRECT($C$4&$C10&\"!AF111\")=\"\",\"★\",INDIRECT($C$4&$C10&\"!AF111\")),\"★\")","v":"★"},{"$f":"IFERROR(IF(INDIRECT($C$4&$C10&\"!AF127\")=\"\",\"★\",INDIRECT($C$4&$C10&\"!AF127\")),\"★\")","v":0},{"$f":"IFERROR(IF(INDIRECT($C$4&$C10&\"!CH98\")=\"\",\"★\",INDIRECT($C$4&$C10&\"!CH98\")),\"★\")","v":"---"},{"$f":"IFERROR(IF(INDIRECT($C$4&$C10&\"!K125\")=\"\",\"★\",INDIRECT($C$4&$C10&\"!K125\")),\"★\")","v":{"v":0,"d":"0 "}},{"$f":"IFERROR(IF(INDIRECT($C$4&$C10&\"!K127\")=\"\",\"★\",INDIRECT($C$4&$C10&\"!K127\")),\"★\")","v":"---"},{"$f":"IFERROR(IF(INDIRECT($C$4&$C10&\"!F271\")=\"\",\"★\",INDIRECT($C$4&$C10&\"!F271\")&INDIRECT($C$4&$C10&\"!I271\")),\"★\")","v":"★"},{"$f":"IFERROR(IF(INDIRECT($C$4&$C10&\"!L271\")=\"\",\"★\",INDIRECT($C$4&$C10&\"!L271\")&INDIRECT($C$4&$C10&\"!O271\")),\"★\")","v":"★"},null,{"$f":"IFERROR(IF(INDIRECT($C$4&$C10&\"!V278\")=\"\",\"★\",INDIRECT($C$4&$C10&\"!V278\")),\"★\")","v":"★"},{"$f":"IFERROR(IF(INDIRECT($C$4&$C10&\"!Z278\")=\"\",\"★\",INDIRECT($C$4&$C10&\"!Z278\")),\"★\")","v":"★"},{"$f":"IFERROR(IF(INDIRECT($C$4&$C10&\"!AD278\")=\"\",\"★\",INDIRECT($C$4&$C10&\"!AD278\")),\"★\")","v":"★"},{"$f":"IFERROR(IF(INDIRECT($C$4&$C10&\"!AH278\")=\"\",\"★\",INDIRECT($C$4&$C10&\"!AH278\")),\"★\")","v":"★"},{"$f":"IFERROR(IF(INDIRECT($C$4&$C10&\"!I285\")=\"\",\"★\",INDIRECT($C$4&$C10&\"!I285\")),\"★\")","v":{"v":0,"d":"0.0"}},{"$f":"IFERROR(IF(INDIRECT($C$4&$C10&\"!I287\")=\"\",\"★\",INDIRECT($C$4&$C10&\"!I287\")),\"★\")","v":{"v":0,"d":"0.0"}},{"$f":"IFERROR(IF(INDIRECT($C$4&$C10&\"!O285\")=\"\",\"★\",INDIRECT($C$4&$C10&\"!O285\")),\"★\")","v":"---"},{"$f":"IFERROR(IF(INDIRECT($C$4&$C10&\"!R285\")=\"\",\"★\",INDIRECT($C$4&$C10&\"!R285\")),\"★\")","v":"★"},{"$f":"IFERROR(IF(INDIRECT($C$4&$C10&\"!V285\")=\"\",\"★\",INDIRECT($C$4&$C10&\"!V285\")),\"★\")","v":"★"},{"$f":"IFERROR(IF(INDIRECT($C$4&$C10&\"!Z285\")=\"\",\"★\",INDIRECT($C$4&$C10&\"!Z285\")),\"★\")","v":"★"},{"$f":"IFERROR(IF(INDIRECT($C$4&$C10&\"!AD285\")=\"\",\"★\",INDIRECT($C$4&$C10&\"!AD285\")),\"★\")","v":"★"},{"$f":"IFERROR(IF(INDIRECT($C$4&$C10&\"!AH285\")=\"\",\"★\",INDIRECT($C$4&$C10&\"!AH285\")),\"★\")","v":"★"},null,{"$f":"IFERROR(IF(INDIRECT($C$4&$C10&\"!V287\")=\"\",\"★\",INDIRECT($C$4&$C10&\"!V287\")),\"★\")","v":"★"},{"$f":"IFERROR(IF(INDIRECT($C$4&$C10&\"!Z287\")=\"\",\"★\",INDIRECT($C$4&$C10&\"!Z287\")),\"★\")","v":"★"},{"$f":"IFERROR(IF(INDIRECT($C$4&$C10&\"!AD287\")=\"\",\"★\",INDIRECT($C$4&$C10&\"!AD287\")),\"★\")","v":"★"},{"$f":"IFERROR(IF(INDIRECT($C$4&$C10&\"!AH287\")=\"\",\"★\",INDIRECT($C$4&$C10&\"!AH287\")),\"★\")","v":"★"},{"$f":"IFERROR(IF(INDIRECT($C$4&$C10&\"!B294\")=\"\",\"★\",INDIRECT($C$4&$C10&\"!B294\")),\"★\")","v":"★"},{"$f":"IFERROR(IF(INDIRECT($C$4&$C10&\"!E294\")=\"\",\"★\",INDIRECT($C$4&$C10&\"!E294\")),\"★\")","v":"★"},{"$f":"IFERROR(IF(INDIRECT($C$4&$C10&\"!I294\")=\"\",\"★\",INDIRECT($C$4&$C10&\"!I294\")),\"★\")","v":{"v":0,"d":"0 "}},{"$f":"IFERROR(IF(INDIRECT($C$4&$C10&\"!I296\")=\"\",\"★\",INDIRECT($C$4&$C10&\"!I296\")),\"★\")","v":{"v":0,"d":"0.0"}},{"$f":"IFERROR(IF(INDIRECT($C$4&$C10&\"!O294\")=\"\",\"★\",INDIRECT($C$4&$C10&\"!O294\")),\"★\")","v":"---"},{"$f":"IFERROR(IF(INDIRECT($C$4&$C10&\"!R294\")=\"\",\"★\",INDIRECT($C$4&$C10&\"!R294\")),\"★\")","v":"★"},{"$f":"IFERROR(IF(INDIRECT($C$4&$C10&\"!V294\")=\"\",\"★\",INDIRECT($C$4&$C10&\"!V294\")),\"★\")","v":"★"},{"$f":"IFERROR(IF(INDIRECT($C$4&$C10&\"!Z294\")=\"\",\"★\",INDIRECT($C$4&$C10&\"!Z294\")),\"★\")","v":"★"},{"$f":"IFERROR(IF(INDIRECT($C$4&$C10&\"!AD294\")=\"\",\"★\",INDIRECT($C$4&$C10&\"!AD294\")),\"★\")","v":"★"},{"$f":"IFERROR(IF(INDIRECT($C$4&$C10&\"!AH294\")=\"\",\"★\",INDIRECT($C$4&$C10&\"!AH294\")),\"★\")","v":"★"},null,{"$f":"IFERROR(IF(INDIRECT($C$4&$C10&\"!V296\")=\"\",\"★\",INDIRECT($C$4&$C10&\"!V296\")),\"★\")","v":"★"},{"$f":"IFERROR(IF(INDIRECT($C$4&$C10&\"!Z296\")=\"\",\"★\",INDIRECT($C$4&$C10&\"!Z287\")),\"★\")","v":"★"},{"$f":"IFERROR(IF(INDIRECT($C$4&$C10&\"!AD296\")=\"\",\"★\",INDIRECT($C$4&$C10&\"!AD296\")),\"★\")","v":"★"},{"$f":"IFERROR(IF(INDIRECT($C$4&$C10&\"!AH296\")=\"\",\"★\",INDIRECT($C$4&$C10&\"!AH296\")),\"★\")","v":"★"},"end"]
[{"$nulls":18},{"$f":"C10&\"-\"&2","v":"1-2"},{"$f":"IFERROR(IF(INDIRECT($C$4&$C10&\"!D92\")=\"\",\"★\",INDIRECT($C$4&$C10&\"!D92\")),\"★\")","v":"★"},{"$f":"IFERROR(IF(INDIRECT($C$4&$C10&\"!K92\")=\"\",\"★\",INDIRECT($C$4&$C10&\"!K92\")),\"★\")","v":"★"},{"$f":"IFERROR(IF(INDIRECT($C$4&$C10&\"!O92\")=\"\",\"★\",INDIRECT($C$4&$C10&\"!O92\")),\"★\")","v":"★"},{"$f":"IFERROR(IF(INDIRECT($C$4&$C10&\"!Q92\")=\"\",\"★\",INDIRECT($C$4&$C10&\"!Q92\")),\"★\")","v":"★"},{"$f":"IFERROR(IF(INDIRECT($C$4&$C10&\"!T92\")=\"\",\"★\",INDIRECT($C$4&$C10&\"!T92\")),\"★\")","v":"★"},{"$f":"IFERROR(IF(INDIRECT($C$4&$C10&\"!X92\")=\"\",\"★\",INDIRECT($C$4&$C10&\"!X92\")),\"★\")","v":"★"},null,{"$f":"IFERROR(IF(INDIRECT($C$4&$C10&\"!AB92\")=\"\",\"★\",INDIRECT($C$4&$C10&\"!AB92\")),\"★\")","v":"★"},{"$f":"IFERROR(IF(INDIRECT($C$4&$C10&\"!AF92\")=\"\",\"★\",INDIRECT($C$4&$C10&\"!AF92\")),\"★\")","v":"★"},null,{"$f":"IFERROR(IF(INDIRECT($C$4&$C10&\"!CH92\")=\"\",\"★\",INDIRECT($C$4&$C10&\"!CH92\")),\"★\")","v":"---"},null,null,{"$f":"IFERROR(IF(INDIRECT($C$4&$C10&\"!D113\")=\"\",\"★\",INDIRECT($C$4&$C10&\"!D113\")),\"★\")","v":"★"},{"$f":"IFERROR(IF(INDIRECT($C$4&$C10&\"!K113\")=\"\",\"★\",INDIRECT($C$4&$C10&\"!K113\")),\"★\")","v":"★"},{"$f":"IFERROR(IF(INDIRECT($C$4&$C10&\"!O113\")=\"\",\"★\",INDIRECT($C$4&$C10&\"!O113\")),\"★\")","v":"★"},{"$f":"IFERROR(IF(INDIRECT($C$4&$C10&\"!Q113\")=\"\",\"★\",INDIRECT($C$4&$C10&\"!Q113\")),\"★\")","v":"★"},{"$f":"IFERROR(IF(INDIRECT($C$4&$C10&\"!T113\")=\"\",\"★\",INDIRECT($C$4&$C10&\"!T113\")),\"★\")","v":"★"},{"$f":"IFERROR(IF(INDIRECT($C$4&$C10&\"!X113\")=\"\",\"★\",INDIRECT($C$4&$C10&\"!X113\")),\"★\")","v":"★"},null,{"$f":"IFERROR(IF(INDIRECT($C$4&$C10&\"!AB113\")=\"\",\"★\",INDIRECT($C$4&$C10&\"!AB113\")),\"★\")","v":"★"},{"$f":"IFERROR(IF(INDIRECT($C$4&$C10&\"!AF113\")=\"\",\"★\",INDIRECT($C$4&$C10&\"!AF113\")),\"★\")","v":"★"},null,{"$f":"IFERROR(IF(INDIRECT($C$4&$C10&\"!CH99\")=\"\",\"★\",INDIRECT($C$4&$C10&\"!CH99\")),\"★\")","v":"---"},null,null,{"$f":"IFERROR(IF(INDIRECT($C$4&$C10&\"!F270\")=\"\",\"★\",INDIRECT($C$4&$C10&\"!F270\")),\"★\")","v":"★"},{"$f":"IFERROR(IF(INDIRECT($C$4&$C10&\"!L270\")=\"\",\"★\",INDIRECT($C$4&$C10&\"!L270\")),\"★\")","v":"★"},{"$nulls":33},"end"]
[{"$nulls":18},{"$f":"C10&\"-\"&3","v":"1-3"},{"$f":"IFERROR(IF(INDIRECT($C$4&$C10&\"!D94\")=\"\",\"★\",INDIRECT($C$4&$C10&\"!D94\")),\"★\")","v":"★"},{"$f":"IFERROR(IF(INDIRECT($C$4&$C10&\"!K94\")=\"\",\"★\",INDIRECT($C$4&$C10&\"!K94\")),\"★\")","v":"★"},{"$f":"IFERROR(IF(INDIRECT($C$4&$C10&\"!O94\")=\"\",\"★\",INDIRECT($C$4&$C10&\"!O94\")),\"★\")","v":"★"},{"$f":"IFERROR(IF(INDIRECT($C$4&$C10&\"!Q94\")=\"\",\"★\",INDIRECT($C$4&$C10&\"!Q94\")),\"★\")","v":"★"},{"$f":"IFERROR(IF(INDIRECT($C$4&$C10&\"!T94\")=\"\",\"★\",INDIRECT($C$4&$C10&\"!T94\")),\"★\")","v":"★"},{"$f":"IFERROR(IF(INDIRECT($C$4&$C10&\"!X94\")=\"\",\"★\",INDIRECT($C$4&$C10&\"!X94\")),\"★\")","v":"★"},null,{"$f":"IFERROR(IF(INDIRECT($C$4&$C10&\"!AB94\")=\"\",\"★\",INDIRECT($C$4&$C10&\"!AB94\")),\"★\")","v":"★"},{"$f":"IFERROR(IF(INDIRECT($C$4&$C10&\"!AF94\")=\"\",\"★\",INDIRECT($C$4&$C10&\"!AF94\")),\"★\")","v":"★"},null,{"$f":"IFERROR(IF(INDIRECT($C$4&$C10&\"!CH93\")=\"\",\"★\",INDIRECT($C$4&$C10&\"!CH93\")),\"★\")","v":"---"},null,null,{"$f":"IFERROR(IF(INDIRECT($C$4&$C10&\"!D115\")=\"\",\"★\",INDIRECT($C$4&$C10&\"!D115\")),\"★\")","v":"★"},{"$f":"IFERROR(IF(INDIRECT($C$4&$C10&\"!K115\")=\"\",\"★\",INDIRECT($C$4&$C10&\"!K115\")),\"★\")","v":"★"},{"$f":"IFERROR(IF(INDIRECT($C$4&$C10&\"!O115\")=\"\",\"★\",INDIRECT($C$4&$C10&\"!O115\")),\"★\")","v":"★"},{"$f":"IFERROR(IF(INDIRECT($C$4&$C10&\"!Q115\")=\"\",\"★\",INDIRECT($C$4&$C10&\"!Q115\")),\"★\")","v":"★"},{"$f":"IFERROR(IF(INDIRECT($C$4&$C10&\"!T115\")=\"\",\"★\",INDIRECT($C$4&$C10&\"!T115\")),\"★\")","v":"★"},{"$f":"IFERROR(IF(INDIRECT($C$4&$C10&\"!X115\")=\"\",\"★\",INDIRECT($C$4&$C10&\"!X115\")),\"★\")","v":"★"},null,{"$f":"IFERROR(IF(INDIRECT($C$4&$C10&\"!AB115\")=\"\",\"★\",INDIRECT($C$4&$C10&\"!AB115\")),\"★\")","v":"★"},{"$f":"IFERROR(IF(INDIRECT($C$4&$C10&\"!AF115\")=\"\",\"★\",INDIRECT($C$4&$C10&\"!AF115\")),\"★\")","v":"★"},null,{"$f":"IFERROR(IF(INDIRECT($C$4&$C10&\"!CH100\")=\"\",\"★\",INDIRECT($C$4&$C10&\"!CH100\")),\"★\")","v":"---"},{"$nulls":37},"end"]
[{"$nulls":18},{"$f":"C10&\"-\"&4","v":"1-4"},{"$f":"IFERROR(IF(INDIRECT($C$4&$C10&\"!D96\")=\"\",\"★\",INDIRECT($C$4&$C10&\"!D96\")),\"★\")","v":"★"},{"$f":"IFERROR(IF(INDIRECT($C$4&$C10&\"!K96\")=\"\",\"★\",INDIRECT($C$4&$C10&\"!K96\")),\"★\")","v":"★"},{"$f":"IFERROR(IF(INDIRECT($C$4&$C10&\"!O96\")=\"\",\"★\",INDIRECT($C$4&$C10&\"!O96\")),\"★\")","v":"★"},{"$f":"IFERROR(IF(INDIRECT($C$4&$C10&\"!Q96\")=\"\",\"★\",INDIRECT($C$4&$C10&\"!Q96\")),\"★\")","v":"★"},{"$f":"IFERROR(IF(INDIRECT($C$4&$C10&\"!T96\")=\"\",\"★\",INDIRECT($C$4&$C10&\"!T96\")),\"★\")","v":"★"},{"$f":"IFERROR(IF(INDIRECT($C$4&$C10&\"!X96\")=\"\",\"★\",INDIRECT($C$4&$C10&\"!X96\")),\"★\")","v":"★"},null,{"$f":"IFERROR(IF(INDIRECT($C$4&$C10&\"!AB96\")=\"\",\"★\",INDIRECT($C$4&$C10&\"!AB96\")),\"★\")","v":"★"},{"$f":"IFERROR(IF(INDIRECT($C$4&$C10&\"!AF96\")=\"\",\"★\",INDIRECT($C$4&$C10&\"!AF96\")),\"★\")","v":"★"},null,{"$f":"IFERROR(IF(INDIRECT($C$4&$C10&\"!CH94\")=\"\",\"★\",INDIRECT($C$4&$C10&\"!CH94\")),\"★\")","v":"---"},null,null,{"$f":"IFERROR(IF(INDIRECT($C$4&$C10&\"!D117\")=\"\",\"★\",INDIRECT($C$4&$C10&\"!D117\")),\"★\")","v":"★"},{"$f":"IFERROR(IF(INDIRECT($C$4&$C10&\"!K117\")=\"\",\"★\",INDIRECT($C$4&$C10&\"!K117\")),\"★\")","v":"★"},{"$f":"IFERROR(IF(INDIRECT($C$4&$C10&\"!O117\")=\"\",\"★\",INDIRECT($C$4&$C10&\"!O117\")),\"★\")","v":"★"},{"$f":"IFERROR(IF(INDIRECT($C$4&$C10&\"!Q117\")=\"\",\"★\",INDIRECT($C$4&$C10&\"!Q117\")),\"★\")","v":"★"},{"$f":"IFERROR(IF(INDIRECT($C$4&$C10&\"!T117\")=\"\",\"★\",INDIRECT($C$4&$C10&\"!T117\")),\"★\")","v":"★"},{"$f":"IFERROR(IF(INDIRECT($C$4&$C10&\"!X117\")=\"\",\"★\",INDIRECT($C$4&$C10&\"!X117\")),\"★\")","v":"★"},null,{"$f":"IFERROR(IF(INDIRECT($C$4&$C10&\"!AB117\")=\"\",\"★\",INDIRECT($C$4&$C10&\"!AB117\")),\"★\")","v":"★"},{"$f":"IFERROR(IF(INDIRECT($C$4&$C10&\"!AF117\")=\"\",\"★\",INDIRECT($C$4&$C10&\"!AF117\")),\"★\")","v":"★"},null,{"$f":"IFERROR(IF(INDIRECT($C$4&$C10&\"!CH101\")=\"\",\"★\",INDIRECT($C$4&$C10&\"!CH101\")),\"★\")","v":"---"},{"$nulls":37},"end"]
[null,null,2,{"$f":"IFERROR(IF(INDIRECT($C$4&$C14&\"!C9\")=\"\",\"★\",INDIRECT($C$4&$C14&\"!C9\")),\"★\")","v":"★"},{"$f":"IFERROR(IF(INDIRECT($C$4&$C14&\"!G9\")=\"\",\"★\",INDIRECT($C$4&$C14&\"!G9\")),\"★\")","v":"★"},{"$f":"IFERROR(IF(INDIRECT($C$4&$C14&\"!AB11\")=\"\",\"★\",INDIRECT($C$4&$C14&\"!AB11\")),\"★\")","v":"★"},{"$f":"IFERROR(IF(INDIRECT($C$4&$C14&\"!AB13\")=\"\",\"★\",INDIRECT($C$4&$C14&\"!AB13\")),\"★\")","v":"★"},{"$f":"IFERROR(IF(INDIRECT($C$4&$C14&\"!G11\")=\"\",\"★\",INDIRECT($C$4&$C14&\"!G11\")),\"★\")","v":"★"},{"$f":"IFERROR(IF(INDIRECT($C$4&$C14&\"!Y9\")=\"\",\"★\",INDIRECT($C$4&$C14&\"!Y9\")),\"★\")","v":"★"},{"$f":"IFERROR(IF(INDIRECT($C$4&$C14&\"!AB9\")=\"\",\"★\",INDIRECT($C$4&$C14&\"!AB9\")),\"★\")","v":"★"},{"$f":"IFERROR(IF(INDIRECT($C$4&$C14&\"!G13\")=\"\",\"★\",INDIRECT($C$4&$C14&\"!G13\")),\"★\")","v":"★"},{"$f":"IFERROR(IF(INDIRECT($C$4&$C14&\"!J75\")=\"\",\"★\",INDIRECT($C$4&$C14&\"!J75\")),\"★\")","v":{"v":0,"d":"0 "}},{"$f":"IFERROR(IF(INDIRECT($C$4&$C14&\"!J77\")=\"\",\"★\",INDIRECT($C$4&$C14&\"!J77\")),\"★\")","v":"---"},{"$f":"IFERROR(IF(INDIRECT($C$4&$C14&\"!J81\")=\"\",\"★\",INDIRECT($C$4&$C14&\"!J81\")),\"★\")","v":{"v":0,"d":"0 "}},{"$f":"IFERROR(IF(INDIRECT($C$4&$C14&\"!J83\")=\"\",\"★\",INDIRECT($C$4&$C14&\"!J83\")),\"★\")","v":"---"},{"$f":"IFERROR(IF(INDIRECT($C$4&$C14&\"!AD75\")=\"\",\"★\",INDIRECT($C$4&$C14&\"!AD75\")),\"★\")","v":0},{"$f":"IFERROR(IF(INDIRECT($C$4&$C14&\"!J79\")=\"\",\"★\",INDIRECT($C$4&$C14&\"!J79\")),\"★\")","v":{"v":0,"d":"0 "}},{"$f":"IFERROR(IF(INDIRECT($C$4&$C14&\"!AD83\")=\"\",\"★\",INDIRECT($C$4&$C14&\"!AD83\")),\"★\")","v":"---"},{"$f":"C14&\"-\"&1","v":"2-1"},{"$f":"IFERROR(IF(INDIRECT($C$4&$C14&\"!D90\")=\"\",\"★\",INDIRECT($C$4&$C14&\"!D90\")),\"★\")","v":"★"},{"$f":"IFERROR(IF(INDIRECT($C$4&$C14&\"!K90\")=\"\",\"★\",INDIRECT($C$4&$C14&\"!K90\")),\"★\")","v":"★"},{"$f":"IFERROR(IF(INDIRECT($C$4&$C14&\"!O90\")=\"\",\"★\",INDIRECT($C$4&$C14&\"!O90\")),\"★\")","v":"★"},{"$f":"IFERROR(IF(INDIRECT($C$4&$C14&\"!Q90\")=\"\",\"★\",INDIRECT($C$4&$C14&\"!Q90\")),\"★\")","v":"★"},{"$f":"IFERROR(IF(INDIRECT($C$4&$C14&\"!T90\")=\"\",\"★\",INDIRECT($C$4&$C14&\"!T90\")),\"★\")","v":"★"},{"$f":"IFERROR(IF(INDIRECT($C$4&$C14&\"!X90\")=\"\",\"★\",INDIRECT($C$4&$C14&\"!X90\")),\"★\")","v":"★"},{"$f":"IFERROR(IF(INDIRECT($C$4&$C14&\"!X98\")=\"\",\"★\",INDIRECT($C$4&$C14&\"!X98\")),\"★\")","v":{"v":0,"d":"0 "}},{"$f":"IFERROR(IF(INDIRECT($C$4&$C14&\"!AB90\")=\"\",\"★\",INDIRECT($C$4&$C14&\"!AB90\")),\"★\")","v":"★"},{"$f":"IFERROR(IF(INDIRECT($C$4&$C14&\"!AF90\")=\"\",\"★\",INDIRECT($C$4&$C14&\"!AF90\")),\"★\")","v":"★"},{"$f":"IFERROR(IF(INDIRECT($C$4&$C14&\"!AF106\")=\"\",\"★\",INDIRECT($C$4&$C14&\"!AF106\")),\"★\")","v":0},{"$f":"IFERROR(IF(INDIRECT($C$4&$C14&\"!CH91\")=\"\",\"★\",INDIRECT($C$4&$C14&\"!CH91\")),\"★\")","v":"---"},{"$f":"IFERROR(IF(INDIRECT($C$4&$C14&\"!K104\")=\"\",\"★\",INDIRECT($C$4&$C14&\"!K104\")),\"★\")","v":{"v":0,"d":"0 "}},{"$f":"IFERROR(IF(INDIRECT($C$4&$C14&\"!K106\")=\"\",\"★\",INDIRECT($C$4&$C14&\"!K106\")),\"★\")","v":"---"},{"$f":"IFERROR(IF(INDIRECT($C$4&$C14&\"!D111\")=\"\",\"★\",INDIRECT($C$4&$C14&\"!D111\")),\"★\")","v":"★"},{"$f":"IFERROR(IF(INDIRECT($C$4&$C14&\"!K111\")=\"\",\"★\",INDIRECT($C$4&$C14&\"!K111\")),\"★\")","v":"★"},{"$f":"IFERROR(IF(INDIRECT($C$4&$C14&\"!O111\")=\"\",\"★\",INDIRECT($C$4&$C14&\"!O111\")),\"★\")","v":"★"},{"$f":"IFERROR(IF(INDIRECT($C$4&$C14&\"!Q111\")=\"\",\"★\",INDIRECT($C$4&$C14&\"!Q111\")),\"★\")","v":"★"},{"$f":"IFERROR(IF(INDIRECT($C$4&$C14&\"!T111\")=\"\",\"★\",INDIRECT($C$4&$C14&\"!T111\")),\"★\")","v":"★"},{"$f":"IFERROR(IF(INDIRECT($C$4&$C14&\"!X111\")=\"\",\"★\",INDIRECT($C$4&$C14&\"!X111\")),\"★\")","v":"★"},{"$f":"IFERROR(IF(INDIRECT($C$4&$C14&\"!X119\")=\"\",\"★\",INDIRECT($C$4&$C14&\"!X119\")),\"★\")","v":{"v":0,"d":"0 "}},{"$f":"IFERROR(IF(INDIRECT($C$4&$C14&\"!AB111\")=\"\",\"★\",INDIRECT($C$4&$C14&\"!AB111\")),\"★\")","v":"★"},{"$f":"IFERROR(IF(INDIRECT($C$4&$C14&\"!AF111\")=\"\",\"★\",INDIRECT($C$4&$C14&\"!AF111\")),\"★\")","v":"★"},{"$f":"IFERROR(IF(INDIRECT($C$4&$C14&\"!AF127\")=\"\",\"★\",INDIRECT($C$4&$C14&\"!AF127\")),\"★\")","v":0},{"$f":"IFERROR(IF(INDIRECT($C$4&$C14&\"!CH98\")=\"\",\"★\",INDIRECT($C$4&$C14&\"!CH98\")),\"★\")","v":"---"},{"$f":"IFERROR(IF(INDIRECT($C$4&$C14&\"!K125\")=\"\",\"★\",INDIRECT($C$4&$C14&\"!K125\")),\"★\")","v":{"v":0,"d":"0 "}},{"$f":"IFERROR(IF(INDIRECT($C$4&$C14&\"!K127\")=\"\",\"★\",INDIRECT($C$4&$C14&\"!K127\")),\"★\")","v":"---"},{"$f":"IFERROR(IF(INDIRECT($C$4&$C14&\"!F271\")=\"\",\"★\",INDIRECT($C$4&$C14&\"!F271\")&INDIRECT($C$4&$C14&\"!I271\")),\"★\")","v":"★"},{"$f":"IFERROR(IF(INDIRECT($C$4&$C14&\"!L271\")=\"\",\"★\",INDIRECT($C$4&$C14&\"!L271\")&INDIRECT($C$4&$C14&\"!O271\")),\"★\")","v":"★"},null,{"$f":"IFERROR(IF(INDIRECT($C$4&$C14&\"!V278\")=\"\",\"★\",INDIRECT($C$4&$C14&\"!V278\")),\"★\")","v":"★"},{"$f":"IFERROR(IF(INDIRECT($C$4&$C14&\"!Z278\")=\"\",\"★\",INDIRECT($C$4&$C14&\"!Z278\")),\"★\")","v":"★"},{"$f":"IFERROR(IF(INDIRECT($C$4&$C14&\"!AD278\")=\"\",\"★\",INDIRECT($C$4&$C14&\"!AD278\")),\"★\")","v":"★"},{"$f":"IFERROR(IF(INDIRECT($C$4&$C14&\"!AH278\")=\"\",\"★\",INDIRECT($C$4&$C14&\"!AH278\")),\"★\")","v":"★"},{"$f":"IFERROR(IF(INDIRECT($C$4&$C14&\"!I285\")=\"\",\"★\",INDIRECT($C$4&$C14&\"!I285\")),\"★\")","v":{"v":0,"d":"0 "}},{"$f":"IFERROR(IF(INDIRECT($C$4&$C14&\"!I287\")=\"\",\"★\",INDIRECT($C$4&$C14&\"!I287\")),\"★\")","v":{"v":0,"d":"0 "}},{"$f":"IFERROR(IF(INDIRECT($C$4&$C14&\"!O285\")=\"\",\"★\",INDIRECT($C$4&$C14&\"!O285\")),\"★\")","v":"---"},{"$f":"IFERROR(IF(INDIRECT($C$4&$C14&\"!R285\")=\"\",\"★\",INDIRECT($C$4&$C14&\"!R285\")),\"★\")","v":"★"},{"$f":"IFERROR(IF(INDIRECT($C$4&$C14&\"!V285\")=\"\",\"★\",INDIRECT($C$4&$C14&\"!V285\")),\"★\")","v":"★"},{"$f":"IFERROR(IF(INDIRECT($C$4&$C14&\"!Z285\")=\"\",\"★\",INDIRECT($C$4&$C14&\"!Z285\")),\"★\")","v":"★"},{"$f":"IFERROR(IF(INDIRECT($C$4&$C14&\"!AD285\")=\"\",\"★\",INDIRECT($C$4&$C14&\"!AD285\")),\"★\")","v":"★"},{"$f":"IFERROR(IF(INDIRECT($C$4&$C14&\"!AH285\")=\"\",\"★\",INDIRECT($C$4&$C14&\"!AH285\")),\"★\")","v":"★"},null,{"$f":"IFERROR(IF(INDIRECT($C$4&$C14&\"!V287\")=\"\",\"★\",INDIRECT($C$4&$C14&\"!V287\")),\"★\")","v":"★"},{"$f":"IFERROR(IF(INDIRECT($C$4&$C14&\"!Z287\")=\"\",\"★\",INDIRECT($C$4&$C14&\"!Z287\")),\"★\")","v":"★"},{"$f":"IFERROR(IF(INDIRECT($C$4&$C14&\"!AD287\")=\"\",\"★\",INDIRECT($C$4&$C14&\"!AD287\")),\"★\")","v":"★"},{"$f":"IFERROR(IF(INDIRECT($C$4&$C14&\"!AH287\")=\"\",\"★\",INDIRECT($C$4&$C14&\"!AH287\")),\"★\")","v":"★"},{"$f":"IFERROR(IF(INDIRECT($C$4&$C14&\"!B294\")=\"\",\"★\",INDIRECT($C$4&$C14&\"!B294\")),\"★\")","v":"★"},{"$f":"IFERROR(IF(INDIRECT($C$4&$C14&\"!E294\")=\"\",\"★\",INDIRECT($C$4&$C14&\"!E294\")),\"★\")","v":"★"},{"$f":"IFERROR(IF(INDIRECT($C$4&$C14&\"!I294\")=\"\",\"★\",INDIRECT($C$4&$C14&\"!I294\")),\"★\")","v":{"v":0,"d":"0 "}},{"$f":"IFERROR(IF(INDIRECT($C$4&$C14&\"!I296\")=\"\",\"★\",INDIRECT($C$4&$C14&\"!I296\")),\"★\")","v":{"v":0,"d":"0 "}},{"$f":"IFERROR(IF(INDIRECT($C$4&$C14&\"!O294\")=\"\",\"★\",INDIRECT($C$4&$C14&\"!O294\")),\"★\")","v":"---"},{"$f":"IFERROR(IF(INDIRECT($C$4&$C14&\"!R294\")=\"\",\"★\",INDIRECT($C$4&$C14&\"!R294\")),\"★\")","v":"★"},{"$f":"IFERROR(IF(INDIRECT($C$4&$C14&\"!V294\")=\"\",\"★\",INDIRECT($C$4&$C14&\"!V294\")),\"★\")","v":"★"},{"$f":"IFERROR(IF(INDIRECT($C$4&$C14&\"!Z294\")=\"\",\"★\",INDIRECT($C$4&$C14&\"!Z294\")),\"★\")","v":"★"},{"$f":"IFERROR(IF(INDIRECT($C$4&$C14&\"!AD294\")=\"\",\"★\",INDIRECT($C$4&$C14&\"!AD294\")),\"★\")","v":"★"},{"$f":"IFERROR(IF(INDIRECT($C$4&$C14&\"!AH294\")=\"\",\"★\",INDIRECT($C$4&$C14&\"!AH294\")),\"★\")","v":"★"},null,{"$f":"IFERROR(IF(INDIRECT($C$4&$C14&\"!V296\")=\"\",\"★\",INDIRECT($C$4&$C14&\"!V296\")),\"★\")","v":"★"},{"$f":"IFERROR(IF(INDIRECT($C$4&$C14&\"!Z296\")=\"\",\"★\",INDIRECT($C$4&$C14&\"!Z287\")),\"★\")","v":"★"},{"$f":"IFERROR(IF(INDIRECT($C$4&$C14&\"!AD296\")=\"\",\"★\",INDIRECT($C$4&$C14&\"!AD296\")),\"★\")","v":"★"},{"$f":"IFERROR(IF(INDIRECT($C$4&$C14&\"!AH296\")=\"\",\"★\",INDIRECT($C$4&$C14&\"!AH296\")),\"★\")","v":"★"},"end"]
[{"$nulls":18},{"$f":"C14&\"-\"&2","v":"2-2"},{"$f":"IFERROR(IF(INDIRECT($C$4&$C14&\"!D92\")=\"\",\"★\",INDIRECT($C$4&$C14&\"!D92\")),\"★\")","v":"★"},{"$f":"IFERROR(IF(INDIRECT($C$4&$C14&\"!K92\")=\"\",\"★\",INDIRECT($C$4&$C14&\"!K92\")),\"★\")","v":"★"},{"$f":"IFERROR(IF(INDIRECT($C$4&$C14&\"!O92\")=\"\",\"★\",INDIRECT($C$4&$C14&\"!O92\")),\"★\")","v":"★"},{"$f":"IFERROR(IF(INDIRECT($C$4&$C14&\"!Q92\")=\"\",\"★\",INDIRECT($C$4&$C14&\"!Q92\")),\"★\")","v":"★"},{"$f":"IFERROR(IF(INDIRECT($C$4&$C14&\"!T92\")=\"\",\"★\",INDIRECT($C$4&$C14&\"!T92\")),\"★\")","v":"★"},{"$f":"IFERROR(IF(INDIRECT($C$4&$C14&\"!X92\")=\"\",\"★\",INDIRECT($C$4&$C14&\"!X92\")),\"★\")","v":"★"},null,{"$f":"IFERROR(IF(INDIRECT($C$4&$C14&\"!AB92\")=\"\",\"★\",INDIRECT($C$4&$C14&\"!AB92\")),\"★\")","v":"★"},{"$f":"IFERROR(IF(INDIRECT($C$4&$C14&\"!AF92\")=\"\",\"★\",INDIRECT($C$4&$C14&\"!AF92\")),\"★\")","v":"★"},null,{"$f":"IFERROR(IF(INDIRECT($C$4&$C14&\"!CH92\")=\"\",\"★\",INDIRECT($C$4&$C14&\"!CH92\")),\"★\")","v":"---"},null,null,{"$f":"IFERROR(IF(INDIRECT($C$4&$C14&\"!D113\")=\"\",\"★\",INDIRECT($C$4&$C14&\"!D113\")),\"★\")","v":"★"},{"$f":"IFERROR(IF(INDIRECT($C$4&$C14&\"!K113\")=\"\",\"★\",INDIRECT($C$4&$C14&\"!K113\")),\"★\")","v":"★"},{"$f":"IFERROR(IF(INDIRECT($C$4&$C14&\"!O113\")=\"\",\"★\",INDIRECT($C$4&$C14&\"!O113\")),\"★\")","v":"★"},{"$f":"IFERROR(IF(INDIRECT($C$4&$C14&\"!Q113\")=\"\",\"★\",INDIRECT($C$4&$C14&\"!Q113\")),\"★\")","v":"★"},{"$f":"IFERROR(IF(INDIRECT($C$4&$C14&\"!T113\")=\"\",\"★\",INDIRECT($C$4&$C14&\"!T113\")),\"★\")","v":"★"},{"$f":"IFERROR(IF(INDIRECT($C$4&$C14&\"!X113\")=\"\",\"★\",INDIRECT($C$4&$C14&\"!X113\")),\"★\")","v":"★"},null,{"$f":"IFERROR(IF(INDIRECT($C$4&$C14&\"!AB113\")=\"\",\"★\",INDIRECT($C$4&$C14&\"!AB113\")),\"★\")","v":"★"},{"$f":"IFERROR(IF(INDIRECT($C$4&$C14&\"!AF113\")=\"\",\"★\",INDIRECT($C$4&$C14&\"!AF113\")),\"★\")","v":"★"},null,{"$f":"IFERROR(IF(INDIRECT($C$4&$C14&\"!CH99\")=\"\",\"★\",INDIRECT($C$4&$C14&\"!CH99\")),\"★\")","v":"---"},null,null,{"$f":"IFERROR(IF(INDIRECT($C$4&$C14&\"!F270\")=\"\",\"★\",INDIRECT($C$4&$C14&\"!F270\")),\"★\")","v":"★"},{"$f":"IFERROR(IF(INDIRECT($C$4&$C14&\"!L270\")=\"\",\"★\",INDIRECT($C$4&$C14&\"!L270\")),\"★\")","v":"★"},{"$nulls":33},"end"]
[{"$nulls":18},{"$f":"C14&\"-\"&3","v":"2-3"},{"$f":"IFERROR(IF(INDIRECT($C$4&$C14&\"!D94\")=\"\",\"★\",INDIRECT($C$4&$C14&\"!D94\")),\"★\")","v":"★"},{"$f":"IFERROR(IF(INDIRECT($C$4&$C14&\"!K94\")=\"\",\"★\",INDIRECT($C$4&$C14&\"!K94\")),\"★\")","v":"★"},{"$f":"IFERROR(IF(INDIRECT($C$4&$C14&\"!O94\")=\"\",\"★\",INDIRECT($C$4&$C14&\"!O94\")),\"★\")","v":"★"},{"$f":"IFERROR(IF(INDIRECT($C$4&$C14&\"!Q94\")=\"\",\"★\",INDIRECT($C$4&$C14&\"!Q94\")),\"★\")","v":"★"},{"$f":"IFERROR(IF(INDIRECT($C$4&$C14&\"!T94\")=\"\",\"★\",INDIRECT($C$4&$C14&\"!T94\")),\"★\")","v":"★"},{"$f":"IFERROR(IF(INDIRECT($C$4&$C14&\"!X94\")=\"\",\"★\",INDIRECT($C$4&$C14&\"!X94\")),\"★\")","v":"★"},null,{"$f":"IFERROR(IF(INDIRECT($C$4&$C14&\"!AB94\")=\"\",\"★\",INDIRECT($C$4&$C14&\"!AB94\")),\"★\")","v":"★"},{"$f":"IFERROR(IF(INDIRECT($C$4&$C14&\"!AF94\")=\"\",\"★\",INDIRECT($C$4&$C14&\"!AF94\")),\"★\")","v":"★"},null,{"$f":"IFERROR(IF(INDIRECT($C$4&$C14&\"!CH93\")=\"\",\"★\",INDIRECT($C$4&$C14&\"!CH93\")),\"★\")","v":"---"},null,null,{"$f":"IFERROR(IF(INDIRECT($C$4&$C14&\"!D115\")=\"\",\"★\",INDIRECT($C$4&$C14&\"!D115\")),\"★\")","v":"★"},{"$f":"IFERROR(IF(INDIRECT($C$4&$C14&\"!K115\")=\"\",\"★\",INDIRECT($C$4&$C14&\"!K115\")),\"★\")","v":"★"},{"$f":"IFERROR(IF(INDIRECT($C$4&$C14&\"!O115\")=\"\",\"★\",INDIRECT($C$4&$C14&\"!O115\")),\"★\")","v":"★"},{"$f":"IFERROR(IF(INDIRECT($C$4&$C14&\"!Q115\")=\"\",\"★\",INDIRECT($C$4&$C14&\"!Q115\")),\"★\")","v":"★"},{"$f":"IFERROR(IF(INDIRECT($C$4&$C14&\"!T115\")=\"\",\"★\",INDIRECT($C$4&$C14&\"!T115\")),\"★\")","v":"★"},{"$f":"IFERROR(IF(INDIRECT($C$4&$C14&\"!X115\")=\"\",\"★\",INDIRECT($C$4&$C14&\"!X115\")),\"★\")","v":"★"},null,{"$f":"IFERROR(IF(INDIRECT($C$4&$C14&\"!AB115\")=\"\",\"★\",INDIRECT($C$4&$C14&\"!AB115\")),\"★\")","v":"★"},{"$f":"IFERROR(IF(INDIRECT($C$4&$C14&\"!AF115\")=\"\",\"★\",INDIRECT($C$4&$C14&\"!AF115\")),\"★\")","v":"★"},null,{"$f":"IFERROR(IF(INDIRECT($C$4&$C14&\"!CH100\")=\"\",\"★\",INDIRECT($C$4&$C14&\"!CH100\")),\"★\")","v":"---"},{"$nulls":37},"end"]
[{"$nulls":18},{"$f":"C14&\"-\"&4","v":"2-4"},{"$f":"IFERROR(IF(INDIRECT($C$4&$C14&\"!D96\")=\"\",\"★\",INDIRECT($C$4&$C14&\"!D96\")),\"★\")","v":"★"},{"$f":"IFERROR(IF(INDIRECT($C$4&$C14&\"!K96\")=\"\",\"★\",INDIRECT($C$4&$C14&\"!K96\")),\"★\")","v":"★"},{"$f":"IFERROR(IF(INDIRECT($C$4&$C14&\"!O96\")=\"\",\"★\",INDIRECT($C$4&$C14&\"!O96\")),\"★\")","v":"★"},{"$f":"IFERROR(IF(INDIRECT($C$4&$C14&\"!Q96\")=\"\",\"★\",INDIRECT($C$4&$C14&\"!Q96\")),\"★\")","v":"★"},{"$f":"IFERROR(IF(INDIRECT($C$4&$C14&\"!T96\")=\"\",\"★\",INDIRECT($C$4&$C14&\"!T96\")),\"★\")","v":"★"},{"$f":"IFERROR(IF(INDIRECT($C$4&$C14&\"!X96\")=\"\",\"★\",INDIRECT($C$4&$C14&\"!X96\")),\"★\")","v":"★"},null,{"$f":"IFERROR(IF(INDIRECT($C$4&$C14&\"!AB96\")=\"\",\"★\",INDIRECT($C$4&$C14&\"!AB96\")),\"★\")","v":"★"},{"$f":"IFERROR(IF(INDIRECT($C$4&$C14&\"!AF96\")=\"\",\"★\",INDIRECT($C$4&$C14&\"!AF96\")),\"★\")","v":"★"},null,{"$f":"IFERROR(IF(INDIRECT($C$4&$C14&\"!CH94\")=\"\",\"★\",INDIRECT($C$4&$C14&\"!CH94\")),\"★\")","v":"---"},null,null,{"$f":"IFERROR(IF(INDIRECT($C$4&$C14&\"!D117\")=\"\",\"★\",INDIRECT($C$4&$C14&\"!D117\")),\"★\")","v":"★"},{"$f":"IFERROR(IF(INDIRECT($C$4&$C14&\"!K117\")=\"\",\"★\",INDIRECT($C$4&$C14&\"!K117\")),\"★\")","v":"★"},{"$f":"IFERROR(IF(INDIRECT($C$4&$C14&\"!O117\")=\"\",\"★\",INDIRECT($C$4&$C14&\"!O117\")),\"★\")","v":"★"},{"$f":"IFERROR(IF(INDIRECT($C$4&$C14&\"!Q117\")=\"\",\"★\",INDIRECT($C$4&$C14&\"!Q117\")),\"★\")","v":"★"},{"$f":"IFERROR(IF(INDIRECT($C$4&$C14&\"!T117\")=\"\",\"★\",INDIRECT($C$4&$C14&\"!T117\")),\"★\")","v":"★"},{"$f":"IFERROR(IF(INDIRECT($C$4&$C14&\"!X117\")=\"\",\"★\",INDIRECT($C$4&$C14&\"!X117\")),\"★\")","v":"★"},null,{"$f":"IFERROR(IF(INDIRECT($C$4&$C14&\"!AB117\")=\"\",\"★\",INDIRECT($C$4&$C14&\"!AB117\")),\"★\")","v":"★"},{"$f":"IFERROR(IF(INDIRECT($C$4&$C14&\"!AF117\")=\"\",\"★\",INDIRECT($C$4&$C14&\"!AF117\")),\"★\")","v":"★"},null,{"$f":"IFERROR(IF(INDIRECT($C$4&$C14&\"!CH101\")=\"\",\"★\",INDIRECT($C$4&$C14&\"!CH101\")),\"★\")","v":"---"},{"$nulls":37},"end"]
[null,null,3,{"$f":"IFERROR(IF(INDIRECT($C$4&$C18&\"!C9\")=\"\",\"★\",INDIRECT($C$4&$C18&\"!C9\")),\"★\")","v":"★"},{"$f":"IFERROR(IF(INDIRECT($C$4&$C18&\"!G9\")=\"\",\"★\",INDIRECT($C$4&$C18&\"!G9\")),\"★\")","v":"★"},{"$f":"IFERROR(IF(INDIRECT($C$4&$C18&\"!AB11\")=\"\",\"★\",INDIRECT($C$4&$C18&\"!AB11\")),\"★\")","v":"★"},{"$f":"IFERROR(IF(INDIRECT($C$4&$C18&\"!AB13\")=\"\",\"★\",INDIRECT($C$4&$C18&\"!AB13\")),\"★\")","v":"★"},{"$f":"IFERROR(IF(INDIRECT($C$4&$C18&\"!G11\")=\"\",\"★\",INDIRECT($C$4&$C18&\"!G11\")),\"★\")","v":"★"},{"$f":"IFERROR(IF(INDIRECT($C$4&$C18&\"!Y9\")=\"\",\"★\",INDIRECT($C$4&$C18&\"!Y9\")),\"★\")","v":"★"},{"$f":"IFERROR(IF(INDIRECT($C$4&$C18&\"!AB9\")=\"\",\"★\",INDIRECT($C$4&$C18&\"!AB9\")),\"★\")","v":"★"},{"$f":"IFERROR(IF(INDIRECT($C$4&$C18&\"!G13\")=\"\",\"★\",INDIRECT($C$4&$C18&\"!G13\")),\"★\")","v":"★"},{"$f":"IFERROR(IF(INDIRECT($C$4&$C18&\"!J75\")=\"\",\"★\",INDIRECT($C$4&$C18&\"!J75\")),\"★\")","v":{"v":0,"d":"0 "}},{"$f":"IFERROR(IF(INDIRECT($C$4&$C18&\"!J77\")=\"\",\"★\",INDIRECT($C$4&$C18&\"!J77\")),\"★\")","v":"---"},{"$f":"IFERROR(IF(INDIRECT($C$4&$C18&\"!J81\")=\"\",\"★\",INDIRECT($C$4&$C18&\"!J81\")),\"★\")","v":{"v":0,"d":"0 "}},{"$f":"IFERROR(IF(INDIRECT($C$4&$C18&\"!J83\")=\"\",\"★\",INDIRECT($C$4&$C18&\"!J83\")),\"★\")","v":"---"},{"$f":"IFERROR(IF(INDIRECT($C$4&$C18&\"!AD75\")=\"\",\"★\",INDIRECT($C$4&$C18&\"!AD75\")),\"★\")","v":0},{"$f":"IFERROR(IF(INDIRECT($C$4&$C18&\"!J79\")=\"\",\"★\",INDIRECT($C$4&$C18&\"!J79\")),\"★\")","v":{"v":0,"d":"0 "}},{"$f":"IFERROR(IF(INDIRECT($C$4&$C18&\"!AD83\")=\"\",\"★\",INDIRECT($C$4&$C18&\"!AD83\")),\"★\")","v":"---"},{"$f":"C18&\"-\"&1","v":"3-1"},{"$f":"IFERROR(IF(INDIRECT($C$4&$C18&\"!D90\")=\"\",\"★\",INDIRECT($C$4&$C18&\"!D90\")),\"★\")","v":"★"},{"$f":"IFERROR(IF(INDIRECT($C$4&$C18&\"!K90\")=\"\",\"★\",INDIRECT($C$4&$C18&\"!K90\")),\"★\")","v":"★"},{"$f":"IFERROR(IF(INDIRECT($C$4&$C18&\"!O90\")=\"\",\"★\",INDIRECT($C$4&$C18&\"!O90\")),\"★\")","v":"★"},{"$f":"IFERROR(IF(INDIRECT($C$4&$C18&\"!Q90\")=\"\",\"★\",INDIRECT($C$4&$C18&\"!Q90\")),\"★\")","v":"★"},{"$f":"IFERROR(IF(INDIRECT($C$4&$C18&\"!T90\")=\"\",\"★\",INDIRECT($C$4&$C18&\"!T90\")),\"★\")","v":"★"},{"$f":"IFERROR(IF(INDIRECT($C$4&$C18&\"!X90\")=\"\",\"★\",INDIRECT($C$4&$C18&\"!X90\")),\"★\")","v":"★"},{"$f":"IFERROR(IF(INDIRECT($C$4&$C18&\"!X98\")=\"\",\"★\",INDIRECT($C$4&$C18&\"!X98\")),\"★\")","v":{"v":0,"d":"0 "}},{"$f":"IFERROR(IF(INDIRECT($C$4&$C18&\"!AB90\")=\"\",\"★\",INDIRECT($C$4&$C18&\"!AB90\")),\"★\")","v":"★"},{"$f":"IFERROR(IF(INDIRECT($C$4&$C18&\"!AF90\")=\"\",\"★\",INDIRECT($C$4&$C18&\"!AF90\")),\"★\")","v":"★"},{"$f":"IFERROR(IF(INDIRECT($C$4&$C18&\"!AF106\")=\"\",\"★\",INDIRECT($C$4&$C18&\"!AF106\")),\"★\")","v":0},{"$f":"IFERROR(IF(INDIRECT($C$4&$C18&\"!CH91\")=\"\",\"★\",INDIRECT($C$4&$C18&\"!CH91\")),\"★\")","v":"---"},{"$f":"IFERROR(IF(INDIRECT($C$4&$C18&\"!K104\")=\"\",\"★\",INDIRECT($C$4&$C18&\"!K104\")),\"★\")","v":{"v":0,"d":"0 "}},{"$f":"IFERROR(IF(INDIRECT($C$4&$C18&\"!K106\")=\"\",\"★\",INDIRECT($C$4&$C18&\"!K106\")),\"★\")","v":"---"},{"$f":"IFERROR(IF(INDIRECT($C$4&$C18&\"!D111\")=\"\",\"★\",INDIRECT($C$4&$C18&\"!D111\")),\"★\")","v":"★"},{"$f":"IFERROR(IF(INDIRECT($C$4&$C18&\"!K111\")=\"\",\"★\",INDIRECT($C$4&$C18&\"!K111\")),\"★\")","v":"★"},{"$f":"IFERROR(IF(INDIRECT($C$4&$C18&\"!O111\")=\"\",\"★\",INDIRECT($C$4&$C18&\"!O111\")),\"★\")","v":"★"},{"$f":"IFERROR(IF(INDIRECT($C$4&$C18&\"!Q111\")=\"\",\"★\",INDIRECT($C$4&$C18&\"!Q111\")),\"★\")","v":"★"},{"$f":"IFERROR(IF(INDIRECT($C$4&$C18&\"!T111\")=\"\",\"★\",INDIRECT($C$4&$C18&\"!T111\")),\"★\")","v":"★"},{"$f":"IFERROR(IF(INDIRECT($C$4&$C18&\"!X111\")=\"\",\"★\",INDIRECT($C$4&$C18&\"!X111\")),\"★\")","v":"★"},{"$f":"IFERROR(IF(INDIRECT($C$4&$C18&\"!X119\")=\"\",\"★\",INDIRECT($C$4&$C18&\"!X119\")),\"★\")","v":{"v":0,"d":"0 "}},{"$f":"IFERROR(IF(INDIRECT($C$4&$C18&\"!AB111\")=\"\",\"★\",INDIRECT($C$4&$C18&\"!AB111\")),\"★\")","v":"★"},{"$f":"IFERROR(IF(INDIRECT($C$4&$C18&\"!AF111\")=\"\",\"★\",INDIRECT($C$4&$C18&\"!AF111\")),\"★\")","v":"★"},{"$f":"IFERROR(IF(INDIRECT($C$4&$C18&\"!AF127\")=\"\",\"★\",INDIRECT($C$4&$C18&\"!AF127\")),\"★\")","v":0},{"$f":"IFERROR(IF(INDIRECT($C$4&$C18&\"!CH98\")=\"\",\"★\",INDIRECT($C$4&$C18&\"!CH98\")),\"★\")","v":"---"},{"$f":"IFERROR(IF(INDIRECT($C$4&$C18&\"!K125\")=\"\",\"★\",INDIRECT($C$4&$C18&\"!K125\")),\"★\")","v":{"v":0,"d":"0 "}},{"$f":"IFERROR(IF(INDIRECT($C$4&$C18&\"!K127\")=\"\",\"★\",INDIRECT($C$4&$C18&\"!K127\")),\"★\")","v":"---"},{"$f":"IFERROR(IF(INDIRECT($C$4&$C18&\"!F271\")=\"\",\"★\",INDIRECT($C$4&$C18&\"!F271\")&INDIRECT($C$4&$C18&\"!I271\")),\"★\")","v":"★"},{"$f":"IFERROR(IF(INDIRECT($C$4&$C18&\"!L271\")=\"\",\"★\",INDIRECT($C$4&$C18&\"!L271\")&INDIRECT($C$4&$C18&\"!O271\")),\"★\")","v":"★"},null,{"$f":"IFERROR(IF(INDIRECT($C$4&$C18&\"!V278\")=\"\",\"★\",INDIRECT($C$4&$C18&\"!V278\")),\"★\")","v":"★"},{"$f":"IFERROR(IF(INDIRECT($C$4&$C18&\"!Z278\")=\"\",\"★\",INDIRECT($C$4&$C18&\"!Z278\")),\"★\")","v":"★"},{"$f":"IFERROR(IF(INDIRECT($C$4&$C18&\"!AD278\")=\"\",\"★\",INDIRECT($C$4&$C18&\"!AD278\")),\"★\")","v":"★"},{"$f":"IFERROR(IF(INDIRECT($C$4&$C18&\"!AH278\")=\"\",\"★\",INDIRECT($C$4&$C18&\"!AH278\")),\"★\")","v":"★"},{"$f":"IFERROR(IF(INDIRECT($C$4&$C18&\"!I285\")=\"\",\"★\",INDIRECT($C$4&$C18&\"!I285\")),\"★\")","v":{"v":0,"d":"0 "}},{"$f":"IFERROR(IF(INDIRECT($C$4&$C18&\"!I287\")=\"\",\"★\",INDIRECT($C$4&$C18&\"!I287\")),\"★\")","v":{"v":0,"d":"0 "}},{"$f":"IFERROR(IF(INDIRECT($C$4&$C18&\"!O285\")=\"\",\"★\",INDIRECT($C$4&$C18&\"!O285\")),\"★\")","v":"---"},{"$f":"IFERROR(IF(INDIRECT($C$4&$C18&\"!R285\")=\"\",\"★\",INDIRECT($C$4&$C18&\"!R285\")),\"★\")","v":"★"},{"$f":"IFERROR(IF(INDIRECT($C$4&$C18&\"!V285\")=\"\",\"★\",INDIRECT($C$4&$C18&\"!V285\")),\"★\")","v":"★"},{"$f":"IFERROR(IF(INDIRECT($C$4&$C18&\"!Z285\")=\"\",\"★\",INDIRECT($C$4&$C18&\"!Z285\")),\"★\")","v":"★"},{"$f":"IFERROR(IF(INDIRECT($C$4&$C18&\"!AD285\")=\"\",\"★\",INDIRECT($C$4&$C18&\"!AD285\")),\"★\")","v":"★"},{"$f":"IFERROR(IF(INDIRECT($C$4&$C18&\"!AH285\")=\"\",\"★\",INDIRECT($C$4&$C18&\"!AH285\")),\"★\")","v":"★"},null,{"$f":"IFERROR(IF(INDIRECT($C$4&$C18&\"!V287\")=\"\",\"★\",INDIRECT($C$4&$C18&\"!V287\")),\"★\")","v":"★"},{"$f":"IFERROR(IF(INDIRECT($C$4&$C18&\"!Z287\")=\"\",\"★\",INDIRECT($C$4&$C18&\"!Z287\")),\"★\")","v":"★"},{"$f":"IFERROR(IF(INDIRECT($C$4&$C18&\"!AD287\")=\"\",\"★\",INDIRECT($C$4&$C18&\"!AD287\")),\"★\")","v":"★"},{"$f":"IFERROR(IF(INDIRECT($C$4&$C18&\"!AH287\")=\"\",\"★\",INDIRECT($C$4&$C18&\"!AH287\")),\"★\")","v":"★"},{"$f":"IFERROR(IF(INDIRECT($C$4&$C18&\"!B294\")=\"\",\"★\",INDIRECT($C$4&$C18&\"!B294\")),\"★\")","v":"★"},{"$f":"IFERROR(IF(INDIRECT($C$4&$C18&\"!E294\")=\"\",\"★\",INDIRECT($C$4&$C18&\"!E294\")),\"★\")","v":"★"},{"$f":"IFERROR(IF(INDIRECT($C$4&$C18&\"!I294\")=\"\",\"★\",INDIRECT($C$4&$C18&\"!I294\")),\"★\")","v":{"v":0,"d":"0 "}},{"$f":"IFERROR(IF(INDIRECT($C$4&$C18&\"!I296\")=\"\",\"★\",INDIRECT($C$4&$C18&\"!I296\")),\"★\")","v":{"v":0,"d":"0 "}},{"$f":"IFERROR(IF(INDIRECT($C$4&$C18&\"!O294\")=\"\",\"★\",INDIRECT($C$4&$C18&\"!O294\")),\"★\")","v":"---"},{"$f":"IFERROR(IF(INDIRECT($C$4&$C18&\"!R294\")=\"\",\"★\",INDIRECT($C$4&$C18&\"!R294\")),\"★\")","v":"★"},{"$f":"IFERROR(IF(INDIRECT($C$4&$C18&\"!V294\")=\"\",\"★\",INDIRECT($C$4&$C18&\"!V294\")),\"★\")","v":"★"},{"$f":"IFERROR(IF(INDIRECT($C$4&$C18&\"!Z294\")=\"\",\"★\",INDIRECT($C$4&$C18&\"!Z294\")),\"★\")","v":"★"},{"$f":"IFERROR(IF(INDIRECT($C$4&$C18&\"!AD294\")=\"\",\"★\",INDIRECT($C$4&$C18&\"!AD294\")),\"★\")","v":"★"},{"$f":"IFERROR(IF(INDIRECT($C$4&$C18&\"!AH294\")=\"\",\"★\",INDIRECT($C$4&$C18&\"!AH294\")),\"★\")","v":"★"},null,{"$f":"IFERROR(IF(INDIRECT($C$4&$C18&\"!V296\")=\"\",\"★\",INDIRECT($C$4&$C18&\"!V296\")),\"★\")","v":"★"},{"$f":"IFERROR(IF(INDIRECT($C$4&$C18&\"!Z296\")=\"\",\"★\",INDIRECT($C$4&$C18&\"!Z287\")),\"★\")","v":"★"},{"$f":"IFERROR(IF(INDIRECT($C$4&$C18&\"!AD296\")=\"\",\"★\",INDIRECT($C$4&$C18&\"!AD296\")),\"★\")","v":"★"},{"$f":"IFERROR(IF(INDIRECT($C$4&$C18&\"!AH296\")=\"\",\"★\",INDIRECT($C$4&$C18&\"!AH296\")),\"★\")","v":"★"},"end"]
[{"$nulls":18},{"$f":"C18&\"-\"&2","v":"3-2"},{"$f":"IFERROR(IF(INDIRECT($C$4&$C18&\"!D92\")=\"\",\"★\",INDIRECT($C$4&$C18&\"!D92\")),\"★\")","v":"★"},{"$f":"IFERROR(IF(INDIRECT($C$4&$C18&\"!K92\")=\"\",\"★\",INDIRECT($C$4&$C18&\"!K92\")),\"★\")","v":"★"},{"$f":"IFERROR(IF(INDIRECT($C$4&$C18&\"!O92\")=\"\",\"★\",INDIRECT($C$4&$C18&\"!O92\")),\"★\")","v":"★"},{"$f":"IFERROR(IF(INDIRECT($C$4&$C18&\"!Q92\")=\"\",\"★\",INDIRECT($C$4&$C18&\"!Q92\")),\"★\")","v":"★"},{"$f":"IFERROR(IF(INDIRECT($C$4&$C18&\"!T92\")=\"\",\"★\",INDIRECT($C$4&$C18&\"!T92\")),\"★\")","v":"★"},{"$f":"IFERROR(IF(INDIRECT($C$4&$C18&\"!X92\")=\"\",\"★\",INDIRECT($C$4&$C18&\"!X92\")),\"★\")","v":"★"},null,{"$f":"IFERROR(IF(INDIRECT($C$4&$C18&\"!AB92\")=\"\",\"★\",INDIRECT($C$4&$C18&\"!AB92\")),\"★\")","v":"★"},{"$f":"IFERROR(IF(INDIRECT($C$4&$C18&\"!AF92\")=\"\",\"★\",INDIRECT($C$4&$C18&\"!AF92\")),\"★\")","v":"★"},null,{"$f":"IFERROR(IF(INDIRECT($C$4&$C18&\"!CH92\")=\"\",\"★\",INDIRECT($C$4&$C18&\"!CH92\")),\"★\")","v":"---"},null,null,{"$f":"IFERROR(IF(INDIRECT($C$4&$C18&\"!D113\")=\"\",\"★\",INDIRECT($C$4&$C18&\"!D113\")),\"★\")","v":"★"},{"$f":"IFERROR(IF(INDIRECT($C$4&$C18&\"!K113\")=\"\",\"★\",INDIRECT($C$4&$C18&\"!K113\")),\"★\")","v":"★"},{"$f":"IFERROR(IF(INDIRECT($C$4&$C18&\"!O113\")=\"\",\"★\",INDIRECT($C$4&$C18&\"!O113\")),\"★\")","v":"★"},{"$f":"IFERROR(IF(INDIRECT($C$4&$C18&\"!Q113\")=\"\",\"★\",INDIRECT($C$4&$C18&\"!Q113\")),\"★\")","v":"★"},{"$f":"IFERROR(IF(INDIRECT($C$4&$C18&\"!T113\")=\"\",\"★\",INDIRECT($C$4&$C18&\"!T113\")),\"★\")","v":"★"},{"$f":"IFERROR(IF(INDIRECT($C$4&$C18&\"!X113\")=\"\",\"★\",INDIRECT($C$4&$C18&\"!X113\")),\"★\")","v":"★"},null,{"$f":"IFERROR(IF(INDIRECT($C$4&$C18&\"!AB113\")=\"\",\"★\",INDIRECT($C$4&$C18&\"!AB113\")),\"★\")","v":"★"},{"$f":"IFERROR(IF(INDIRECT($C$4&$C18&\"!AF113\")=\"\",\"★\",INDIRECT($C$4&$C18&\"!AF113\")),\"★\")","v":"★"},null,{"$f":"IFERROR(IF(INDIRECT($C$4&$C18&\"!CH99\")=\"\",\"★\",INDIRECT($C$4&$C18&\"!CH99\")),\"★\")","v":"---"},null,null,{"$f":"IFERROR(IF(INDIRECT($C$4&$C18&\"!F270\")=\"\",\"★\",INDIRECT($C$4&$C18&\"!F270\")),\"★\")","v":"★"},{"$f":"IFERROR(IF(INDIRECT($C$4&$C18&\"!L270\")=\"\",\"★\",INDIRECT($C$4&$C18&\"!L270\")),\"★\")","v":"★"},{"$nulls":33},"end"]
[{"$nulls":18},{"$f":"C18&\"-\"&3","v":"3-3"},{"$f":"IFERROR(IF(INDIRECT($C$4&$C18&\"!D94\")=\"\",\"★\",INDIRECT($C$4&$C18&\"!D94\")),\"★\")","v":"★"},{"$f":"IFERROR(IF(INDIRECT($C$4&$C18&\"!K94\")=\"\",\"★\",INDIRECT($C$4&$C18&\"!K94\")),\"★\")","v":"★"},{"$f":"IFERROR(IF(INDIRECT($C$4&$C18&\"!O94\")=\"\",\"★\",INDIRECT($C$4&$C18&\"!O94\")),\"★\")","v":"★"},{"$f":"IFERROR(IF(INDIRECT($C$4&$C18&\"!Q94\")=\"\",\"★\",INDIRECT($C$4&$C18&\"!Q94\")),\"★\")","v":"★"},{"$f":"IFERROR(IF(INDIRECT($C$4&$C18&\"!T94\")=\"\",\"★\",INDIRECT($C$4&$C18&\"!T94\")),\"★\")","v":"★"},{"$f":"IFERROR(IF(INDIRECT($C$4&$C18&\"!X94\")=\"\",\"★\",INDIRECT($C$4&$C18&\"!X94\")),\"★\")","v":"★"},null,{"$f":"IFERROR(IF(INDIRECT($C$4&$C18&\"!AB94\")=\"\",\"★\",INDIRECT($C$4&$C18&\"!AB94\")),\"★\")","v":"★"},{"$f":"IFERROR(IF(INDIRECT($C$4&$C18&\"!AF94\")=\"\",\"★\",INDIRECT($C$4&$C18&\"!AF94\")),\"★\")","v":"★"},null,{"$f":"IFERROR(IF(INDIRECT($C$4&$C18&\"!CH93\")=\"\",\"★\",INDIRECT($C$4&$C18&\"!CH93\")),\"★\")","v":"---"},null,null,{"$f":"IFERROR(IF(INDIRECT($C$4&$C18&\"!D115\")=\"\",\"★\",INDIRECT($C$4&$C18&\"!D115\")),\"★\")","v":"★"},{"$f":"IFERROR(IF(INDIRECT($C$4&$C18&\"!K115\")=\"\",\"★\",INDIRECT($C$4&$C18&\"!K115\")),\"★\")","v":"★"},{"$f":"IFERROR(IF(INDIRECT($C$4&$C18&\"!O115\")=\"\",\"★\",INDIRECT($C$4&$C18&\"!O115\")),\"★\")","v":"★"},{"$f":"IFERROR(IF(INDIRECT($C$4&$C18&\"!Q115\")=\"\",\"★\",INDIRECT($C$4&$C18&\"!Q115\")),\"★\")","v":"★"},{"$f":"IFERROR(IF(INDIRECT($C$4&$C18&\"!T115\")=\"\",\"★\",INDIRECT($C$4&$C18&\"!T115\")),\"★\")","v":"★"},{"$f":"IFERROR(IF(INDIRECT($C$4&$C18&\"!X115\")=\"\",\"★\",INDIRECT($C$4&$C18&\"!X115\")),\"★\")","v":"★"},null,{"$f":"IFERROR(IF(INDIRECT($C$4&$C18&\"!AB115\")=\"\",\"★\",INDIRECT($C$4&$C18&\"!AB115\")),\"★\")","v":"★"},{"$f":"IFERROR(IF(INDIRECT($C$4&$C18&\"!AF115\")=\"\",\"★\",INDIRECT($C$4&$C18&\"!AF115\")),\"★\")","v":"★"},null,{"$f":"IFERROR(IF(INDIRECT($C$4&$C18&\"!CH100\")=\"\",\"★\",INDIRECT($C$4&$C18&\"!CH100\")),\"★\")","v":"---"},{"$nulls":37},"end"]
[{"$nulls":18},{"$f":"C18&\"-\"&4","v":"3-4"},{"$f":"IFERROR(IF(INDIRECT($C$4&$C18&\"!D96\")=\"\",\"★\",INDIRECT($C$4&$C18&\"!D96\")),\"★\")","v":"★"},{"$f":"IFERROR(IF(INDIRECT($C$4&$C18&\"!K96\")=\"\",\"★\",INDIRECT($C$4&$C18&\"!K96\")),\"★\")","v":"★"},{"$f":"IFERROR(IF(INDIRECT($C$4&$C18&\"!O96\")=\"\",\"★\",INDIRECT($C$4&$C18&\"!O96\")),\"★\")","v":"★"},{"$f":"IFERROR(IF(INDIRECT($C$4&$C18&\"!Q96\")=\"\",\"★\",INDIRECT($C$4&$C18&\"!Q96\")),\"★\")","v":"★"},{"$f":"IFERROR(IF(INDIRECT($C$4&$C18&\"!T96\")=\"\",\"★\",INDIRECT($C$4&$C18&\"!T96\")),\"★\")","v":"★"},{"$f":"IFERROR(IF(INDIRECT($C$4&$C18&\"!X96\")=\"\",\"★\",INDIRECT($C$4&$C18&\"!X96\")),\"★\")","v":"★"},null,{"$f":"IFERROR(IF(INDIRECT($C$4&$C18&\"!AB96\")=\"\",\"★\",INDIRECT($C$4&$C18&\"!AB96\")),\"★\")","v":"★"},{"$f":"IFERROR(IF(INDIRECT($C$4&$C18&\"!AF96\")=\"\",\"★\",INDIRECT($C$4&$C18&\"!AF96\")),\"★\")","v":"★"},null,{"$f":"IFERROR(IF(INDIRECT($C$4&$C18&\"!CH94\")=\"\",\"★\",INDIRECT($C$4&$C18&\"!CH94\")),\"★\")","v":"---"},null,null,{"$f":"IFERROR(IF(INDIRECT($C$4&$C18&\"!D117\")=\"\",\"★\",INDIRECT($C$4&$C18&\"!D117\")),\"★\")","v":"★"},{"$f":"IFERROR(IF(INDIRECT($C$4&$C18&\"!K117\")=\"\",\"★\",INDIRECT($C$4&$C18&\"!K117\")),\"★\")","v":"★"},{"$f":"IFERROR(IF(INDIRECT($C$4&$C18&\"!O117\")=\"\",\"★\",INDIRECT($C$4&$C18&\"!O117\")),\"★\")","v":"★"},{"$f":"IFERROR(IF(INDIRECT($C$4&$C18&\"!Q117\")=\"\",\"★\",INDIRECT($C$4&$C18&\"!Q117\")),\"★\")","v":"★"},{"$f":"IFERROR(IF(INDIRECT($C$4&$C18&\"!T117\")=\"\",\"★\",INDIRECT($C$4&$C18&\"!T117\")),\"★\")","v":"★"},{"$f":"IFERROR(IF(INDIRECT($C$4&$C18&\"!X117\")=\"\",\"★\",INDIRECT($C$4&$C18&\"!X117\")),\"★\")","v":"★"},null,{"$f":"IFERROR(IF(INDIRECT($C$4&$C18&\"!AB117\")=\"\",\"★\",INDIRECT($C$4&$C18&\"!AB117\")),\"★\")","v":"★"},{"$f":"IFERROR(IF(INDIRECT($C$4&$C18&\"!AF117\")=\"\",\"★\",INDIRECT($C$4&$C18&\"!AF117\")),\"★\")","v":"★"},null,{"$f":"IFERROR(IF(INDIRECT($C$4&$C18&\"!CH101\")=\"\",\"★\",INDIRECT($C$4&$C18&\"!CH101\")),\"★\")","v":"---"},{"$nulls":37},"end"]
[null,null,4,{"$f":"IFERROR(IF(INDIRECT($C$4&$C22&\"!C9\")=\"\",\"★\",INDIRECT($C$4&$C22&\"!C9\")),\"★\")","v":"★"},{"$f":"IFERROR(IF(INDIRECT($C$4&$C22&\"!G9\")=\"\",\"★\",INDIRECT($C$4&$C22&\"!G9\")),\"★\")","v":"★"},{"$f":"IFERROR(IF(INDIRECT($C$4&$C22&\"!AB11\")=\"\",\"★\",INDIRECT($C$4&$C22&\"!AB11\")),\"★\")","v":"★"},{"$f":"IFERROR(IF(INDIRECT($C$4&$C22&\"!AB13\")=\"\",\"★\",INDIRECT($C$4&$C22&\"!AB13\")),\"★\")","v":"★"},{"$f":"IFERROR(IF(INDIRECT($C$4&$C22&\"!G11\")=\"\",\"★\",INDIRECT($C$4&$C22&\"!G11\")),\"★\")","v":"★"},{"$f":"IFERROR(IF(INDIRECT($C$4&$C22&\"!Y9\")=\"\",\"★\",INDIRECT($C$4&$C22&\"!Y9\")),\"★\")","v":"★"},{"$f":"IFERROR(IF(INDIRECT($C$4&$C22&\"!AB9\")=\"\",\"★\",INDIRECT($C$4&$C22&\"!AB9\")),\"★\")","v":"★"},{"$f":"IFERROR(IF(INDIRECT($C$4&$C22&\"!G13\")=\"\",\"★\",INDIRECT($C$4&$C22&\"!G13\")),\"★\")","v":"★"},{"$f":"IFERROR(IF(INDIRECT($C$4&$C22&\"!J75\")=\"\",\"★\",INDIRECT($C$4&$C22&\"!J75\")),\"★\")","v":{"v":0,"d":"0 "}},{"$f":"IFERROR(IF(INDIRECT($C$4&$C22&\"!J77\")=\"\",\"★\",INDIRECT($C$4&$C22&\"!J77\")),\"★\")","v":"---"},{"$f":"IFERROR(IF(INDIRECT($C$4&$C22&\"!J81\")=\"\",\"★\",INDIRECT($C$4&$C22&\"!J81\")),\"★\")","v":{"v":0,"d":"0 "}},{"$f":"IFERROR(IF(INDIRECT($C$4&$C22&\"!J83\")=\"\",\"★\",INDIRECT($C$4&$C22&\"!J83\")),\"★\")","v":"---"},{"$f":"IFERROR(IF(INDIRECT($C$4&$C22&\"!AD75\")=\"\",\"★\",INDIRECT($C$4&$C22&\"!AD75\")),\"★\")","v":0},{"$f":"IFERROR(IF(INDIRECT($C$4&$C22&\"!J79\")=\"\",\"★\",INDIRECT($C$4&$C22&\"!J79\")),\"★\")","v":{"v":0,"d":"0 "}},{"$f":"IFERROR(IF(INDIRECT($C$4&$C22&\"!AD83\")=\"\",\"★\",INDIRECT($C$4&$C22&\"!AD83\")),\"★\")","v":"---"},{"$f":"C22&\"-\"&1","v":"4-1"},{"$f":"IFERROR(IF(INDIRECT($C$4&$C22&\"!D90\")=\"\",\"★\",INDIRECT($C$4&$C22&\"!D90\")),\"★\")","v":"★"},{"$f":"IFERROR(IF(INDIRECT($C$4&$C22&\"!K90\")=\"\",\"★\",INDIRECT($C$4&$C22&\"!K90\")),\"★\")","v":"★"},{"$f":"IFERROR(IF(INDIRECT($C$4&$C22&\"!O90\")=\"\",\"★\",INDIRECT($C$4&$C22&\"!O90\")),\"★\")","v":"★"},{"$f":"IFERROR(IF(INDIRECT($C$4&$C22&\"!Q90\")=\"\",\"★\",INDIRECT($C$4&$C22&\"!Q90\")),\"★\")","v":"★"},{"$f":"IFERROR(IF(INDIRECT($C$4&$C22&\"!T90\")=\"\",\"★\",INDIRECT($C$4&$C22&\"!T90\")),\"★\")","v":"★"},{"$f":"IFERROR(IF(INDIRECT($C$4&$C22&\"!X90\")=\"\",\"★\",INDIRECT($C$4&$C22&\"!X90\")),\"★\")","v":"★"},{"$f":"IFERROR(IF(INDIRECT($C$4&$C22&\"!X98\")=\"\",\"★\",INDIRECT($C$4&$C22&\"!X98\")),\"★\")","v":{"v":0,"d":"0 "}},{"$f":"IFERROR(IF(INDIRECT($C$4&$C22&\"!AB90\")=\"\",\"★\",INDIRECT($C$4&$C22&\"!AB90\")),\"★\")","v":"★"},{"$f":"IFERROR(IF(INDIRECT($C$4&$C22&\"!AF90\")=\"\",\"★\",INDIRECT($C$4&$C22&\"!AF90\")),\"★\")","v":"★"},{"$f":"IFERROR(IF(INDIRECT($C$4&$C22&\"!AF106\")=\"\",\"★\",INDIRECT($C$4&$C22&\"!AF106\")),\"★\")","v":0},{"$f":"IFERROR(IF(INDIRECT($C$4&$C22&\"!CH91\")=\"\",\"★\",INDIRECT($C$4&$C22&\"!CH91\")),\"★\")","v":"---"},{"$f":"IFERROR(IF(INDIRECT($C$4&$C22&\"!K104\")=\"\",\"★\",INDIRECT($C$4&$C22&\"!K104\")),\"★\")","v":{"v":0,"d":"0 "}},{"$f":"IFERROR(IF(INDIRECT($C$4&$C22&\"!K106\")=\"\",\"★\",INDIRECT($C$4&$C22&\"!K106\")),\"★\")","v":"---"},{"$f":"IFERROR(IF(INDIRECT($C$4&$C22&\"!D111\")=\"\",\"★\",INDIRECT($C$4&$C22&\"!D111\")),\"★\")","v":"★"},{"$f":"IFERROR(IF(INDIRECT($C$4&$C22&\"!K111\")=\"\",\"★\",INDIRECT($C$4&$C22&\"!K111\")),\"★\")","v":"★"},{"$f":"IFERROR(IF(INDIRECT($C$4&$C22&\"!O111\")=\"\",\"★\",INDIRECT($C$4&$C22&\"!O111\")),\"★\")","v":"★"},{"$f":"IFERROR(IF(INDIRECT($C$4&$C22&\"!Q111\")=\"\",\"★\",INDIRECT($C$4&$C22&\"!Q111\")),\"★\")","v":"★"},{"$f":"IFERROR(IF(INDIRECT($C$4&$C22&\"!T111\")=\"\",\"★\",INDIRECT($C$4&$C22&\"!T111\")),\"★\")","v":"★"},{"$f":"IFERROR(IF(INDIRECT($C$4&$C22&\"!X111\")=\"\",\"★\",INDIRECT($C$4&$C22&\"!X111\")),\"★\")","v":"★"},{"$f":"IFERROR(IF(INDIRECT($C$4&$C22&\"!X119\")=\"\",\"★\",INDIRECT($C$4&$C22&\"!X119\")),\"★\")","v":{"v":0,"d":"0 "}},{"$f":"IFERROR(IF(INDIRECT($C$4&$C22&\"!AB111\")=\"\",\"★\",INDIRECT($C$4&$C22&\"!AB111\")),\"★\")","v":"★"},{"$f":"IFERROR(IF(INDIRECT($C$4&$C22&\"!AF111\")=\"\",\"★\",INDIRECT($C$4&$C22&\"!AF111\")),\"★\")","v":"★"},{"$f":"IFERROR(IF(INDIRECT($C$4&$C22&\"!AF127\")=\"\",\"★\",INDIRECT($C$4&$C22&\"!AF127\")),\"★\")","v":0},{"$f":"IFERROR(IF(INDIRECT($C$4&$C22&\"!CH98\")=\"\",\"★\",INDIRECT($C$4&$C22&\"!CH98\")),\"★\")","v":"---"},{"$f":"IFERROR(IF(INDIRECT($C$4&$C22&\"!K125\")=\"\",\"★\",INDIRECT($C$4&$C22&\"!K125\")),\"★\")","v":{"v":0,"d":"0 "}},{"$f":"IFERROR(IF(INDIRECT($C$4&$C22&\"!K127\")=\"\",\"★\",INDIRECT($C$4&$C22&\"!K127\")),\"★\")","v":"---"},{"$f":"IFERROR(IF(INDIRECT($C$4&$C22&\"!F271\")=\"\",\"★\",INDIRECT($C$4&$C22&\"!F271\")&INDIRECT($C$4&$C22&\"!I271\")),\"★\")","v":"★"},{"$f":"IFERROR(IF(INDIRECT($C$4&$C22&\"!L271\")=\"\",\"★\",INDIRECT($C$4&$C22&\"!L271\")&INDIRECT($C$4&$C22&\"!O271\")),\"★\")","v":"★"},null,{"$f":"IFERROR(IF(INDIRECT($C$4&$C22&\"!V278\")=\"\",\"★\",INDIRECT($C$4&$C22&\"!V278\")),\"★\")","v":"★"},{"$f":"IFERROR(IF(INDIRECT($C$4&$C22&\"!Z278\")=\"\",\"★\",INDIRECT($C$4&$C22&\"!Z278\")),\"★\")","v":"★"},{"$f":"IFERROR(IF(INDIRECT($C$4&$C22&\"!AD278\")=\"\",\"★\",INDIRECT($C$4&$C22&\"!AD278\")),\"★\")","v":"★"},{"$f":"IFERROR(IF(INDIRECT($C$4&$C22&\"!AH278\")=\"\",\"★\",INDIRECT($C$4&$C22&\"!AH278\")),\"★\")","v":"★"},{"$f":"IFERROR(IF(INDIRECT($C$4&$C22&\"!I285\")=\"\",\"★\",INDIRECT($C$4&$C22&\"!I285\")),\"★\")","v":{"v":0,"d":"0 "}},{"$f":"IFERROR(IF(INDIRECT($C$4&$C22&\"!I287\")=\"\",\"★\",INDIRECT($C$4&$C22&\"!I287\")),\"★\")","v":{"v":0,"d":"0 "}},{"$f":"IFERROR(IF(INDIRECT($C$4&$C22&\"!O285\")=\"\",\"★\",INDIRECT($C$4&$C22&\"!O285\")),\"★\")","v":"---"},{"$f":"IFERROR(IF(INDIRECT($C$4&$C22&\"!R285\")=\"\",\"★\",INDIRECT($C$4&$C22&\"!R285\")),\"★\")","v":"★"},{"$f":"IFERROR(IF(INDIRECT($C$4&$C22&\"!V285\")=\"\",\"★\",INDIRECT($C$4&$C22&\"!V285\")),\"★\")","v":"★"},{"$f":"IFERROR(IF(INDIRECT($C$4&$C22&\"!Z285\")=\"\",\"★\",INDIRECT($C$4&$C22&\"!Z285\")),\"★\")","v":"★"},{"$f":"IFERROR(IF(INDIRECT($C$4&$C22&\"!AD285\")=\"\",\"★\",INDIRECT($C$4&$C22&\"!AD285\")),\"★\")","v":"★"},{"$f":"IFERROR(IF(INDIRECT($C$4&$C22&\"!AH285\")=\"\",\"★\",INDIRECT($C$4&$C22&\"!AH285\")),\"★\")","v":"★"},null,{"$f":"IFERROR(IF(INDIRECT($C$4&$C22&\"!V287\")=\"\",\"★\",INDIRECT($C$4&$C22&\"!V287\")),\"★\")","v":"★"},{"$f":"IFERROR(IF(INDIRECT($C$4&$C22&\"!Z287\")=\"\",\"★\",INDIRECT($C$4&$C22&\"!Z287\")),\"★\")","v":"★"},{"$f":"IFERROR(IF(INDIRECT($C$4&$C22&\"!AD287\")=\"\",\"★\",INDIRECT($C$4&$C22&\"!AD287\")),\"★\")","v":"★"},{"$f":"IFERROR(IF(INDIRECT($C$4&$C22&\"!AH287\")=\"\",\"★\",INDIRECT($C$4&$C22&\"!AH287\")),\"★\")","v":"★"},{"$f":"IFERROR(IF(INDIRECT($C$4&$C22&\"!B294\")=\"\",\"★\",INDIRECT($C$4&$C22&\"!B294\")),\"★\")","v":"★"},{"$f":"IFERROR(IF(INDIRECT($C$4&$C22&\"!E294\")=\"\",\"★\",INDIRECT($C$4&$C22&\"!E294\")),\"★\")","v":"★"},{"$f":"IFERROR(IF(INDIRECT($C$4&$C22&\"!I294\")=\"\",\"★\",INDIRECT($C$4&$C22&\"!I294\")),\"★\")","v":{"v":0,"d":"0 "}},{"$f":"IFERROR(IF(INDIRECT($C$4&$C22&\"!I296\")=\"\",\"★\",INDIRECT($C$4&$C22&\"!I296\")),\"★\")","v":{"v":0,"d":"0 "}},{"$f":"IFERROR(IF(INDIRECT($C$4&$C22&\"!O294\")=\"\",\"★\",INDIRECT($C$4&$C22&\"!O294\")),\"★\")","v":"---"},{"$f":"IFERROR(IF(INDIRECT($C$4&$C22&\"!R294\")=\"\",\"★\",INDIRECT($C$4&$C22&\"!R294\")),\"★\")","v":"★"},{"$f":"IFERROR(IF(INDIRECT($C$4&$C22&\"!V294\")=\"\",\"★\",INDIRECT($C$4&$C22&\"!V294\")),\"★\")","v":"★"},{"$f":"IFERROR(IF(INDIRECT($C$4&$C22&\"!Z294\")=\"\",\"★\",INDIRECT($C$4&$C22&\"!Z294\")),\"★\")","v":"★"},{"$f":"IFERROR(IF(INDIRECT($C$4&$C22&\"!AD294\")=\"\",\"★\",INDIRECT($C$4&$C22&\"!AD294\")),\"★\")","v":"★"},{"$f":"IFERROR(IF(INDIRECT($C$4&$C22&\"!AH294\")=\"\",\"★\",INDIRECT($C$4&$C22&\"!AH294\")),\"★\")","v":"★"},null,{"$f":"IFERROR(IF(INDIRECT($C$4&$C22&\"!V296\")=\"\",\"★\",INDIRECT($C$4&$C22&\"!V296\")),\"★\")","v":"★"},{"$f":"IFERROR(IF(INDIRECT($C$4&$C22&\"!Z296\")=\"\",\"★\",INDIRECT($C$4&$C22&\"!Z287\")),\"★\")","v":"★"},{"$f":"IFERROR(IF(INDIRECT($C$4&$C22&\"!AD296\")=\"\",\"★\",INDIRECT($C$4&$C22&\"!AD296\")),\"★\")","v":"★"},{"$f":"IFERROR(IF(INDIRECT($C$4&$C22&\"!AH296\")=\"\",\"★\",INDIRECT($C$4&$C22&\"!AH296\")),\"★\")","v":"★"},"end"]
[{"$nulls":18},{"$f":"C22&\"-\"&2","v":"4-2"},{"$f":"IFERROR(IF(INDIRECT($C$4&$C22&\"!D92\")=\"\",\"★\",INDIRECT($C$4&$C22&\"!D92\")),\"★\")","v":"★"},{"$f":"IFERROR(IF(INDIRECT($C$4&$C22&\"!K92\")=\"\",\"★\",INDIRECT($C$4&$C22&\"!K92\")),\"★\")","v":"★"},{"$f":"IFERROR(IF(INDIRECT($C$4&$C22&\"!O92\")=\"\",\"★\",INDIRECT($C$4&$C22&\"!O92\")),\"★\")","v":"★"},{"$f":"IFERROR(IF(INDIRECT($C$4&$C22&\"!Q92\")=\"\",\"★\",INDIRECT($C$4&$C22&\"!Q92\")),\"★\")","v":"★"},{"$f":"IFERROR(IF(INDIRECT($C$4&$C22&\"!T92\")=\"\",\"★\",INDIRECT($C$4&$C22&\"!T92\")),\"★\")","v":"★"},{"$f":"IFERROR(IF(INDIRECT($C$4&$C22&\"!X92\")=\"\",\"★\",INDIRECT($C$4&$C22&\"!X92\")),\"★\")","v":"★"},null,{"$f":"IFERROR(IF(INDIRECT($C$4&$C22&\"!AB92\")=\"\",\"★\",INDIRECT($C$4&$C22&\"!AB92\")),\"★\")","v":"★"},{"$f":"IFERROR(IF(INDIRECT($C$4&$C22&\"!AF92\")=\"\",\"★\",INDIRECT($C$4&$C22&\"!AF92\")),\"★\")","v":"★"},null,{"$f":"IFERROR(IF(INDIRECT($C$4&$C22&\"!CH92\")=\"\",\"★\",INDIRECT($C$4&$C22&\"!CH92\")),\"★\")","v":"---"},null,null,{"$f":"IFERROR(IF(INDIRECT($C$4&$C22&\"!D113\")=\"\",\"★\",INDIRECT($C$4&$C22&\"!D113\")),\"★\")","v":"★"},{"$f":"IFERROR(IF(INDIRECT($C$4&$C22&\"!K113\")=\"\",\"★\",INDIRECT($C$4&$C22&\"!K113\")),\"★\")","v":"★"},{"$f":"IFERROR(IF(INDIRECT($C$4&$C22&\"!O113\")=\"\",\"★\",INDIRECT($C$4&$C22&\"!O113\")),\"★\")","v":"★"},{"$f":"IFERROR(IF(INDIRECT($C$4&$C22&\"!Q113\")=\"\",\"★\",INDIRECT($C$4&$C22&\"!Q113\")),\"★\")","v":"★"},{"$f":"IFERROR(IF(INDIRECT($C$4&$C22&\"!T113\")=\"\",\"★\",INDIRECT($C$4&$C22&\"!T113\")),\"★\")","v":"★"},{"$f":"IFERROR(IF(INDIRECT($C$4&$C22&\"!X113\")=\"\",\"★\",INDIRECT($C$4&$C22&\"!X113\")),\"★\")","v":"★"},null,{"$f":"IFERROR(IF(INDIRECT($C$4&$C22&\"!AB113\")=\"\",\"★\",INDIRECT($C$4&$C22&\"!AB113\")),\"★\")","v":"★"},{"$f":"IFERROR(IF(INDIRECT($C$4&$C22&\"!AF113\")=\"\",\"★\",INDIRECT($C$4&$C22&\"!AF113\")),\"★\")","v":"★"},null,{"$f":"IFERROR(IF(INDIRECT($C$4&$C22&\"!CH99\")=\"\",\"★\",INDIRECT($C$4&$C22&\"!CH99\")),\"★\")","v":"---"},null,null,{"$f":"IFERROR(IF(INDIRECT($C$4&$C22&\"!F270\")=\"\",\"★\",INDIRECT($C$4&$C22&\"!F270\")),\"★\")","v":"★"},{"$f":"IFERROR(IF(INDIRECT($C$4&$C22&\"!L270\")=\"\",\"★\",INDIRECT($C$4&$C22&\"!L270\")),\"★\")","v":"★"},{"$nulls":33},"end"]
[{"$nulls":18},{"$f":"C22&\"-\"&3","v":"4-3"},{"$f":"IFERROR(IF(INDIRECT($C$4&$C22&\"!D94\")=\"\",\"★\",INDIRECT($C$4&$C22&\"!D94\")),\"★\")","v":"★"},{"$f":"IFERROR(IF(INDIRECT($C$4&$C22&\"!K94\")=\"\",\"★\",INDIRECT($C$4&$C22&\"!K94\")),\"★\")","v":"★"},{"$f":"IFERROR(IF(INDIRECT($C$4&$C22&\"!O94\")=\"\",\"★\",INDIRECT($C$4&$C22&\"!O94\")),\"★\")","v":"★"},{"$f":"IFERROR(IF(INDIRECT($C$4&$C22&\"!Q94\")=\"\",\"★\",INDIRECT($C$4&$C22&\"!Q94\")),\"★\")","v":"★"},{"$f":"IFERROR(IF(INDIRECT($C$4&$C22&\"!T94\")=\"\",\"★\",INDIRECT($C$4&$C22&\"!T94\")),\"★\")","v":"★"},{"$f":"IFERROR(IF(INDIRECT($C$4&$C22&\"!X94\")=\"\",\"★\",INDIRECT($C$4&$C22&\"!X94\")),\"★\")","v":"★"},null,{"$f":"IFERROR(IF(INDIRECT($C$4&$C22&\"!AB94\")=\"\",\"★\",INDIRECT($C$4&$C22&\"!AB94\")),\"★\")","v":"★"},{"$f":"IFERROR(IF(INDIRECT($C$4&$C22&\"!AF94\")=\"\",\"★\",INDIRECT($C$4&$C22&\"!AF94\")),\"★\")","v":"★"},null,{"$f":"IFERROR(IF(INDIRECT($C$4&$C22&\"!CH93\")=\"\",\"★\",INDIRECT($C$4&$C22&\"!CH93\")),\"★\")","v":"---"},null,null,{"$f":"IFERROR(IF(INDIRECT($C$4&$C22&\"!D115\")=\"\",\"★\",INDIRECT($C$4&$C22&\"!D115\")),\"★\")","v":"★"},{"$f":"IFERROR(IF(INDIRECT($C$4&$C22&\"!K115\")=\"\",\"★\",INDIRECT($C$4&$C22&\"!K115\")),\"★\")","v":"★"},{"$f":"IFERROR(IF(INDIRECT($C$4&$C22&\"!O115\")=\"\",\"★\",INDIRECT($C$4&$C22&\"!O115\")),\"★\")","v":"★"},{"$f":"IFERROR(IF(INDIRECT($C$4&$C22&\"!Q115\")=\"\",\"★\",INDIRECT($C$4&$C22&\"!Q115\")),\"★\")","v":"★"},{"$f":"IFERROR(IF(INDIRECT($C$4&$C22&\"!T115\")=\"\",\"★\",INDIRECT($C$4&$C22&\"!T115\")),\"★\")","v":"★"},{"$f":"IFERROR(IF(INDIRECT($C$4&$C22&\"!X115\")=\"\",\"★\",INDIRECT($C$4&$C22&\"!X115\")),\"★\")","v":"★"},null,{"$f":"IFERROR(IF(INDIRECT($C$4&$C22&\"!AB115\")=\"\",\"★\",INDIRECT($C$4&$C22&\"!AB115\")),\"★\")","v":"★"},{"$f":"IFERROR(IF(INDIRECT($C$4&$C22&\"!AF115\")=\"\",\"★\",INDIRECT($C$4&$C22&\"!AF115\")),\"★\")","v":"★"},null,{"$f":"IFERROR(IF(INDIRECT($C$4&$C22&\"!CH100\")=\"\",\"★\",INDIRECT($C$4&$C22&\"!CH100\")),\"★\")","v":"---"},{"$nulls":37},"end"]
[{"$nulls":18},{"$f":"C22&\"-\"&4","v":"4-4"},{"$f":"IFERROR(IF(INDIRECT($C$4&$C22&\"!D96\")=\"\",\"★\",INDIRECT($C$4&$C22&\"!D96\")),\"★\")","v":"★"},{"$f":"IFERROR(IF(INDIRECT($C$4&$C22&\"!K96\")=\"\",\"★\",INDIRECT($C$4&$C22&\"!K96\")),\"★\")","v":"★"},{"$f":"IFERROR(IF(INDIRECT($C$4&$C22&\"!O96\")=\"\",\"★\",INDIRECT($C$4&$C22&\"!O96\")),\"★\")","v":"★"},{"$f":"IFERROR(IF(INDIRECT($C$4&$C22&\"!Q96\")=\"\",\"★\",INDIRECT($C$4&$C22&\"!Q96\")),\"★\")","v":"★"},{"$f":"IFERROR(IF(INDIRECT($C$4&$C22&\"!T96\")=\"\",\"★\",INDIRECT($C$4&$C22&\"!T96\")),\"★\")","v":"★"},{"$f":"IFERROR(IF(INDIRECT($C$4&$C22&\"!X96\")=\"\",\"★\",INDIRECT($C$4&$C22&\"!X96\")),\"★\")","v":"★"},null,{"$f":"IFERROR(IF(INDIRECT($C$4&$C22&\"!AB96\")=\"\",\"★\",INDIRECT($C$4&$C22&\"!AB96\")),\"★\")","v":"★"},{"$f":"IFERROR(IF(INDIRECT($C$4&$C22&\"!AF96\")=\"\",\"★\",INDIRECT($C$4&$C22&\"!AF96\")),\"★\")","v":"★"},null,{"$f":"IFERROR(IF(INDIRECT($C$4&$C22&\"!CH94\")=\"\",\"★\",INDIRECT($C$4&$C22&\"!CH94\")),\"★\")","v":"---"},null,null,{"$f":"IFERROR(IF(INDIRECT($C$4&$C22&\"!D117\")=\"\",\"★\",INDIRECT($C$4&$C22&\"!D117\")),\"★\")","v":"★"},{"$f":"IFERROR(IF(INDIRECT($C$4&$C22&\"!K117\")=\"\",\"★\",INDIRECT($C$4&$C22&\"!K117\")),\"★\")","v":"★"},{"$f":"IFERROR(IF(INDIRECT($C$4&$C22&\"!O117\")=\"\",\"★\",INDIRECT($C$4&$C22&\"!O117\")),\"★\")","v":"★"},{"$f":"IFERROR(IF(INDIRECT($C$4&$C22&\"!Q117\")=\"\",\"★\",INDIRECT($C$4&$C22&\"!Q117\")),\"★\")","v":"★"},{"$f":"IFERROR(IF(INDIRECT($C$4&$C22&\"!T117\")=\"\",\"★\",INDIRECT($C$4&$C22&\"!T117\")),\"★\")","v":"★"},{"$f":"IFERROR(IF(INDIRECT($C$4&$C22&\"!X117\")=\"\",\"★\",INDIRECT($C$4&$C22&\"!X117\")),\"★\")","v":"★"},null,{"$f":"IFERROR(IF(INDIRECT($C$4&$C22&\"!AB117\")=\"\",\"★\",INDIRECT($C$4&$C22&\"!AB117\")),\"★\")","v":"★"},{"$f":"IFERROR(IF(INDIRECT($C$4&$C22&\"!AF117\")=\"\",\"★\",INDIRECT($C$4&$C22&\"!AF117\")),\"★\")","v":"★"},null,{"$f":"IFERROR(IF(INDIRECT($C$4&$C22&\"!CH101\")=\"\",\"★\",INDIRECT($C$4&$C22&\"!CH101\")),\"★\")","v":"---"},{"$nulls":37},"end"]
[null,null,5,{"$f":"IFERROR(IF(INDIRECT($C$4&$C26&\"!C9\")=\"\",\"★\",INDIRECT($C$4&$C26&\"!C9\")),\"★\")","v":"★"},{"$f":"IFERROR(IF(INDIRECT($C$4&$C26&\"!G9\")=\"\",\"★\",INDIRECT($C$4&$C26&\"!G9\")),\"★\")","v":"★"},{"$f":"IFERROR(IF(INDIRECT($C$4&$C26&\"!AB11\")=\"\",\"★\",INDIRECT($C$4&$C26&\"!AB11\")),\"★\")","v":"★"},{"$f":"IFERROR(IF(INDIRECT($C$4&$C26&\"!AB13\")=\"\",\"★\",INDIRECT($C$4&$C26&\"!AB13\")),\"★\")","v":"★"},{"$f":"IFERROR(IF(INDIRECT($C$4&$C26&\"!G11\")=\"\",\"★\",INDIRECT($C$4&$C26&\"!G11\")),\"★\")","v":"★"},{"$f":"IFERROR(IF(INDIRECT($C$4&$C26&\"!Y9\")=\"\",\"★\",INDIRECT($C$4&$C26&\"!Y9\")),\"★\")","v":"★"},{"$f":"IFERROR(IF(INDIRECT($C$4&$C26&\"!AB9\")=\"\",\"★\",INDIRECT($C$4&$C26&\"!AB9\")),\"★\")","v":"★"},{"$f":"IFERROR(IF(INDIRECT($C$4&$C26&\"!G13\")=\"\",\"★\",INDIRECT($C$4&$C26&\"!G13\")),\"★\")","v":"★"},{"$f":"IFERROR(IF(INDIRECT($C$4&$C26&\"!J75\")=\"\",\"★\",INDIRECT($C$4&$C26&\"!J75\")),\"★\")","v":{"v":0,"d":"0 "}},{"$f":"IFERROR(IF(INDIRECT($C$4&$C26&\"!J77\")=\"\",\"★\",INDIRECT($C$4&$C26&\"!J77\")),\"★\")","v":"---"},{"$f":"IFERROR(IF(INDIRECT($C$4&$C26&\"!J81\")=\"\",\"★\",INDIRECT($C$4&$C26&\"!J81\")),\"★\")","v":{"v":0,"d":"0 "}},{"$f":"IFERROR(IF(INDIRECT($C$4&$C26&\"!J83\")=\"\",\"★\",INDIRECT($C$4&$C26&\"!J83\")),\"★\")","v":"---"},{"$f":"IFERROR(IF(INDIRECT($C$4&$C26&\"!AD75\")=\"\",\"★\",INDIRECT($C$4&$C26&\"!AD75\")),\"★\")","v":0},{"$f":"IFERROR(IF(INDIRECT($C$4&$C26&\"!J79\")=\"\",\"★\",INDIRECT($C$4&$C26&\"!J79\")),\"★\")","v":{"v":0,"d":"0 "}},{"$f":"IFERROR(IF(INDIRECT($C$4&$C26&\"!AD83\")=\"\",\"★\",INDIRECT($C$4&$C26&\"!AD83\")),\"★\")","v":"---"},{"$f":"C26&\"-\"&1","v":"5-1"},{"$f":"IFERROR(IF(INDIRECT($C$4&$C26&\"!D90\")=\"\",\"★\",INDIRECT($C$4&$C26&\"!D90\")),\"★\")","v":"★"},{"$f":"IFERROR(IF(INDIRECT($C$4&$C26&\"!K90\")=\"\",\"★\",INDIRECT($C$4&$C26&\"!K90\")),\"★\")","v":"★"},{"$f":"IFERROR(IF(INDIRECT($C$4&$C26&\"!O90\")=\"\",\"★\",INDIRECT($C$4&$C26&\"!O90\")),\"★\")","v":"★"},{"$f":"IFERROR(IF(INDIRECT($C$4&$C26&\"!Q90\")=\"\",\"★\",INDIRECT($C$4&$C26&\"!Q90\")),\"★\")","v":"★"},{"$f":"IFERROR(IF(INDIRECT($C$4&$C26&\"!T90\")=\"\",\"★\",INDIRECT($C$4&$C26&\"!T90\")),\"★\")","v":"★"},{"$f":"IFERROR(IF(INDIRECT($C$4&$C26&\"!X90\")=\"\",\"★\",INDIRECT($C$4&$C26&\"!X90\")),\"★\")","v":"★"},{"$f":"IFERROR(IF(INDIRECT($C$4&$C26&\"!X98\")=\"\",\"★\",INDIRECT($C$4&$C26&\"!X98\")),\"★\")","v":{"v":0,"d":"0 "}},{"$f":"IFERROR(IF(INDIRECT($C$4&$C26&\"!AB90\")=\"\",\"★\",INDIRECT($C$4&$C26&\"!AB90\")),\"★\")","v":"★"},{"$f":"IFERROR(IF(INDIRECT($C$4&$C26&\"!AF90\")=\"\",\"★\",INDIRECT($C$4&$C26&\"!AF90\")),\"★\")","v":"★"},{"$f":"IFERROR(IF(INDIRECT($C$4&$C26&\"!AF106\")=\"\",\"★\",INDIRECT($C$4&$C26&\"!AF106\")),\"★\")","v":0},{"$f":"IFERROR(IF(INDIRECT($C$4&$C26&\"!CH91\")=\"\",\"★\",INDIRECT($C$4&$C26&\"!CH91\")),\"★\")","v":"---"},{"$f":"IFERROR(IF(INDIRECT($C$4&$C26&\"!K104\")=\"\",\"★\",INDIRECT($C$4&$C26&\"!K104\")),\"★\")","v":{"v":0,"d":"0 "}},{"$f":"IFERROR(IF(INDIRECT($C$4&$C26&\"!K106\")=\"\",\"★\",INDIRECT($C$4&$C26&\"!K106\")),\"★\")","v":"---"},{"$f":"IFERROR(IF(INDIRECT($C$4&$C26&\"!D111\")=\"\",\"★\",INDIRECT($C$4&$C26&\"!D111\")),\"★\")","v":"★"},{"$f":"IFERROR(IF(INDIRECT($C$4&$C26&\"!K111\")=\"\",\"★\",INDIRECT($C$4&$C26&\"!K111\")),\"★\")","v":"★"},{"$f":"IFERROR(IF(INDIRECT($C$4&$C26&\"!O111\")=\"\",\"★\",INDIRECT($C$4&$C26&\"!O111\")),\"★\")","v":"★"},{"$f":"IFERROR(IF(INDIRECT($C$4&$C26&\"!Q111\")=\"\",\"★\",INDIRECT($C$4&$C26&\"!Q111\")),\"★\")","v":"★"},{"$f":"IFERROR(IF(INDIRECT($C$4&$C26&\"!T111\")=\"\",\"★\",INDIRECT($C$4&$C26&\"!T111\")),\"★\")","v":"★"},{"$f":"IFERROR(IF(INDIRECT($C$4&$C26&\"!X111\")=\"\",\"★\",INDIRECT($C$4&$C26&\"!X111\")),\"★\")","v":"★"},{"$f":"IFERROR(IF(INDIRECT($C$4&$C26&\"!X119\")=\"\",\"★\",INDIRECT($C$4&$C26&\"!X119\")),\"★\")","v":{"v":0,"d":"0 "}},{"$f":"IFERROR(IF(INDIRECT($C$4&$C26&\"!AB111\")=\"\",\"★\",INDIRECT($C$4&$C26&\"!AB111\")),\"★\")","v":"★"},{"$f":"IFERROR(IF(INDIRECT($C$4&$C26&\"!AF111\")=\"\",\"★\",INDIRECT($C$4&$C26&\"!AF111\")),\"★\")","v":"★"},{"$f":"IFERROR(IF(INDIRECT($C$4&$C26&\"!AF127\")=\"\",\"★\",INDIRECT($C$4&$C26&\"!AF127\")),\"★\")","v":0},{"$f":"IFERROR(IF(INDIRECT($C$4&$C26&\"!CH98\")=\"\",\"★\",INDIRECT($C$4&$C26&\"!CH98\")),\"★\")","v":"---"},{"$f":"IFERROR(IF(INDIRECT($C$4&$C26&\"!K125\")=\"\",\"★\",INDIRECT($C$4&$C26&\"!K125\")),\"★\")","v":{"v":0,"d":"0 "}},{"$f":"IFERROR(IF(INDIRECT($C$4&$C26&\"!K127\")=\"\",\"★\",INDIRECT($C$4&$C26&\"!K127\")),\"★\")","v":"---"},{"$f":"IFERROR(IF(INDIRECT($C$4&$C26&\"!F271\")=\"\",\"★\",INDIRECT($C$4&$C26&\"!F271\")&INDIRECT($C$4&$C26&\"!I271\")),\"★\")","v":"★"},{"$f":"IFERROR(IF(INDIRECT($C$4&$C26&\"!L271\")=\"\",\"★\",INDIRECT($C$4&$C26&\"!L271\")&INDIRECT($C$4&$C26&\"!O271\")),\"★\")","v":"★"},null,{"$f":"IFERROR(IF(INDIRECT($C$4&$C26&\"!V278\")=\"\",\"★\",INDIRECT($C$4&$C26&\"!V278\")),\"★\")","v":"★"},{"$f":"IFERROR(IF(INDIRECT($C$4&$C26&\"!Z278\")=\"\",\"★\",INDIRECT($C$4&$C26&\"!Z278\")),\"★\")","v":"★"},{"$f":"IFERROR(IF(INDIRECT($C$4&$C26&\"!AD278\")=\"\",\"★\",INDIRECT($C$4&$C26&\"!AD278\")),\"★\")","v":"★"},{"$f":"IFERROR(IF(INDIRECT($C$4&$C26&\"!AH278\")=\"\",\"★\",INDIRECT($C$4&$C26&\"!AH278\")),\"★\")","v":"★"},{"$f":"IFERROR(IF(INDIRECT($C$4&$C26&\"!I285\")=\"\",\"★\",INDIRECT($C$4&$C26&\"!I285\")),\"★\")","v":{"v":0,"d":"0 "}},{"$f":"IFERROR(IF(INDIRECT($C$4&$C26&\"!I287\")=\"\",\"★\",INDIRECT($C$4&$C26&\"!I287\")),\"★\")","v":{"v":0,"d":"0 "}},{"$f":"IFERROR(IF(INDIRECT($C$4&$C26&\"!O285\")=\"\",\"★\",INDIRECT($C$4&$C26&\"!O285\")),\"★\")","v":"---"},{"$f":"IFERROR(IF(INDIRECT($C$4&$C26&\"!R285\")=\"\",\"★\",INDIRECT($C$4&$C26&\"!R285\")),\"★\")","v":"★"},{"$f":"IFERROR(IF(INDIRECT($C$4&$C26&\"!V285\")=\"\",\"★\",INDIRECT($C$4&$C26&\"!V285\")),\"★\")","v":"★"},{"$f":"IFERROR(IF(INDIRECT($C$4&$C26&\"!Z285\")=\"\",\"★\",INDIRECT($C$4&$C26&\"!Z285\")),\"★\")","v":"★"},{"$f":"IFERROR(IF(INDIRECT($C$4&$C26&\"!AD285\")=\"\",\"★\",INDIRECT($C$4&$C26&\"!AD285\")),\"★\")","v":"★"},{"$f":"IFERROR(IF(INDIRECT($C$4&$C26&\"!AH285\")=\"\",\"★\",INDIRECT($C$4&$C26&\"!AH285\")),\"★\")","v":"★"},null,{"$f":"IFERROR(IF(INDIRECT($C$4&$C26&\"!V287\")=\"\",\"★\",INDIRECT($C$4&$C26&\"!V287\")),\"★\")","v":"★"},{"$f":"IFERROR(IF(INDIRECT($C$4&$C26&\"!Z287\")=\"\",\"★\",INDIRECT($C$4&$C26&\"!Z287\")),\"★\")","v":"★"},{"$f":"IFERROR(IF(INDIRECT($C$4&$C26&\"!AD287\")=\"\",\"★\",INDIRECT($C$4&$C26&\"!AD287\")),\"★\")","v":"★"},{"$f":"IFERROR(IF(INDIRECT($C$4&$C26&\"!AH287\")=\"\",\"★\",INDIRECT($C$4&$C26&\"!AH287\")),\"★\")","v":"★"},{"$f":"IFERROR(IF(INDIRECT($C$4&$C26&\"!B294\")=\"\",\"★\",INDIRECT($C$4&$C26&\"!B294\")),\"★\")","v":"★"},{"$f":"IFERROR(IF(INDIRECT($C$4&$C26&\"!E294\")=\"\",\"★\",INDIRECT($C$4&$C26&\"!E294\")),\"★\")","v":"★"},{"$f":"IFERROR(IF(INDIRECT($C$4&$C26&\"!I294\")=\"\",\"★\",INDIRECT($C$4&$C26&\"!I294\")),\"★\")","v":{"v":0,"d":"0 "}},{"$f":"IFERROR(IF(INDIRECT($C$4&$C26&\"!I296\")=\"\",\"★\",INDIRECT($C$4&$C26&\"!I296\")),\"★\")","v":{"v":0,"d":"0 "}},{"$f":"IFERROR(IF(INDIRECT($C$4&$C26&\"!O294\")=\"\",\"★\",INDIRECT($C$4&$C26&\"!O294\")),\"★\")","v":"---"},{"$f":"IFERROR(IF(INDIRECT($C$4&$C26&\"!R294\")=\"\",\"★\",INDIRECT($C$4&$C26&\"!R294\")),\"★\")","v":"★"},{"$f":"IFERROR(IF(INDIRECT($C$4&$C26&\"!V294\")=\"\",\"★\",INDIRECT($C$4&$C26&\"!V294\")),\"★\")","v":"★"},{"$f":"IFERROR(IF(INDIRECT($C$4&$C26&\"!Z294\")=\"\",\"★\",INDIRECT($C$4&$C26&\"!Z294\")),\"★\")","v":"★"},{"$f":"IFERROR(IF(INDIRECT($C$4&$C26&\"!AD294\")=\"\",\"★\",INDIRECT($C$4&$C26&\"!AD294\")),\"★\")","v":"★"},{"$f":"IFERROR(IF(INDIRECT($C$4&$C26&\"!AH294\")=\"\",\"★\",INDIRECT($C$4&$C26&\"!AH294\")),\"★\")","v":"★"},null,{"$f":"IFERROR(IF(INDIRECT($C$4&$C26&\"!V296\")=\"\",\"★\",INDIRECT($C$4&$C26&\"!V296\")),\"★\")","v":"★"},{"$f":"IFERROR(IF(INDIRECT($C$4&$C26&\"!Z296\")=\"\",\"★\",INDIRECT($C$4&$C26&\"!Z287\")),\"★\")","v":"★"},{"$f":"IFERROR(IF(INDIRECT($C$4&$C26&\"!AD296\")=\"\",\"★\",INDIRECT($C$4&$C26&\"!AD296\")),\"★\")","v":"★"},{"$f":"IFERROR(IF(INDIRECT($C$4&$C26&\"!AH296\")=\"\",\"★\",INDIRECT($C$4&$C26&\"!AH296\")),\"★\")","v":"★"},"end"]
[{"$nulls":18},{"$f":"C26&\"-\"&2","v":"5-2"},{"$f":"IFERROR(IF(INDIRECT($C$4&$C26&\"!D92\")=\"\",\"★\",INDIRECT($C$4&$C26&\"!D92\")),\"★\")","v":"★"},{"$f":"IFERROR(IF(INDIRECT($C$4&$C26&\"!K92\")=\"\",\"★\",INDIRECT($C$4&$C26&\"!K92\")),\"★\")","v":"★"},{"$f":"IFERROR(IF(INDIRECT($C$4&$C26&\"!O92\")=\"\",\"★\",INDIRECT($C$4&$C26&\"!O92\")),\"★\")","v":"★"},{"$f":"IFERROR(IF(INDIRECT($C$4&$C26&\"!Q92\")=\"\",\"★\",INDIRECT($C$4&$C26&\"!Q92\")),\"★\")","v":"★"},{"$f":"IFERROR(IF(INDIRECT($C$4&$C26&\"!T92\")=\"\",\"★\",INDIRECT($C$4&$C26&\"!T92\")),\"★\")","v":"★"},{"$f":"IFERROR(IF(INDIRECT($C$4&$C26&\"!X92\")=\"\",\"★\",INDIRECT($C$4&$C26&\"!X92\")),\"★\")","v":"★"},null,{"$f":"IFERROR(IF(INDIRECT($C$4&$C26&\"!AB92\")=\"\",\"★\",INDIRECT($C$4&$C26&\"!AB92\")),\"★\")","v":"★"},{"$f":"IFERROR(IF(INDIRECT($C$4&$C26&\"!AF92\")=\"\",\"★\",INDIRECT($C$4&$C26&\"!AF92\")),\"★\")","v":"★"},null,{"$f":"IFERROR(IF(INDIRECT($C$4&$C26&\"!CH92\")=\"\",\"★\",INDIRECT($C$4&$C26&\"!CH92\")),\"★\")","v":"---"},null,null,{"$f":"IFERROR(IF(INDIRECT($C$4&$C26&\"!D113\")=\"\",\"★\",INDIRECT($C$4&$C26&\"!D113\")),\"★\")","v":"★"},{"$f":"IFERROR(IF(INDIRECT($C$4&$C26&\"!K113\")=\"\",\"★\",INDIRECT($C$4&$C26&\"!K113\")),\"★\")","v":"★"},{"$f":"IFERROR(IF(INDIRECT($C$4&$C26&\"!O113\")=\"\",\"★\",INDIRECT($C$4&$C26&\"!O113\")),\"★\")","v":"★"},{"$f":"IFERROR(IF(INDIRECT($C$4&$C26&\"!Q113\")=\"\",\"★\",INDIRECT($C$4&$C26&\"!Q113\")),\"★\")","v":"★"},{"$f":"IFERROR(IF(INDIRECT($C$4&$C26&\"!T113\")=\"\",\"★\",INDIRECT($C$4&$C26&\"!T113\")),\"★\")","v":"★"},{"$f":"IFERROR(IF(INDIRECT($C$4&$C26&\"!X113\")=\"\",\"★\",INDIRECT($C$4&$C26&\"!X113\")),\"★\")","v":"★"},null,{"$f":"IFERROR(IF(INDIRECT($C$4&$C26&\"!AB113\")=\"\",\"★\",INDIRECT($C$4&$C26&\"!AB113\")),\"★\")","v":"★"},{"$f":"IFERROR(IF(INDIRECT($C$4&$C26&\"!AF113\")=\"\",\"★\",INDIRECT($C$4&$C26&\"!AF113\")),\"★\")","v":"★"},null,{"$f":"IFERROR(IF(INDIRECT($C$4&$C26&\"!CH99\")=\"\",\"★\",INDIRECT($C$4&$C26&\"!CH99\")),\"★\")","v":"---"},null,null,{"$f":"IFERROR(IF(INDIRECT($C$4&$C26&\"!F270\")=\"\",\"★\",INDIRECT($C$4&$C26&\"!F270\")),\"★\")","v":"★"},{"$f":"IFERROR(IF(INDIRECT($C$4&$C26&\"!L270\")=\"\",\"★\",INDIRECT($C$4&$C26&\"!L270\")),\"★\")","v":"★"},{"$nulls":33},"end"]
[{"$nulls":18},{"$f":"C26&\"-\"&3","v":"5-3"},{"$f":"IFERROR(IF(INDIRECT($C$4&$C26&\"!D94\")=\"\",\"★\",INDIRECT($C$4&$C26&\"!D94\")),\"★\")","v":"★"},{"$f":"IFERROR(IF(INDIRECT($C$4&$C26&\"!K94\")=\"\",\"★\",INDIRECT($C$4&$C26&\"!K94\")),\"★\")","v":"★"},{"$f":"IFERROR(IF(INDIRECT($C$4&$C26&\"!O94\")=\"\",\"★\",INDIRECT($C$4&$C26&\"!O94\")),\"★\")","v":"★"},{"$f":"IFERROR(IF(INDIRECT($C$4&$C26&\"!Q94\")=\"\",\"★\",INDIRECT($C$4&$C26&\"!Q94\")),\"★\")","v":"★"},{"$f":"IFERROR(IF(INDIRECT($C$4&$C26&\"!T94\")=\"\",\"★\",INDIRECT($C$4&$C26&\"!T94\")),\"★\")","v":"★"},{"$f":"IFERROR(IF(INDIRECT($C$4&$C26&\"!X94\")=\"\",\"★\",INDIRECT($C$4&$C26&\"!X94\")),\"★\")","v":"★"},null,{"$f":"IFERROR(IF(INDIRECT($C$4&$C26&\"!AB94\")=\"\",\"★\",INDIRECT($C$4&$C26&\"!AB94\")),\"★\")","v":"★"},{"$f":"IFERROR(IF(INDIRECT($C$4&$C26&\"!AF94\")=\"\",\"★\",INDIRECT($C$4&$C26&\"!AF94\")),\"★\")","v":"★"},null,{"$f":"IFERROR(IF(INDIRECT($C$4&$C26&\"!CH93\")=\"\",\"★\",INDIRECT($C$4&$C26&\"!CH93\")),\"★\")","v":"---"},null,null,{"$f":"IFERROR(IF(INDIRECT($C$4&$C26&\"!D115\")=\"\",\"★\",INDIRECT($C$4&$C26&\"!D115\")),\"★\")","v":"★"},{"$f":"IFERROR(IF(INDIRECT($C$4&$C26&\"!K115\")=\"\",\"★\",INDIRECT($C$4&$C26&\"!K115\")),\"★\")","v":"★"},{"$f":"IFERROR(IF(INDIRECT($C$4&$C26&\"!O115\")=\"\",\"★\",INDIRECT($C$4&$C26&\"!O115\")),\"★\")","v":"★"},{"$f":"IFERROR(IF(INDIRECT($C$4&$C26&\"!Q115\")=\"\",\"★\",INDIRECT($C$4&$C26&\"!Q115\")),\"★\")","v":"★"},{"$f":"IFERROR(IF(INDIRECT($C$4&$C26&\"!T115\")=\"\",\"★\",INDIRECT($C$4&$C26&\"!T115\")),\"★\")","v":"★"},{"$f":"IFERROR(IF(INDIRECT($C$4&$C26&\"!X115\")=\"\",\"★\",INDIRECT($C$4&$C26&\"!X115\")),\"★\")","v":"★"},null,{"$f":"IFERROR(IF(INDIRECT($C$4&$C26&\"!AB115\")=\"\",\"★\",INDIRECT($C$4&$C26&\"!AB115\")),\"★\")","v":"★"},{"$f":"IFERROR(IF(INDIRECT($C$4&$C26&\"!AF115\")=\"\",\"★\",INDIRECT($C$4&$C26&\"!AF115\")),\"★\")","v":"★"},null,{"$f":"IFERROR(IF(INDIRECT($C$4&$C26&\"!CH100\")=\"\",\"★\",INDIRECT($C$4&$C26&\"!CH100\")),\"★\")","v":"---"},{"$nulls":37},"end"]
[{"$nulls":18},{"$f":"C26&\"-\"&4","v":"5-4"},{"$f":"IFERROR(IF(INDIRECT($C$4&$C26&\"!D96\")=\"\",\"★\",INDIRECT($C$4&$C26&\"!D96\")),\"★\")","v":"★"},{"$f":"IFERROR(IF(INDIRECT($C$4&$C26&\"!K96\")=\"\",\"★\",INDIRECT($C$4&$C26&\"!K96\")),\"★\")","v":"★"},{"$f":"IFERROR(IF(INDIRECT($C$4&$C26&\"!O96\")=\"\",\"★\",INDIRECT($C$4&$C26&\"!O96\")),\"★\")","v":"★"},{"$f":"IFERROR(IF(INDIRECT($C$4&$C26&\"!Q96\")=\"\",\"★\",INDIRECT($C$4&$C26&\"!Q96\")),\"★\")","v":"★"},{"$f":"IFERROR(IF(INDIRECT($C$4&$C26&\"!T96\")=\"\",\"★\",INDIRECT($C$4&$C26&\"!T96\")),\"★\")","v":"★"},{"$f":"IFERROR(IF(INDIRECT($C$4&$C26&\"!X96\")=\"\",\"★\",INDIRECT($C$4&$C26&\"!X96\")),\"★\")","v":"★"},null,{"$f":"IFERROR(IF(INDIRECT($C$4&$C26&\"!AB96\")=\"\",\"★\",INDIRECT($C$4&$C26&\"!AB96\")),\"★\")","v":"★"},{"$f":"IFERROR(IF(INDIRECT($C$4&$C26&\"!AF96\")=\"\",\"★\",INDIRECT($C$4&$C26&\"!AF96\")),\"★\")","v":"★"},null,{"$f":"IFERROR(IF(INDIRECT($C$4&$C26&\"!CH94\")=\"\",\"★\",INDIRECT($C$4&$C26&\"!CH94\")),\"★\")","v":"---"},null,null,{"$f":"IFERROR(IF(INDIRECT($C$4&$C26&\"!D117\")=\"\",\"★\",INDIRECT($C$4&$C26&\"!D117\")),\"★\")","v":"★"},{"$f":"IFERROR(IF(INDIRECT($C$4&$C26&\"!K117\")=\"\",\"★\",INDIRECT($C$4&$C26&\"!K117\")),\"★\")","v":"★"},{"$f":"IFERROR(IF(INDIRECT($C$4&$C26&\"!O117\")=\"\",\"★\",INDIRECT($C$4&$C26&\"!O117\")),\"★\")","v":"★"},{"$f":"IFERROR(IF(INDIRECT($C$4&$C26&\"!Q117\")=\"\",\"★\",INDIRECT($C$4&$C26&\"!Q117\")),\"★\")","v":"★"},{"$f":"IFERROR(IF(INDIRECT($C$4&$C26&\"!T117\")=\"\",\"★\",INDIRECT($C$4&$C26&\"!T117\")),\"★\")","v":"★"},{"$f":"IFERROR(IF(INDIRECT($C$4&$C26&\"!X117\")=\"\",\"★\",INDIRECT($C$4&$C26&\"!X117\")),\"★\")","v":"★"},null,{"$f":"IFERROR(IF(INDIRECT($C$4&$C26&\"!AB117\")=\"\",\"★\",INDIRECT($C$4&$C26&\"!AB117\")),\"★\")","v":"★"},{"$f":"IFERROR(IF(INDIRECT($C$4&$C26&\"!AF117\")=\"\",\"★\",INDIRECT($C$4&$C26&\"!AF117\")),\"★\")","v":"★"},null,{"$f":"IFERROR(IF(INDIRECT($C$4&$C26&\"!CH101\")=\"\",\"★\",INDIRECT($C$4&$C26&\"!CH101\")),\"★\")","v":"---"},{"$nulls":37},"end"]
[null,null,6,{"$f":"IFERROR(IF(INDIRECT($C$4&$C30&\"!C9\")=\"\",\"★\",INDIRECT($C$4&$C30&\"!C9\")),\"★\")","v":"★"},{"$f":"IFERROR(IF(INDIRECT($C$4&$C30&\"!G9\")=\"\",\"★\",INDIRECT($C$4&$C30&\"!G9\")),\"★\")","v":"★"},{"$f":"IFERROR(IF(INDIRECT($C$4&$C30&\"!AB11\")=\"\",\"★\",INDIRECT($C$4&$C30&\"!AB11\")),\"★\")","v":"★"},{"$f":"IFERROR(IF(INDIRECT($C$4&$C30&\"!AB13\")=\"\",\"★\",INDIRECT($C$4&$C30&\"!AB13\")),\"★\")","v":"★"},{"$f":"IFERROR(IF(INDIRECT($C$4&$C30&\"!G11\")=\"\",\"★\",INDIRECT($C$4&$C30&\"!G11\")),\"★\")","v":"★"},{"$f":"IFERROR(IF(INDIRECT($C$4&$C30&\"!Y9\")=\"\",\"★\",INDIRECT($C$4&$C30&\"!Y9\")),\"★\")","v":"★"},{"$f":"IFERROR(IF(INDIRECT($C$4&$C30&\"!AB9\")=\"\",\"★\",INDIRECT($C$4&$C30&\"!AB9\")),\"★\")","v":"★"},{"$f":"IFERROR(IF(INDIRECT($C$4&$C30&\"!G13\")=\"\",\"★\",INDIRECT($C$4&$C30&\"!G13\")),\"★\")","v":"★"},{"$f":"IFERROR(IF(INDIRECT($C$4&$C30&\"!J75\")=\"\",\"★\",INDIRECT($C$4&$C30&\"!J75\")),\"★\")","v":{"v":0,"d":"0 "}},{"$f":"IFERROR(IF(INDIRECT($C$4&$C30&\"!J77\")=\"\",\"★\",INDIRECT($C$4&$C30&\"!J77\")),\"★\")","v":"---"},{"$f":"IFERROR(IF(INDIRECT($C$4&$C30&\"!J81\")=\"\",\"★\",INDIRECT($C$4&$C30&\"!J81\")),\"★\")","v":{"v":0,"d":"0 "}},{"$f":"IFERROR(IF(INDIRECT($C$4&$C30&\"!J83\")=\"\",\"★\",INDIRECT($C$4&$C30&\"!J83\")),\"★\")","v":"---"},{"$f":"IFERROR(IF(INDIRECT($C$4&$C30&\"!AD75\")=\"\",\"★\",INDIRECT($C$4&$C30&\"!AD75\")),\"★\")","v":0},{"$f":"IFERROR(IF(INDIRECT($C$4&$C30&\"!J79\")=\"\",\"★\",INDIRECT($C$4&$C30&\"!J79\")),\"★\")","v":{"v":0,"d":"0 "}},{"$f":"IFERROR(IF(INDIRECT($C$4&$C30&\"!AD83\")=\"\",\"★\",INDIRECT($C$4&$C30&\"!AD83\")),\"★\")","v":"---"},{"$f":"C30&\"-\"&1","v":"6-1"},{"$f":"IFERROR(IF(INDIRECT($C$4&$C30&\"!D90\")=\"\",\"★\",INDIRECT($C$4&$C30&\"!D90\")),\"★\")","v":"★"},{"$f":"IFERROR(IF(INDIRECT($C$4&$C30&\"!K90\")=\"\",\"★\",INDIRECT($C$4&$C30&\"!K90\")),\"★\")","v":"★"},{"$f":"IFERROR(IF(INDIRECT($C$4&$C30&\"!O90\")=\"\",\"★\",INDIRECT($C$4&$C30&\"!O90\")),\"★\")","v":"★"},{"$f":"IFERROR(IF(INDIRECT($C$4&$C30&\"!Q90\")=\"\",\"★\",INDIRECT($C$4&$C30&\"!Q90\")),\"★\")","v":"★"},{"$f":"IFERROR(IF(INDIRECT($C$4&$C30&\"!T90\")=\"\",\"★\",INDIRECT($C$4&$C30&\"!T90\")),\"★\")","v":"★"},{"$f":"IFERROR(IF(INDIRECT($C$4&$C30&\"!X90\")=\"\",\"★\",INDIRECT($C$4&$C30&\"!X90\")),\"★\")","v":"★"},{"$f":"IFERROR(IF(INDIRECT($C$4&$C30&\"!X98\")=\"\",\"★\",INDIRECT($C$4&$C30&\"!X98\")),\"★\")","v":{"v":0,"d":"0 "}},{"$f":"IFERROR(IF(INDIRECT($C$4&$C30&\"!AB90\")=\"\",\"★\",INDIRECT($C$4&$C30&\"!AB90\")),\"★\")","v":"★"},{"$f":"IFERROR(IF(INDIRECT($C$4&$C30&\"!AF90\")=\"\",\"★\",INDIRECT($C$4&$C30&\"!AF90\")),\"★\")","v":"★"},{"$f":"IFERROR(IF(INDIRECT($C$4&$C30&\"!AF106\")=\"\",\"★\",INDIRECT($C$4&$C30&\"!AF106\")),\"★\")","v":0},{"$f":"IFERROR(IF(INDIRECT($C$4&$C30&\"!CH91\")=\"\",\"★\",INDIRECT($C$4&$C30&\"!CH91\")),\"★\")","v":"---"},{"$f":"IFERROR(IF(INDIRECT($C$4&$C30&\"!K104\")=\"\",\"★\",INDIRECT($C$4&$C30&\"!K104\")),\"★\")","v":{"v":0,"d":"0 "}},{"$f":"IFERROR(IF(INDIRECT($C$4&$C30&\"!K106\")=\"\",\"★\",INDIRECT($C$4&$C30&\"!K106\")),\"★\")","v":"---"},{"$f":"IFERROR(IF(INDIRECT($C$4&$C30&\"!D111\")=\"\",\"★\",INDIRECT($C$4&$C30&\"!D111\")),\"★\")","v":"★"},{"$f":"IFERROR(IF(INDIRECT($C$4&$C30&\"!K111\")=\"\",\"★\",INDIRECT($C$4&$C30&\"!K111\")),\"★\")","v":"★"},{"$f":"IFERROR(IF(INDIRECT($C$4&$C30&\"!O111\")=\"\",\"★\",INDIRECT($C$4&$C30&\"!O111\")),\"★\")","v":"★"},{"$f":"IFERROR(IF(INDIRECT($C$4&$C30&\"!Q111\")=\"\",\"★\",INDIRECT($C$4&$C30&\"!Q111\")),\"★\")","v":"★"},{"$f":"IFERROR(IF(INDIRECT($C$4&$C30&\"!T111\")=\"\",\"★\",INDIRECT($C$4&$C30&\"!T111\")),\"★\")","v":"★"},{"$f":"IFERROR(IF(INDIRECT($C$4&$C30&\"!X111\")=\"\",\"★\",INDIRECT($C$4&$C30&\"!X111\")),\"★\")","v":"★"},{"$f":"IFERROR(IF(INDIRECT($C$4&$C30&\"!X119\")=\"\",\"★\",INDIRECT($C$4&$C30&\"!X119\")),\"★\")","v":{"v":0,"d":"0 "}},{"$f":"IFERROR(IF(INDIRECT($C$4&$C30&\"!AB111\")=\"\",\"★\",INDIRECT($C$4&$C30&\"!AB111\")),\"★\")","v":"★"},{"$f":"IFERROR(IF(INDIRECT($C$4&$C30&\"!AF111\")=\"\",\"★\",INDIRECT($C$4&$C30&\"!AF111\")),\"★\")","v":"★"},{"$f":"IFERROR(IF(INDIRECT($C$4&$C30&\"!AF127\")=\"\",\"★\",INDIRECT($C$4&$C30&\"!AF127\")),\"★\")","v":0},{"$f":"IFERROR(IF(INDIRECT($C$4&$C30&\"!CH98\")=\"\",\"★\",INDIRECT($C$4&$C30&\"!CH98\")),\"★\")","v":"---"},{"$f":"IFERROR(IF(INDIRECT($C$4&$C30&\"!K125\")=\"\",\"★\",INDIRECT($C$4&$C30&\"!K125\")),\"★\")","v":{"v":0,"d":"0 "}},{"$f":"IFERROR(IF(INDIRECT($C$4&$C30&\"!K127\")=\"\",\"★\",INDIRECT($C$4&$C30&\"!K127\")),\"★\")","v":"---"},{"$f":"IFERROR(IF(INDIRECT($C$4&$C30&\"!F271\")=\"\",\"★\",INDIRECT($C$4&$C30&\"!F271\")&INDIRECT($C$4&$C30&\"!I271\")),\"★\")","v":"★"},{"$f":"IFERROR(IF(INDIRECT($C$4&$C30&\"!L271\")=\"\",\"★\",INDIRECT($C$4&$C30&\"!L271\")&INDIRECT($C$4&$C30&\"!O271\")),\"★\")","v":"★"},null,{"$f":"IFERROR(IF(INDIRECT($C$4&$C30&\"!V278\")=\"\",\"★\",INDIRECT($C$4&$C30&\"!V278\")),\"★\")","v":"★"},{"$f":"IFERROR(IF(INDIRECT($C$4&$C30&\"!Z278\")=\"\",\"★\",INDIRECT($C$4&$C30&\"!Z278\")),\"★\")","v":"★"},{"$f":"IFERROR(IF(INDIRECT($C$4&$C30&\"!AD278\")=\"\",\"★\",INDIRECT($C$4&$C30&\"!AD278\")),\"★\")","v":"★"},{"$f":"IFERROR(IF(INDIRECT($C$4&$C30&\"!AH278\")=\"\",\"★\",INDIRECT($C$4&$C30&\"!AH278\")),\"★\")","v":"★"},{"$f":"IFERROR(IF(INDIRECT($C$4&$C30&\"!I285\")=\"\",\"★\",INDIRECT($C$4&$C30&\"!I285\")),\"★\")","v":{"v":0,"d":"0 "}},{"$f":"IFERROR(IF(INDIRECT($C$4&$C30&\"!I287\")=\"\",\"★\",INDIRECT($C$4&$C30&\"!I287\")),\"★\")","v":{"v":0,"d":"0 "}},{"$f":"IFERROR(IF(INDIRECT($C$4&$C30&\"!O285\")=\"\",\"★\",INDIRECT($C$4&$C30&\"!O285\")),\"★\")","v":"---"},{"$f":"IFERROR(IF(INDIRECT($C$4&$C30&\"!R285\")=\"\",\"★\",INDIRECT($C$4&$C30&\"!R285\")),\"★\")","v":"★"},{"$f":"IFERROR(IF(INDIRECT($C$4&$C30&\"!V285\")=\"\",\"★\",INDIRECT($C$4&$C30&\"!V285\")),\"★\")","v":"★"},{"$f":"IFERROR(IF(INDIRECT($C$4&$C30&\"!Z285\")=\"\",\"★\",INDIRECT($C$4&$C30&\"!Z285\")),\"★\")","v":"★"},{"$f":"IFERROR(IF(INDIRECT($C$4&$C30&\"!AD285\")=\"\",\"★\",INDIRECT($C$4&$C30&\"!AD285\")),\"★\")","v":"★"},{"$f":"IFERROR(IF(INDIRECT($C$4&$C30&\"!AH285\")=\"\",\"★\",INDIRECT($C$4&$C30&\"!AH285\")),\"★\")","v":"★"},null,{"$f":"IFERROR(IF(INDIRECT($C$4&$C30&\"!V287\")=\"\",\"★\",INDIRECT($C$4&$C30&\"!V287\")),\"★\")","v":"★"},{"$f":"IFERROR(IF(INDIRECT($C$4&$C30&\"!Z287\")=\"\",\"★\",INDIRECT($C$4&$C30&\"!Z287\")),\"★\")","v":"★"},{"$f":"IFERROR(IF(INDIRECT($C$4&$C30&\"!AD287\")=\"\",\"★\",INDIRECT($C$4&$C30&\"!AD287\")),\"★\")","v":"★"},{"$f":"IFERROR(IF(INDIRECT($C$4&$C30&\"!AH287\")=\"\",\"★\",INDIRECT($C$4&$C30&\"!AH287\")),\"★\")","v":"★"},{"$f":"IFERROR(IF(INDIRECT($C$4&$C30&\"!B294\")=\"\",\"★\",INDIRECT($C$4&$C30&\"!B294\")),\"★\")","v":"★"},{"$f":"IFERROR(IF(INDIRECT($C$4&$C30&\"!E294\")=\"\",\"★\",INDIRECT($C$4&$C30&\"!E294\")),\"★\")","v":"★"},{"$f":"IFERROR(IF(INDIRECT($C$4&$C30&\"!I294\")=\"\",\"★\",INDIRECT($C$4&$C30&\"!I294\")),\"★\")","v":{"v":0,"d":"0 "}},{"$f":"IFERROR(IF(INDIRECT($C$4&$C30&\"!I296\")=\"\",\"★\",INDIRECT($C$4&$C30&\"!I296\")),\"★\")","v":{"v":0,"d":"0 "}},{"$f":"IFERROR(IF(INDIRECT($C$4&$C30&\"!O294\")=\"\",\"★\",INDIRECT($C$4&$C30&\"!O294\")),\"★\")","v":"---"},{"$f":"IFERROR(IF(INDIRECT($C$4&$C30&\"!R294\")=\"\",\"★\",INDIRECT($C$4&$C30&\"!R294\")),\"★\")","v":"★"},{"$f":"IFERROR(IF(INDIRECT($C$4&$C30&\"!V294\")=\"\",\"★\",INDIRECT($C$4&$C30&\"!V294\")),\"★\")","v":"★"},{"$f":"IFERROR(IF(INDIRECT($C$4&$C30&\"!Z294\")=\"\",\"★\",INDIRECT($C$4&$C30&\"!Z294\")),\"★\")","v":"★"},{"$f":"IFERROR(IF(INDIRECT($C$4&$C30&\"!AD294\")=\"\",\"★\",INDIRECT($C$4&$C30&\"!AD294\")),\"★\")","v":"★"},{"$f":"IFERROR(IF(INDIRECT($C$4&$C30&\"!AH294\")=\"\",\"★\",INDIRECT($C$4&$C30&\"!AH294\")),\"★\")","v":"★"},null,{"$f":"IFERROR(IF(INDIRECT($C$4&$C30&\"!V296\")=\"\",\"★\",INDIRECT($C$4&$C30&\"!V296\")),\"★\")","v":"★"},{"$f":"IFERROR(IF(INDIRECT($C$4&$C30&\"!Z296\")=\"\",\"★\",INDIRECT($C$4&$C30&\"!Z287\")),\"★\")","v":"★"},{"$f":"IFERROR(IF(INDIRECT($C$4&$C30&\"!AD296\")=\"\",\"★\",INDIRECT($C$4&$C30&\"!AD296\")),\"★\")","v":"★"},{"$f":"IFERROR(IF(INDIRECT($C$4&$C30&\"!AH296\")=\"\",\"★\",INDIRECT($C$4&$C30&\"!AH296\")),\"★\")","v":"★"},"end"]
[{"$nulls":18},{"$f":"C30&\"-\"&2","v":"6-2"},{"$f":"IFERROR(IF(INDIRECT($C$4&$C30&\"!D92\")=\"\",\"★\",INDIRECT($C$4&$C30&\"!D92\")),\"★\")","v":"★"},{"$f":"IFERROR(IF(INDIRECT($C$4&$C30&\"!K92\")=\"\",\"★\",INDIRECT($C$4&$C30&\"!K92\")),\"★\")","v":"★"},{"$f":"IFERROR(IF(INDIRECT($C$4&$C30&\"!O92\")=\"\",\"★\",INDIRECT($C$4&$C30&\"!O92\")),\"★\")","v":"★"},{"$f":"IFERROR(IF(INDIRECT($C$4&$C30&\"!Q92\")=\"\",\"★\",INDIRECT($C$4&$C30&\"!Q92\")),\"★\")","v":"★"},{"$f":"IFERROR(IF(INDIRECT($C$4&$C30&\"!T92\")=\"\",\"★\",INDIRECT($C$4&$C30&\"!T92\")),\"★\")","v":"★"},{"$f":"IFERROR(IF(INDIRECT($C$4&$C30&\"!X92\")=\"\",\"★\",INDIRECT($C$4&$C30&\"!X92\")),\"★\")","v":"★"},null,{"$f":"IFERROR(IF(INDIRECT($C$4&$C30&\"!AB92\")=\"\",\"★\",INDIRECT($C$4&$C30&\"!AB92\")),\"★\")","v":"★"},{"$f":"IFERROR(IF(INDIRECT($C$4&$C30&\"!AF92\")=\"\",\"★\",INDIRECT($C$4&$C30&\"!AF92\")),\"★\")","v":"★"},null,{"$f":"IFERROR(IF(INDIRECT($C$4&$C30&\"!CH92\")=\"\",\"★\",INDIRECT($C$4&$C30&\"!CH92\")),\"★\")","v":"---"},null,null,{"$f":"IFERROR(IF(INDIRECT($C$4&$C30&\"!D113\")=\"\",\"★\",INDIRECT($C$4&$C30&\"!D113\")),\"★\")","v":"★"},{"$f":"IFERROR(IF(INDIRECT($C$4&$C30&\"!K113\")=\"\",\"★\",INDIRECT($C$4&$C30&\"!K113\")),\"★\")","v":"★"},{"$f":"IFERROR(IF(INDIRECT($C$4&$C30&\"!O113\")=\"\",\"★\",INDIRECT($C$4&$C30&\"!O113\")),\"★\")","v":"★"},{"$f":"IFERROR(IF(INDIRECT($C$4&$C30&\"!Q113\")=\"\",\"★\",INDIRECT($C$4&$C30&\"!Q113\")),\"★\")","v":"★"},{"$f":"IFERROR(IF(INDIRECT($C$4&$C30&\"!T113\")=\"\",\"★\",INDIRECT($C$4&$C30&\"!T113\")),\"★\")","v":"★"},{"$f":"IFERROR(IF(INDIRECT($C$4&$C30&\"!X113\")=\"\",\"★\",INDIRECT($C$4&$C30&\"!X113\")),\"★\")","v":"★"},null,{"$f":"IFERROR(IF(INDIRECT($C$4&$C30&\"!AB113\")=\"\",\"★\",INDIRECT($C$4&$C30&\"!AB113\")),\"★\")","v":"★"},{"$f":"IFERROR(IF(INDIRECT($C$4&$C30&\"!AF113\")=\"\",\"★\",INDIRECT($C$4&$C30&\"!AF113\")),\"★\")","v":"★"},null,{"$f":"IFERROR(IF(INDIRECT($C$4&$C30&\"!CH99\")=\"\",\"★\",INDIRECT($C$4&$C30&\"!CH99\")),\"★\")","v":"---"},null,null,{"$f":"IFERROR(IF(INDIRECT($C$4&$C30&\"!F270\")=\"\",\"★\",INDIRECT($C$4&$C30&\"!F270\")),\"★\")","v":"★"},{"$f":"IFERROR(IF(INDIRECT($C$4&$C30&\"!L270\")=\"\",\"★\",INDIRECT($C$4&$C30&\"!L270\")),\"★\")","v":"★"},{"$nulls":33},"end"]
[{"$nulls":18},{"$f":"C30&\"-\"&3","v":"6-3"},{"$f":"IFERROR(IF(INDIRECT($C$4&$C30&\"!D94\")=\"\",\"★\",INDIRECT($C$4&$C30&\"!D94\")),\"★\")","v":"★"},{"$f":"IFERROR(IF(INDIRECT($C$4&$C30&\"!K94\")=\"\",\"★\",INDIRECT($C$4&$C30&\"!K94\")),\"★\")","v":"★"},{"$f":"IFERROR(IF(INDIRECT($C$4&$C30&\"!O94\")=\"\",\"★\",INDIRECT($C$4&$C30&\"!O94\")),\"★\")","v":"★"},{"$f":"IFERROR(IF(INDIRECT($C$4&$C30&\"!Q94\")=\"\",\"★\",INDIRECT($C$4&$C30&\"!Q94\")),\"★\")","v":"★"},{"$f":"IFERROR(IF(INDIRECT($C$4&$C30&\"!T94\")=\"\",\"★\",INDIRECT($C$4&$C30&\"!T94\")),\"★\")","v":"★"},{"$f":"IFERROR(IF(INDIRECT($C$4&$C30&\"!X94\")=\"\",\"★\",INDIRECT($C$4&$C30&\"!X94\")),\"★\")","v":"★"},null,{"$f":"IFERROR(IF(INDIRECT($C$4&$C30&\"!AB94\")=\"\",\"★\",INDIRECT($C$4&$C30&\"!AB94\")),\"★\")","v":"★"},{"$f":"IFERROR(IF(INDIRECT($C$4&$C30&\"!AF94\")=\"\",\"★\",INDIRECT($C$4&$C30&\"!AF94\")),\"★\")","v":"★"},null,{"$f":"IFERROR(IF(INDIRECT($C$4&$C30&\"!CH93\")=\"\",\"★\",INDIRECT($C$4&$C30&\"!CH93\")),\"★\")","v":"---"},null,null,{"$f":"IFERROR(IF(INDIRECT($C$4&$C30&\"!D115\")=\"\",\"★\",INDIRECT($C$4&$C30&\"!D115\")),\"★\")","v":"★"},{"$f":"IFERROR(IF(INDIRECT($C$4&$C30&\"!K115\")=\"\",\"★\",INDIRECT($C$4&$C30&\"!K115\")),\"★\")","v":"★"},{"$f":"IFERROR(IF(INDIRECT($C$4&$C30&\"!O115\")=\"\",\"★\",INDIRECT($C$4&$C30&\"!O115\")),\"★\")","v":"★"},{"$f":"IFERROR(IF(INDIRECT($C$4&$C30&\"!Q115\")=\"\",\"★\",INDIRECT($C$4&$C30&\"!Q115\")),\"★\")","v":"★"},{"$f":"IFERROR(IF(INDIRECT($C$4&$C30&\"!T115\")=\"\",\"★\",INDIRECT($C$4&$C30&\"!T115\")),\"★\")","v":"★"},{"$f":"IFERROR(IF(INDIRECT($C$4&$C30&\"!X115\")=\"\",\"★\",INDIRECT($C$4&$C30&\"!X115\")),\"★\")","v":"★"},null,{"$f":"IFERROR(IF(INDIRECT($C$4&$C30&\"!AB115\")=\"\",\"★\",INDIRECT($C$4&$C30&\"!AB115\")),\"★\")","v":"★"},{"$f":"IFERROR(IF(INDIRECT($C$4&$C30&\"!AF115\")=\"\",\"★\",INDIRECT($C$4&$C30&\"!AF115\")),\"★\")","v":"★"},null,{"$f":"IFERROR(IF(INDIRECT($C$4&$C30&\"!CH100\")=\"\",\"★\",INDIRECT($C$4&$C30&\"!CH100\")),\"★\")","v":"---"},{"$nulls":37},"end"]
[{"$nulls":18},{"$f":"C30&\"-\"&4","v":"6-4"},{"$f":"IFERROR(IF(INDIRECT($C$4&$C30&\"!D96\")=\"\",\"★\",INDIRECT($C$4&$C30&\"!D96\")),\"★\")","v":"★"},{"$f":"IFERROR(IF(INDIRECT($C$4&$C30&\"!K96\")=\"\",\"★\",INDIRECT($C$4&$C30&\"!K96\")),\"★\")","v":"★"},{"$f":"IFERROR(IF(INDIRECT($C$4&$C30&\"!O96\")=\"\",\"★\",INDIRECT($C$4&$C30&\"!O96\")),\"★\")","v":"★"},{"$f":"IFERROR(IF(INDIRECT($C$4&$C30&\"!Q96\")=\"\",\"★\",INDIRECT($C$4&$C30&\"!Q96\")),\"★\")","v":"★"},{"$f":"IFERROR(IF(INDIRECT($C$4&$C30&\"!T96\")=\"\",\"★\",INDIRECT($C$4&$C30&\"!T96\")),\"★\")","v":"★"},{"$f":"IFERROR(IF(INDIRECT($C$4&$C30&\"!X96\")=\"\",\"★\",INDIRECT($C$4&$C30&\"!X96\")),\"★\")","v":"★"},null,{"$f":"IFERROR(IF(INDIRECT($C$4&$C30&\"!AB96\")=\"\",\"★\",INDIRECT($C$4&$C30&\"!AB96\")),\"★\")","v":"★"},{"$f":"IFERROR(IF(INDIRECT($C$4&$C30&\"!AF96\")=\"\",\"★\",INDIRECT($C$4&$C30&\"!AF96\")),\"★\")","v":"★"},null,{"$f":"IFERROR(IF(INDIRECT($C$4&$C30&\"!CH94\")=\"\",\"★\",INDIRECT($C$4&$C30&\"!CH94\")),\"★\")","v":"---"},null,null,{"$f":"IFERROR(IF(INDIRECT($C$4&$C30&\"!D117\")=\"\",\"★\",INDIRECT($C$4&$C30&\"!D117\")),\"★\")","v":"★"},{"$f":"IFERROR(IF(INDIRECT($C$4&$C30&\"!K117\")=\"\",\"★\",INDIRECT($C$4&$C30&\"!K117\")),\"★\")","v":"★"},{"$f":"IFERROR(IF(INDIRECT($C$4&$C30&\"!O117\")=\"\",\"★\",INDIRECT($C$4&$C30&\"!O117\")),\"★\")","v":"★"},{"$f":"IFERROR(IF(INDIRECT($C$4&$C30&\"!Q117\")=\"\",\"★\",INDIRECT($C$4&$C30&\"!Q117\")),\"★\")","v":"★"},{"$f":"IFERROR(IF(INDIRECT($C$4&$C30&\"!T117\")=\"\",\"★\",INDIRECT($C$4&$C30&\"!T117\")),\"★\")","v":"★"},{"$f":"IFERROR(IF(INDIRECT($C$4&$C30&\"!X117\")=\"\",\"★\",INDIRECT($C$4&$C30&\"!X117\")),\"★\")","v":"★"},null,{"$f":"IFERROR(IF(INDIRECT($C$4&$C30&\"!AB117\")=\"\",\"★\",INDIRECT($C$4&$C30&\"!AB117\")),\"★\")","v":"★"},{"$f":"IFERROR(IF(INDIRECT($C$4&$C30&\"!AF117\")=\"\",\"★\",INDIRECT($C$4&$C30&\"!AF117\")),\"★\")","v":"★"},null,{"$f":"IFERROR(IF(INDIRECT($C$4&$C30&\"!CH101\")=\"\",\"★\",INDIRECT($C$4&$C30&\"!CH101\")),\"★\")","v":"---"},{"$nulls":37},"end"]
[null,null,7,{"$f":"IFERROR(IF(INDIRECT($C$4&$C34&\"!C9\")=\"\",\"★\",INDIRECT($C$4&$C34&\"!C9\")),\"★\")","v":"★"},{"$f":"IFERROR(IF(INDIRECT($C$4&$C34&\"!G9\")=\"\",\"★\",INDIRECT($C$4&$C34&\"!G9\")),\"★\")","v":"★"},{"$f":"IFERROR(IF(INDIRECT($C$4&$C34&\"!AB11\")=\"\",\"★\",INDIRECT($C$4&$C34&\"!AB11\")),\"★\")","v":"★"},{"$f":"IFERROR(IF(INDIRECT($C$4&$C34&\"!AB13\")=\"\",\"★\",INDIRECT($C$4&$C34&\"!AB13\")),\"★\")","v":"★"},{"$f":"IFERROR(IF(INDIRECT($C$4&$C34&\"!G11\")=\"\",\"★\",INDIRECT($C$4&$C34&\"!G11\")),\"★\")","v":"★"},{"$f":"IFERROR(IF(INDIRECT($C$4&$C34&\"!Y9\")=\"\",\"★\",INDIRECT($C$4&$C34&\"!Y9\")),\"★\")","v":"★"},{"$f":"IFERROR(IF(INDIRECT($C$4&$C34&\"!AB9\")=\"\",\"★\",INDIRECT($C$4&$C34&\"!AB9\")),\"★\")","v":"★"},{"$f":"IFERROR(IF(INDIRECT($C$4&$C34&\"!G13\")=\"\",\"★\",INDIRECT($C$4&$C34&\"!G13\")),\"★\")","v":"★"},{"$f":"IFERROR(IF(INDIRECT($C$4&$C34&\"!J75\")=\"\",\"★\",INDIRECT($C$4&$C34&\"!J75\")),\"★\")","v":{"v":0,"d":"0 "}},{"$f":"IFERROR(IF(INDIRECT($C$4&$C34&\"!J77\")=\"\",\"★\",INDIRECT($C$4&$C34&\"!J77\")),\"★\")","v":"---"},{"$f":"IFERROR(IF(INDIRECT($C$4&$C34&\"!J81\")=\"\",\"★\",INDIRECT($C$4&$C34&\"!J81\")),\"★\")","v":{"v":0,"d":"0 "}},{"$f":"IFERROR(IF(INDIRECT($C$4&$C34&\"!J83\")=\"\",\"★\",INDIRECT($C$4&$C34&\"!J83\")),\"★\")","v":"---"},{"$f":"IFERROR(IF(INDIRECT($C$4&$C34&\"!AD75\")=\"\",\"★\",INDIRECT($C$4&$C34&\"!AD75\")),\"★\")","v":0},{"$f":"IFERROR(IF(INDIRECT($C$4&$C34&\"!J79\")=\"\",\"★\",INDIRECT($C$4&$C34&\"!J79\")),\"★\")","v":{"v":0,"d":"0 "}},{"$f":"IFERROR(IF(INDIRECT($C$4&$C34&\"!AD83\")=\"\",\"★\",INDIRECT($C$4&$C34&\"!AD83\")),\"★\")","v":"---"},{"$f":"C34&\"-\"&1","v":"7-1"},{"$f":"IFERROR(IF(INDIRECT($C$4&$C34&\"!D90\")=\"\",\"★\",INDIRECT($C$4&$C34&\"!D90\")),\"★\")","v":"★"},{"$f":"IFERROR(IF(INDIRECT($C$4&$C34&\"!K90\")=\"\",\"★\",INDIRECT($C$4&$C34&\"!K90\")),\"★\")","v":"★"},{"$f":"IFERROR(IF(INDIRECT($C$4&$C34&\"!O90\")=\"\",\"★\",INDIRECT($C$4&$C34&\"!O90\")),\"★\")","v":"★"},{"$f":"IFERROR(IF(INDIRECT($C$4&$C34&\"!Q90\")=\"\",\"★\",INDIRECT($C$4&$C34&\"!Q90\")),\"★\")","v":"★"},{"$f":"IFERROR(IF(INDIRECT($C$4&$C34&\"!T90\")=\"\",\"★\",INDIRECT($C$4&$C34&\"!T90\")),\"★\")","v":"★"},{"$f":"IFERROR(IF(INDIRECT($C$4&$C34&\"!X90\")=\"\",\"★\",INDIRECT($C$4&$C34&\"!X90\")),\"★\")","v":"★"},{"$f":"IFERROR(IF(INDIRECT($C$4&$C34&\"!X98\")=\"\",\"★\",INDIRECT($C$4&$C34&\"!X98\")),\"★\")","v":{"v":0,"d":"0 "}},{"$f":"IFERROR(IF(INDIRECT($C$4&$C34&\"!AB90\")=\"\",\"★\",INDIRECT($C$4&$C34&\"!AB90\")),\"★\")","v":"★"},{"$f":"IFERROR(IF(INDIRECT($C$4&$C34&\"!AF90\")=\"\",\"★\",INDIRECT($C$4&$C34&\"!AF90\")),\"★\")","v":"★"},{"$f":"IFERROR(IF(INDIRECT($C$4&$C34&\"!AF106\")=\"\",\"★\",INDIRECT($C$4&$C34&\"!AF106\")),\"★\")","v":0},{"$f":"IFERROR(IF(INDIRECT($C$4&$C34&\"!CH91\")=\"\",\"★\",INDIRECT($C$4&$C34&\"!CH91\")),\"★\")","v":"---"},{"$f":"IFERROR(IF(INDIRECT($C$4&$C34&\"!K104\")=\"\",\"★\",INDIRECT($C$4&$C34&\"!K104\")),\"★\")","v":{"v":0,"d":"0 "}},{"$f":"IFERROR(IF(INDIRECT($C$4&$C34&\"!K106\")=\"\",\"★\",INDIRECT($C$4&$C34&\"!K106\")),\"★\")","v":"---"},{"$f":"IFERROR(IF(INDIRECT($C$4&$C34&\"!D111\")=\"\",\"★\",INDIRECT($C$4&$C34&\"!D111\")),\"★\")","v":"★"},{"$f":"IFERROR(IF(INDIRECT($C$4&$C34&\"!K111\")=\"\",\"★\",INDIRECT($C$4&$C34&\"!K111\")),\"★\")","v":"★"},{"$f":"IFERROR(IF(INDIRECT($C$4&$C34&\"!O111\")=\"\",\"★\",INDIRECT($C$4&$C34&\"!O111\")),\"★\")","v":"★"},{"$f":"IFERROR(IF(INDIRECT($C$4&$C34&\"!Q111\")=\"\",\"★\",INDIRECT($C$4&$C34&\"!Q111\")),\"★\")","v":"★"},{"$f":"IFERROR(IF(INDIRECT($C$4&$C34&\"!T111\")=\"\",\"★\",INDIRECT($C$4&$C34&\"!T111\")),\"★\")","v":"★"},{"$f":"IFERROR(IF(INDIRECT($C$4&$C34&\"!X111\")=\"\",\"★\",INDIRECT($C$4&$C34&\"!X111\")),\"★\")","v":"★"},{"$f":"IFERROR(IF(INDIRECT($C$4&$C34&\"!X119\")=\"\",\"★\",INDIRECT($C$4&$C34&\"!X119\")),\"★\")","v":{"v":0,"d":"0 "}},{"$f":"IFERROR(IF(INDIRECT($C$4&$C34&\"!AB111\")=\"\",\"★\",INDIRECT($C$4&$C34&\"!AB111\")),\"★\")","v":"★"},{"$f":"IFERROR(IF(INDIRECT($C$4&$C34&\"!AF111\")=\"\",\"★\",INDIRECT($C$4&$C34&\"!AF111\")),\"★\")","v":"★"},{"$f":"IFERROR(IF(INDIRECT($C$4&$C34&\"!AF127\")=\"\",\"★\",INDIRECT($C$4&$C34&\"!AF127\")),\"★\")","v":0},{"$f":"IFERROR(IF(INDIRECT($C$4&$C34&\"!CH98\")=\"\",\"★\",INDIRECT($C$4&$C34&\"!CH98\")),\"★\")","v":"---"},{"$f":"IFERROR(IF(INDIRECT($C$4&$C34&\"!K125\")=\"\",\"★\",INDIRECT($C$4&$C34&\"!K125\")),\"★\")","v":{"v":0,"d":"0 "}},{"$f":"IFERROR(IF(INDIRECT($C$4&$C34&\"!K127\")=\"\",\"★\",INDIRECT($C$4&$C34&\"!K127\")),\"★\")","v":"---"},{"$f":"IFERROR(IF(INDIRECT($C$4&$C34&\"!F271\")=\"\",\"★\",INDIRECT($C$4&$C34&\"!F271\")&INDIRECT($C$4&$C34&\"!I271\")),\"★\")","v":"★"},{"$f":"IFERROR(IF(INDIRECT($C$4&$C34&\"!L271\")=\"\",\"★\",INDIRECT($C$4&$C34&\"!L271\")&INDIRECT($C$4&$C34&\"!O271\")),\"★\")","v":"★"},null,{"$f":"IFERROR(IF(INDIRECT($C$4&$C34&\"!V278\")=\"\",\"★\",INDIRECT($C$4&$C34&\"!V278\")),\"★\")","v":"★"},{"$f":"IFERROR(IF(INDIRECT($C$4&$C34&\"!Z278\")=\"\",\"★\",INDIRECT($C$4&$C34&\"!Z278\")),\"★\")","v":"★"},{"$f":"IFERROR(IF(INDIRECT($C$4&$C34&\"!AD278\")=\"\",\"★\",INDIRECT($C$4&$C34&\"!AD278\")),\"★\")","v":"★"},{"$f":"IFERROR(IF(INDIRECT($C$4&$C34&\"!AH278\")=\"\",\"★\",INDIRECT($C$4&$C34&\"!AH278\")),\"★\")","v":"★"},{"$f":"IFERROR(IF(INDIRECT($C$4&$C34&\"!I285\")=\"\",\"★\",INDIRECT($C$4&$C34&\"!I285\")),\"★\")","v":{"v":0,"d":"0 "}},{"$f":"IFERROR(IF(INDIRECT($C$4&$C34&\"!I287\")=\"\",\"★\",INDIRECT($C$4&$C34&\"!I287\")),\"★\")","v":{"v":0,"d":"0 "}},{"$f":"IFERROR(IF(INDIRECT($C$4&$C34&\"!O285\")=\"\",\"★\",INDIRECT($C$4&$C34&\"!O285\")),\"★\")","v":"---"},{"$f":"IFERROR(IF(INDIRECT($C$4&$C34&\"!R285\")=\"\",\"★\",INDIRECT($C$4&$C34&\"!R285\")),\"★\")","v":"★"},{"$f":"IFERROR(IF(INDIRECT($C$4&$C34&\"!V285\")=\"\",\"★\",INDIRECT($C$4&$C34&\"!V285\")),\"★\")","v":"★"},{"$f":"IFERROR(IF(INDIRECT($C$4&$C34&\"!Z285\")=\"\",\"★\",INDIRECT($C$4&$C34&\"!Z285\")),\"★\")","v":"★"},{"$f":"IFERROR(IF(INDIRECT($C$4&$C34&\"!AD285\")=\"\",\"★\",INDIRECT($C$4&$C34&\"!AD285\")),\"★\")","v":"★"},{"$f":"IFERROR(IF(INDIRECT($C$4&$C34&\"!AH285\")=\"\",\"★\",INDIRECT($C$4&$C34&\"!AH285\")),\"★\")","v":"★"},null,{"$f":"IFERROR(IF(INDIRECT($C$4&$C34&\"!V287\")=\"\",\"★\",INDIRECT($C$4&$C34&\"!V287\")),\"★\")","v":"★"},{"$f":"IFERROR(IF(INDIRECT($C$4&$C34&\"!Z287\")=\"\",\"★\",INDIRECT($C$4&$C34&\"!Z287\")),\"★\")","v":"★"},{"$f":"IFERROR(IF(INDIRECT($C$4&$C34&\"!AD287\")=\"\",\"★\",INDIRECT($C$4&$C34&\"!AD287\")),\"★\")","v":"★"},{"$f":"IFERROR(IF(INDIRECT($C$4&$C34&\"!AH287\")=\"\",\"★\",INDIRECT($C$4&$C34&\"!AH287\")),\"★\")","v":"★"},{"$f":"IFERROR(IF(INDIRECT($C$4&$C34&\"!B294\")=\"\",\"★\",INDIRECT($C$4&$C34&\"!B294\")),\"★\")","v":"★"},{"$f":"IFERROR(IF(INDIRECT($C$4&$C34&\"!E294\")=\"\",\"★\",INDIRECT($C$4&$C34&\"!E294\")),\"★\")","v":"★"},{"$f":"IFERROR(IF(INDIRECT($C$4&$C34&\"!I294\")=\"\",\"★\",INDIRECT($C$4&$C34&\"!I294\")),\"★\")","v":{"v":0,"d":"0 "}},{"$f":"IFERROR(IF(INDIRECT($C$4&$C34&\"!I296\")=\"\",\"★\",INDIRECT($C$4&$C34&\"!I296\")),\"★\")","v":{"v":0,"d":"0 "}},{"$f":"IFERROR(IF(INDIRECT($C$4&$C34&\"!O294\")=\"\",\"★\",INDIRECT($C$4&$C34&\"!O294\")),\"★\")","v":"---"},{"$f":"IFERROR(IF(INDIRECT($C$4&$C34&\"!R294\")=\"\",\"★\",INDIRECT($C$4&$C34&\"!R294\")),\"★\")","v":"★"},{"$f":"IFERROR(IF(INDIRECT($C$4&$C34&\"!V294\")=\"\",\"★\",INDIRECT($C$4&$C34&\"!V294\")),\"★\")","v":"★"},{"$f":"IFERROR(IF(INDIRECT($C$4&$C34&\"!Z294\")=\"\",\"★\",INDIRECT($C$4&$C34&\"!Z294\")),\"★\")","v":"★"},{"$f":"IFERROR(IF(INDIRECT($C$4&$C34&\"!AD294\")=\"\",\"★\",INDIRECT($C$4&$C34&\"!AD294\")),\"★\")","v":"★"},{"$f":"IFERROR(IF(INDIRECT($C$4&$C34&\"!AH294\")=\"\",\"★\",INDIRECT($C$4&$C34&\"!AH294\")),\"★\")","v":"★"},null,{"$f":"IFERROR(IF(INDIRECT($C$4&$C34&\"!V296\")=\"\",\"★\",INDIRECT($C$4&$C34&\"!V296\")),\"★\")","v":"★"},{"$f":"IFERROR(IF(INDIRECT($C$4&$C34&\"!Z296\")=\"\",\"★\",INDIRECT($C$4&$C34&\"!Z287\")),\"★\")","v":"★"},{"$f":"IFERROR(IF(INDIRECT($C$4&$C34&\"!AD296\")=\"\",\"★\",INDIRECT($C$4&$C34&\"!AD296\")),\"★\")","v":"★"},{"$f":"IFERROR(IF(INDIRECT($C$4&$C34&\"!AH296\")=\"\",\"★\",INDIRECT($C$4&$C34&\"!AH296\")),\"★\")","v":"★"},"end"]
[{"$nulls":18},{"$f":"C34&\"-\"&2","v":"7-2"},{"$f":"IFERROR(IF(INDIRECT($C$4&$C34&\"!D92\")=\"\",\"★\",INDIRECT($C$4&$C34&\"!D92\")),\"★\")","v":"★"},{"$f":"IFERROR(IF(INDIRECT($C$4&$C34&\"!K92\")=\"\",\"★\",INDIRECT($C$4&$C34&\"!K92\")),\"★\")","v":"★"},{"$f":"IFERROR(IF(INDIRECT($C$4&$C34&\"!O92\")=\"\",\"★\",INDIRECT($C$4&$C34&\"!O92\")),\"★\")","v":"★"},{"$f":"IFERROR(IF(INDIRECT($C$4&$C34&\"!Q92\")=\"\",\"★\",INDIRECT($C$4&$C34&\"!Q92\")),\"★\")","v":"★"},{"$f":"IFERROR(IF(INDIRECT($C$4&$C34&\"!T92\")=\"\",\"★\",INDIRECT($C$4&$C34&\"!T92\")),\"★\")","v":"★"},{"$f":"IFERROR(IF(INDIRECT($C$4&$C34&\"!X92\")=\"\",\"★\",INDIRECT($C$4&$C34&\"!X92\")),\"★\")","v":"★"},null,{"$f":"IFERROR(IF(INDIRECT($C$4&$C34&\"!AB92\")=\"\",\"★\",INDIRECT($C$4&$C34&\"!AB92\")),\"★\")","v":"★"},{"$f":"IFERROR(IF(INDIRECT($C$4&$C34&\"!AF92\")=\"\",\"★\",INDIRECT($C$4&$C34&\"!AF92\")),\"★\")","v":"★"},null,{"$f":"IFERROR(IF(INDIRECT($C$4&$C34&\"!CH92\")=\"\",\"★\",INDIRECT($C$4&$C34&\"!CH92\")),\"★\")","v":"---"},null,null,{"$f":"IFERROR(IF(INDIRECT($C$4&$C34&\"!D113\")=\"\",\"★\",INDIRECT($C$4&$C34&\"!D113\")),\"★\")","v":"★"},{"$f":"IFERROR(IF(INDIRECT($C$4&$C34&\"!K113\")=\"\",\"★\",INDIRECT($C$4&$C34&\"!K113\")),\"★\")","v":"★"},{"$f":"IFERROR(IF(INDIRECT($C$4&$C34&\"!O113\")=\"\",\"★\",INDIRECT($C$4&$C34&\"!O113\")),\"★\")","v":"★"},{"$f":"IFERROR(IF(INDIRECT($C$4&$C34&\"!Q113\")=\"\",\"★\",INDIRECT($C$4&$C34&\"!Q113\")),\"★\")","v":"★"},{"$f":"IFERROR(IF(INDIRECT($C$4&$C34&\"!T113\")=\"\",\"★\",INDIRECT($C$4&$C34&\"!T113\")),\"★\")","v":"★"},{"$f":"IFERROR(IF(INDIRECT($C$4&$C34&\"!X113\")=\"\",\"★\",INDIRECT($C$4&$C34&\"!X113\")),\"★\")","v":"★"},null,{"$f":"IFERROR(IF(INDIRECT($C$4&$C34&\"!AB113\")=\"\",\"★\",INDIRECT($C$4&$C34&\"!AB113\")),\"★\")","v":"★"},{"$f":"IFERROR(IF(INDIRECT($C$4&$C34&\"!AF113\")=\"\",\"★\",INDIRECT($C$4&$C34&\"!AF113\")),\"★\")","v":"★"},null,{"$f":"IFERROR(IF(INDIRECT($C$4&$C34&\"!CH99\")=\"\",\"★\",INDIRECT($C$4&$C34&\"!CH99\")),\"★\")","v":"---"},null,null,{"$f":"IFERROR(IF(INDIRECT($C$4&$C34&\"!F270\")=\"\",\"★\",INDIRECT($C$4&$C34&\"!F270\")),\"★\")","v":"★"},{"$f":"IFERROR(IF(INDIRECT($C$4&$C34&\"!L270\")=\"\",\"★\",INDIRECT($C$4&$C34&\"!L270\")),\"★\")","v":"★"},{"$nulls":33},"end"]
[{"$nulls":18},{"$f":"C34&\"-\"&3","v":"7-3"},{"$f":"IFERROR(IF(INDIRECT($C$4&$C34&\"!D94\")=\"\",\"★\",INDIRECT($C$4&$C34&\"!D94\")),\"★\")","v":"★"},{"$f":"IFERROR(IF(INDIRECT($C$4&$C34&\"!K94\")=\"\",\"★\",INDIRECT($C$4&$C34&\"!K94\")),\"★\")","v":"★"},{"$f":"IFERROR(IF(INDIRECT($C$4&$C34&\"!O94\")=\"\",\"★\",INDIRECT($C$4&$C34&\"!O94\")),\"★\")","v":"★"},{"$f":"IFERROR(IF(INDIRECT($C$4&$C34&\"!Q94\")=\"\",\"★\",INDIRECT($C$4&$C34&\"!Q94\")),\"★\")","v":"★"},{"$f":"IFERROR(IF(INDIRECT($C$4&$C34&\"!T94\")=\"\",\"★\",INDIRECT($C$4&$C34&\"!T94\")),\"★\")","v":"★"},{"$f":"IFERROR(IF(INDIRECT($C$4&$C34&\"!X94\")=\"\",\"★\",INDIRECT($C$4&$C34&\"!X94\")),\"★\")","v":"★"},null,{"$f":"IFERROR(IF(INDIRECT($C$4&$C34&\"!AB94\")=\"\",\"★\",INDIRECT($C$4&$C34&\"!AB94\")),\"★\")","v":"★"},{"$f":"IFERROR(IF(INDIRECT($C$4&$C34&\"!AF94\")=\"\",\"★\",INDIRECT($C$4&$C34&\"!AF94\")),\"★\")","v":"★"},null,{"$f":"IFERROR(IF(INDIRECT($C$4&$C34&\"!CH93\")=\"\",\"★\",INDIRECT($C$4&$C34&\"!CH93\")),\"★\")","v":"---"},null,null,{"$f":"IFERROR(IF(INDIRECT($C$4&$C34&\"!D115\")=\"\",\"★\",INDIRECT($C$4&$C34&\"!D115\")),\"★\")","v":"★"},{"$f":"IFERROR(IF(INDIRECT($C$4&$C34&\"!K115\")=\"\",\"★\",INDIRECT($C$4&$C34&\"!K115\")),\"★\")","v":"★"},{"$f":"IFERROR(IF(INDIRECT($C$4&$C34&\"!O115\")=\"\",\"★\",INDIRECT($C$4&$C34&\"!O115\")),\"★\")","v":"★"},{"$f":"IFERROR(IF(INDIRECT($C$4&$C34&\"!Q115\")=\"\",\"★\",INDIRECT($C$4&$C34&\"!Q115\")),\"★\")","v":"★"},{"$f":"IFERROR(IF(INDIRECT($C$4&$C34&\"!T115\")=\"\",\"★\",INDIRECT($C$4&$C34&\"!T115\")),\"★\")","v":"★"},{"$f":"IFERROR(IF(INDIRECT($C$4&$C34&\"!X115\")=\"\",\"★\",INDIRECT($C$4&$C34&\"!X115\")),\"★\")","v":"★"},null,{"$f":"IFERROR(IF(INDIRECT($C$4&$C34&\"!AB115\")=\"\",\"★\",INDIRECT($C$4&$C34&\"!AB115\")),\"★\")","v":"★"},{"$f":"IFERROR(IF(INDIRECT($C$4&$C34&\"!AF115\")=\"\",\"★\",INDIRECT($C$4&$C34&\"!AF115\")),\"★\")","v":"★"},null,{"$f":"IFERROR(IF(INDIRECT($C$4&$C34&\"!CH100\")=\"\",\"★\",INDIRECT($C$4&$C34&\"!CH100\")),\"★\")","v":"---"},{"$nulls":37},"end"]
[{"$nulls":18},{"$f":"C34&\"-\"&4","v":"7-4"},{"$f":"IFERROR(IF(INDIRECT($C$4&$C34&\"!D96\")=\"\",\"★\",INDIRECT($C$4&$C34&\"!D96\")),\"★\")","v":"★"},{"$f":"IFERROR(IF(INDIRECT($C$4&$C34&\"!K96\")=\"\",\"★\",INDIRECT($C$4&$C34&\"!K96\")),\"★\")","v":"★"},{"$f":"IFERROR(IF(INDIRECT($C$4&$C34&\"!O96\")=\"\",\"★\",INDIRECT($C$4&$C34&\"!O96\")),\"★\")","v":"★"},{"$f":"IFERROR(IF(INDIRECT($C$4&$C34&\"!Q96\")=\"\",\"★\",INDIRECT($C$4&$C34&\"!Q96\")),\"★\")","v":"★"},{"$f":"IFERROR(IF(INDIRECT($C$4&$C34&\"!T96\")=\"\",\"★\",INDIRECT($C$4&$C34&\"!T96\")),\"★\")","v":"★"},{"$f":"IFERROR(IF(INDIRECT($C$4&$C34&\"!X96\")=\"\",\"★\",INDIRECT($C$4&$C34&\"!X96\")),\"★\")","v":"★"},null,{"$f":"IFERROR(IF(INDIRECT($C$4&$C34&\"!AB96\")=\"\",\"★\",INDIRECT($C$4&$C34&\"!AB96\")),\"★\")","v":"★"},{"$f":"IFERROR(IF(INDIRECT($C$4&$C34&\"!AF96\")=\"\",\"★\",INDIRECT($C$4&$C34&\"!AF96\")),\"★\")","v":"★"},null,{"$f":"IFERROR(IF(INDIRECT($C$4&$C34&\"!CH94\")=\"\",\"★\",INDIRECT($C$4&$C34&\"!CH94\")),\"★\")","v":"---"},null,null,{"$f":"IFERROR(IF(INDIRECT($C$4&$C34&\"!D117\")=\"\",\"★\",INDIRECT($C$4&$C34&\"!D117\")),\"★\")","v":"★"},{"$f":"IFERROR(IF(INDIRECT($C$4&$C34&\"!K117\")=\"\",\"★\",INDIRECT($C$4&$C34&\"!K117\")),\"★\")","v":"★"},{"$f":"IFERROR(IF(INDIRECT($C$4&$C34&\"!O117\")=\"\",\"★\",INDIRECT($C$4&$C34&\"!O117\")),\"★\")","v":"★"},{"$f":"IFERROR(IF(INDIRECT($C$4&$C34&\"!Q117\")=\"\",\"★\",INDIRECT($C$4&$C34&\"!Q117\")),\"★\")","v":"★"},{"$f":"IFERROR(IF(INDIRECT($C$4&$C34&\"!T117\")=\"\",\"★\",INDIRECT($C$4&$C34&\"!T117\")),\"★\")","v":"★"},{"$f":"IFERROR(IF(INDIRECT($C$4&$C34&\"!X117\")=\"\",\"★\",INDIRECT($C$4&$C34&\"!X117\")),\"★\")","v":"★"},null,{"$f":"IFERROR(IF(INDIRECT($C$4&$C34&\"!AB117\")=\"\",\"★\",INDIRECT($C$4&$C34&\"!AB117\")),\"★\")","v":"★"},{"$f":"IFERROR(IF(INDIRECT($C$4&$C34&\"!AF117\")=\"\",\"★\",INDIRECT($C$4&$C34&\"!AF117\")),\"★\")","v":"★"},null,{"$f":"IFERROR(IF(INDIRECT($C$4&$C34&\"!CH101\")=\"\",\"★\",INDIRECT($C$4&$C34&\"!CH101\")),\"★\")","v":"---"},{"$nulls":37},"end"]
[null,null,8,{"$f":"IFERROR(IF(INDIRECT($C$4&$C38&\"!C9\")=\"\",\"★\",INDIRECT($C$4&$C38&\"!C9\")),\"★\")","v":"★"},{"$f":"IFERROR(IF(INDIRECT($C$4&$C38&\"!G9\")=\"\",\"★\",INDIRECT($C$4&$C38&\"!G9\")),\"★\")","v":"★"},{"$f":"IFERROR(IF(INDIRECT($C$4&$C38&\"!AB11\")=\"\",\"★\",INDIRECT($C$4&$C38&\"!AB11\")),\"★\")","v":"★"},{"$f":"IFERROR(IF(INDIRECT($C$4&$C38&\"!AB13\")=\"\",\"★\",INDIRECT($C$4&$C38&\"!AB13\")),\"★\")","v":"★"},{"$f":"IFERROR(IF(INDIRECT($C$4&$C38&\"!G11\")=\"\",\"★\",INDIRECT($C$4&$C38&\"!G11\")),\"★\")","v":"★"},{"$f":"IFERROR(IF(INDIRECT($C$4&$C38&\"!Y9\")=\"\",\"★\",INDIRECT($C$4&$C38&\"!Y9\")),\"★\")","v":"★"},{"$f":"IFERROR(IF(INDIRECT($C$4&$C38&\"!AB9\")=\"\",\"★\",INDIRECT($C$4&$C38&\"!AB9\")),\"★\")","v":"★"},{"$f":"IFERROR(IF(INDIRECT($C$4&$C38&\"!G13\")=\"\",\"★\",INDIRECT($C$4&$C38&\"!G13\")),\"★\")","v":"★"},{"$f":"IFERROR(IF(INDIRECT($C$4&$C38&\"!J75\")=\"\",\"★\",INDIRECT($C$4&$C38&\"!J75\")),\"★\")","v":{"v":0,"d":"0 "}},{"$f":"IFERROR(IF(INDIRECT($C$4&$C38&\"!J77\")=\"\",\"★\",INDIRECT($C$4&$C38&\"!J77\")),\"★\")","v":"---"},{"$f":"IFERROR(IF(INDIRECT($C$4&$C38&\"!J81\")=\"\",\"★\",INDIRECT($C$4&$C38&\"!J81\")),\"★\")","v":{"v":0,"d":"0 "}},{"$f":"IFERROR(IF(INDIRECT($C$4&$C38&\"!J83\")=\"\",\"★\",INDIRECT($C$4&$C38&\"!J83\")),\"★\")","v":"---"},{"$f":"IFERROR(IF(INDIRECT($C$4&$C38&\"!AD75\")=\"\",\"★\",INDIRECT($C$4&$C38&\"!AD75\")),\"★\")","v":0},{"$f":"IFERROR(IF(INDIRECT($C$4&$C38&\"!J79\")=\"\",\"★\",INDIRECT($C$4&$C38&\"!J79\")),\"★\")","v":{"v":0,"d":"0 "}},{"$f":"IFERROR(IF(INDIRECT($C$4&$C38&\"!AD83\")=\"\",\"★\",INDIRECT($C$4&$C38&\"!AD83\")),\"★\")","v":"---"},{"$f":"C38&\"-\"&1","v":"8-1"},{"$f":"IFERROR(IF(INDIRECT($C$4&$C38&\"!D90\")=\"\",\"★\",INDIRECT($C$4&$C38&\"!D90\")),\"★\")","v":"★"},{"$f":"IFERROR(IF(INDIRECT($C$4&$C38&\"!K90\")=\"\",\"★\",INDIRECT($C$4&$C38&\"!K90\")),\"★\")","v":"★"},{"$f":"IFERROR(IF(INDIRECT($C$4&$C38&\"!O90\")=\"\",\"★\",INDIRECT($C$4&$C38&\"!O90\")),\"★\")","v":"★"},{"$f":"IFERROR(IF(INDIRECT($C$4&$C38&\"!Q90\")=\"\",\"★\",INDIRECT($C$4&$C38&\"!Q90\")),\"★\")","v":"★"},{"$f":"IFERROR(IF(INDIRECT($C$4&$C38&\"!T90\")=\"\",\"★\",INDIRECT($C$4&$C38&\"!T90\")),\"★\")","v":"★"},{"$f":"IFERROR(IF(INDIRECT($C$4&$C38&\"!X90\")=\"\",\"★\",INDIRECT($C$4&$C38&\"!X90\")),\"★\")","v":"★"},{"$f":"IFERROR(IF(INDIRECT($C$4&$C38&\"!X98\")=\"\",\"★\",INDIRECT($C$4&$C38&\"!X98\")),\"★\")","v":{"v":0,"d":"0 "}},{"$f":"IFERROR(IF(INDIRECT($C$4&$C38&\"!AB90\")=\"\",\"★\",INDIRECT($C$4&$C38&\"!AB90\")),\"★\")","v":"★"},{"$f":"IFERROR(IF(INDIRECT($C$4&$C38&\"!AF90\")=\"\",\"★\",INDIRECT($C$4&$C38&\"!AF90\")),\"★\")","v":"★"},{"$f":"IFERROR(IF(INDIRECT($C$4&$C38&\"!AF106\")=\"\",\"★\",INDIRECT($C$4&$C38&\"!AF106\")),\"★\")","v":0},{"$f":"IFERROR(IF(INDIRECT($C$4&$C38&\"!CH91\")=\"\",\"★\",INDIRECT($C$4&$C38&\"!CH91\")),\"★\")","v":"---"},{"$f":"IFERROR(IF(INDIRECT($C$4&$C38&\"!K104\")=\"\",\"★\",INDIRECT($C$4&$C38&\"!K104\")),\"★\")","v":{"v":0,"d":"0 "}},{"$f":"IFERROR(IF(INDIRECT($C$4&$C38&\"!K106\")=\"\",\"★\",INDIRECT($C$4&$C38&\"!K106\")),\"★\")","v":"---"},{"$f":"IFERROR(IF(INDIRECT($C$4&$C38&\"!D111\")=\"\",\"★\",INDIRECT($C$4&$C38&\"!D111\")),\"★\")","v":"★"},{"$f":"IFERROR(IF(INDIRECT($C$4&$C38&\"!K111\")=\"\",\"★\",INDIRECT($C$4&$C38&\"!K111\")),\"★\")","v":"★"},{"$f":"IFERROR(IF(INDIRECT($C$4&$C38&\"!O111\")=\"\",\"★\",INDIRECT($C$4&$C38&\"!O111\")),\"★\")","v":"★"},{"$f":"IFERROR(IF(INDIRECT($C$4&$C38&\"!Q111\")=\"\",\"★\",INDIRECT($C$4&$C38&\"!Q111\")),\"★\")","v":"★"},{"$f":"IFERROR(IF(INDIRECT($C$4&$C38&\"!T111\")=\"\",\"★\",INDIRECT($C$4&$C38&\"!T111\")),\"★\")","v":"★"},{"$f":"IFERROR(IF(INDIRECT($C$4&$C38&\"!X111\")=\"\",\"★\",INDIRECT($C$4&$C38&\"!X111\")),\"★\")","v":"★"},{"$f":"IFERROR(IF(INDIRECT($C$4&$C38&\"!X119\")=\"\",\"★\",INDIRECT($C$4&$C38&\"!X119\")),\"★\")","v":{"v":0,"d":"0 "}},{"$f":"IFERROR(IF(INDIRECT($C$4&$C38&\"!AB111\")=\"\",\"★\",INDIRECT($C$4&$C38&\"!AB111\")),\"★\")","v":"★"},{"$f":"IFERROR(IF(INDIRECT($C$4&$C38&\"!AF111\")=\"\",\"★\",INDIRECT($C$4&$C38&\"!AF111\")),\"★\")","v":"★"},{"$f":"IFERROR(IF(INDIRECT($C$4&$C38&\"!AF127\")=\"\",\"★\",INDIRECT($C$4&$C38&\"!AF127\")),\"★\")","v":0},{"$f":"IFERROR(IF(INDIRECT($C$4&$C38&\"!CH98\")=\"\",\"★\",INDIRECT($C$4&$C38&\"!CH98\")),\"★\")","v":"---"},{"$f":"IFERROR(IF(INDIRECT($C$4&$C38&\"!K125\")=\"\",\"★\",INDIRECT($C$4&$C38&\"!K125\")),\"★\")","v":{"v":0,"d":"0 "}},{"$f":"IFERROR(IF(INDIRECT($C$4&$C38&\"!K127\")=\"\",\"★\",INDIRECT($C$4&$C38&\"!K127\")),\"★\")","v":"---"},{"$f":"IFERROR(IF(INDIRECT($C$4&$C38&\"!F271\")=\"\",\"★\",INDIRECT($C$4&$C38&\"!F271\")&INDIRECT($C$4&$C38&\"!I271\")),\"★\")","v":"★"},{"$f":"IFERROR(IF(INDIRECT($C$4&$C38&\"!L271\")=\"\",\"★\",INDIRECT($C$4&$C38&\"!L271\")&INDIRECT($C$4&$C38&\"!O271\")),\"★\")","v":"★"},null,{"$f":"IFERROR(IF(INDIRECT($C$4&$C38&\"!V278\")=\"\",\"★\",INDIRECT($C$4&$C38&\"!V278\")),\"★\")","v":"★"},{"$f":"IFERROR(IF(INDIRECT($C$4&$C38&\"!Z278\")=\"\",\"★\",INDIRECT($C$4&$C38&\"!Z278\")),\"★\")","v":"★"},{"$f":"IFERROR(IF(INDIRECT($C$4&$C38&\"!AD278\")=\"\",\"★\",INDIRECT($C$4&$C38&\"!AD278\")),\"★\")","v":"★"},{"$f":"IFERROR(IF(INDIRECT($C$4&$C38&\"!AH278\")=\"\",\"★\",INDIRECT($C$4&$C38&\"!AH278\")),\"★\")","v":"★"},{"$f":"IFERROR(IF(INDIRECT($C$4&$C38&\"!I285\")=\"\",\"★\",INDIRECT($C$4&$C38&\"!I285\")),\"★\")","v":{"v":0,"d":"0 "}},{"$f":"IFERROR(IF(INDIRECT($C$4&$C38&\"!I287\")=\"\",\"★\",INDIRECT($C$4&$C38&\"!I287\")),\"★\")","v":{"v":0,"d":"0 "}},{"$f":"IFERROR(IF(INDIRECT($C$4&$C38&\"!O285\")=\"\",\"★\",INDIRECT($C$4&$C38&\"!O285\")),\"★\")","v":"---"},{"$f":"IFERROR(IF(INDIRECT($C$4&$C38&\"!R285\")=\"\",\"★\",INDIRECT($C$4&$C38&\"!R285\")),\"★\")","v":"★"},{"$f":"IFERROR(IF(INDIRECT($C$4&$C38&\"!V285\")=\"\",\"★\",INDIRECT($C$4&$C38&\"!V285\")),\"★\")","v":"★"},{"$f":"IFERROR(IF(INDIRECT($C$4&$C38&\"!Z285\")=\"\",\"★\",INDIRECT($C$4&$C38&\"!Z285\")),\"★\")","v":"★"},{"$f":"IFERROR(IF(INDIRECT($C$4&$C38&\"!AD285\")=\"\",\"★\",INDIRECT($C$4&$C38&\"!AD285\")),\"★\")","v":"★"},{"$f":"IFERROR(IF(INDIRECT($C$4&$C38&\"!AH285\")=\"\",\"★\",INDIRECT($C$4&$C38&\"!AH285\")),\"★\")","v":"★"},null,{"$f":"IFERROR(IF(INDIRECT($C$4&$C38&\"!V287\")=\"\",\"★\",INDIRECT($C$4&$C38&\"!V287\")),\"★\")","v":"★"},{"$f":"IFERROR(IF(INDIRECT($C$4&$C38&\"!Z287\")=\"\",\"★\",INDIRECT($C$4&$C38&\"!Z287\")),\"★\")","v":"★"},{"$f":"IFERROR(IF(INDIRECT($C$4&$C38&\"!AD287\")=\"\",\"★\",INDIRECT($C$4&$C38&\"!AD287\")),\"★\")","v":"★"},{"$f":"IFERROR(IF(INDIRECT($C$4&$C38&\"!AH287\")=\"\",\"★\",INDIRECT($C$4&$C38&\"!AH287\")),\"★\")","v":"★"},{"$f":"IFERROR(IF(INDIRECT($C$4&$C38&\"!B294\")=\"\",\"★\",INDIRECT($C$4&$C38&\"!B294\")),\"★\")","v":"★"},{"$f":"IFERROR(IF(INDIRECT($C$4&$C38&\"!E294\")=\"\",\"★\",INDIRECT($C$4&$C38&\"!E294\")),\"★\")","v":"★"},{"$f":"IFERROR(IF(INDIRECT($C$4&$C38&\"!I294\")=\"\",\"★\",INDIRECT($C$4&$C38&\"!I294\")),\"★\")","v":{"v":0,"d":"0 "}},{"$f":"IFERROR(IF(INDIRECT($C$4&$C38&\"!I296\")=\"\",\"★\",INDIRECT($C$4&$C38&\"!I296\")),\"★\")","v":{"v":0,"d":"0 "}},{"$f":"IFERROR(IF(INDIRECT($C$4&$C38&\"!O294\")=\"\",\"★\",INDIRECT($C$4&$C38&\"!O294\")),\"★\")","v":"---"},{"$f":"IFERROR(IF(INDIRECT($C$4&$C38&\"!R294\")=\"\",\"★\",INDIRECT($C$4&$C38&\"!R294\")),\"★\")","v":"★"},{"$f":"IFERROR(IF(INDIRECT($C$4&$C38&\"!V294\")=\"\",\"★\",INDIRECT($C$4&$C38&\"!V294\")),\"★\")","v":"★"},{"$f":"IFERROR(IF(INDIRECT($C$4&$C38&\"!Z294\")=\"\",\"★\",INDIRECT($C$4&$C38&\"!Z294\")),\"★\")","v":"★"},{"$f":"IFERROR(IF(INDIRECT($C$4&$C38&\"!AD294\")=\"\",\"★\",INDIRECT($C$4&$C38&\"!AD294\")),\"★\")","v":"★"},{"$f":"IFERROR(IF(INDIRECT($C$4&$C38&\"!AH294\")=\"\",\"★\",INDIRECT($C$4&$C38&\"!AH294\")),\"★\")","v":"★"},null,{"$f":"IFERROR(IF(INDIRECT($C$4&$C38&\"!V296\")=\"\",\"★\",INDIRECT($C$4&$C38&\"!V296\")),\"★\")","v":"★"},{"$f":"IFERROR(IF(INDIRECT($C$4&$C38&\"!Z296\")=\"\",\"★\",INDIRECT($C$4&$C38&\"!Z287\")),\"★\")","v":"★"},{"$f":"IFERROR(IF(INDIRECT($C$4&$C38&\"!AD296\")=\"\",\"★\",INDIRECT($C$4&$C38&\"!AD296\")),\"★\")","v":"★"},{"$f":"IFERROR(IF(INDIRECT($C$4&$C38&\"!AH296\")=\"\",\"★\",INDIRECT($C$4&$C38&\"!AH296\")),\"★\")","v":"★"},"end"]
[{"$nulls":18},{"$f":"C38&\"-\"&2","v":"8-2"},{"$f":"IFERROR(IF(INDIRECT($C$4&$C38&\"!D92\")=\"\",\"★\",INDIRECT($C$4&$C38&\"!D92\")),\"★\")","v":"★"},{"$f":"IFERROR(IF(INDIRECT($C$4&$C38&\"!K92\")=\"\",\"★\",INDIRECT($C$4&$C38&\"!K92\")),\"★\")","v":"★"},{"$f":"IFERROR(IF(INDIRECT($C$4&$C38&\"!O92\")=\"\",\"★\",INDIRECT($C$4&$C38&\"!O92\")),\"★\")","v":"★"},{"$f":"IFERROR(IF(INDIRECT($C$4&$C38&\"!Q92\")=\"\",\"★\",INDIRECT($C$4&$C38&\"!Q92\")),\"★\")","v":"★"},{"$f":"IFERROR(IF(INDIRECT($C$4&$C38&\"!T92\")=\"\",\"★\",INDIRECT($C$4&$C38&\"!T92\")),\"★\")","v":"★"},{"$f":"IFERROR(IF(INDIRECT($C$4&$C38&\"!X92\")=\"\",\"★\",INDIRECT($C$4&$C38&\"!X92\")),\"★\")","v":"★"},null,{"$f":"IFERROR(IF(INDIRECT($C$4&$C38&\"!AB92\")=\"\",\"★\",INDIRECT($C$4&$C38&\"!AB92\")),\"★\")","v":"★"},{"$f":"IFERROR(IF(INDIRECT($C$4&$C38&\"!AF92\")=\"\",\"★\",INDIRECT($C$4&$C38&\"!AF92\")),\"★\")","v":"★"},null,{"$f":"IFERROR(IF(INDIRECT($C$4&$C38&\"!CH92\")=\"\",\"★\",INDIRECT($C$4&$C38&\"!CH92\")),\"★\")","v":"---"},null,null,{"$f":"IFERROR(IF(INDIRECT($C$4&$C38&\"!D113\")=\"\",\"★\",INDIRECT($C$4&$C38&\"!D113\")),\"★\")","v":"★"},{"$f":"IFERROR(IF(INDIRECT($C$4&$C38&\"!K113\")=\"\",\"★\",INDIRECT($C$4&$C38&\"!K113\")),\"★\")","v":"★"},{"$f":"IFERROR(IF(INDIRECT($C$4&$C38&\"!O113\")=\"\",\"★\",INDIRECT($C$4&$C38&\"!O113\")),\"★\")","v":"★"},{"$f":"IFERROR(IF(INDIRECT($C$4&$C38&\"!Q113\")=\"\",\"★\",INDIRECT($C$4&$C38&\"!Q113\")),\"★\")","v":"★"},{"$f":"IFERROR(IF(INDIRECT($C$4&$C38&\"!T113\")=\"\",\"★\",INDIRECT($C$4&$C38&\"!T113\")),\"★\")","v":"★"},{"$f":"IFERROR(IF(INDIRECT($C$4&$C38&\"!X113\")=\"\",\"★\",INDIRECT($C$4&$C38&\"!X113\")),\"★\")","v":"★"},null,{"$f":"IFERROR(IF(INDIRECT($C$4&$C38&\"!AB113\")=\"\",\"★\",INDIRECT($C$4&$C38&\"!AB113\")),\"★\")","v":"★"},{"$f":"IFERROR(IF(INDIRECT($C$4&$C38&\"!AF113\")=\"\",\"★\",INDIRECT($C$4&$C38&\"!AF113\")),\"★\")","v":"★"},null,{"$f":"IFERROR(IF(INDIRECT($C$4&$C38&\"!CH99\")=\"\",\"★\",INDIRECT($C$4&$C38&\"!CH99\")),\"★\")","v":"---"},null,null,{"$f":"IFERROR(IF(INDIRECT($C$4&$C38&\"!F270\")=\"\",\"★\",INDIRECT($C$4&$C38&\"!F270\")),\"★\")","v":"★"},{"$f":"IFERROR(IF(INDIRECT($C$4&$C38&\"!L270\")=\"\",\"★\",INDIRECT($C$4&$C38&\"!L270\")),\"★\")","v":"★"},{"$nulls":33},"end"]
[{"$nulls":18},{"$f":"C38&\"-\"&3","v":"8-3"},{"$f":"IFERROR(IF(INDIRECT($C$4&$C38&\"!D94\")=\"\",\"★\",INDIRECT($C$4&$C38&\"!D94\")),\"★\")","v":"★"},{"$f":"IFERROR(IF(INDIRECT($C$4&$C38&\"!K94\")=\"\",\"★\",INDIRECT($C$4&$C38&\"!K94\")),\"★\")","v":"★"},{"$f":"IFERROR(IF(INDIRECT($C$4&$C38&\"!O94\")=\"\",\"★\",INDIRECT($C$4&$C38&\"!O94\")),\"★\")","v":"★"},{"$f":"IFERROR(IF(INDIRECT($C$4&$C38&\"!Q94\")=\"\",\"★\",INDIRECT($C$4&$C38&\"!Q94\")),\"★\")","v":"★"},{"$f":"IFERROR(IF(INDIRECT($C$4&$C38&\"!T94\")=\"\",\"★\",INDIRECT($C$4&$C38&\"!T94\")),\"★\")","v":"★"},{"$f":"IFERROR(IF(INDIRECT($C$4&$C38&\"!X94\")=\"\",\"★\",INDIRECT($C$4&$C38&\"!X94\")),\"★\")","v":"★"},null,{"$f":"IFERROR(IF(INDIRECT($C$4&$C38&\"!AB94\")=\"\",\"★\",INDIRECT($C$4&$C38&\"!AB94\")),\"★\")","v":"★"},{"$f":"IFERROR(IF(INDIRECT($C$4&$C38&\"!AF94\")=\"\",\"★\",INDIRECT($C$4&$C38&\"!AF94\")),\"★\")","v":"★"},null,{"$f":"IFERROR(IF(INDIRECT($C$4&$C38&\"!CH93\")=\"\",\"★\",INDIRECT($C$4&$C38&\"!CH93\")),\"★\")","v":"---"},null,null,{"$f":"IFERROR(IF(INDIRECT($C$4&$C38&\"!D115\")=\"\",\"★\",INDIRECT($C$4&$C38&\"!D115\")),\"★\")","v":"★"},{"$f":"IFERROR(IF(INDIRECT($C$4&$C38&\"!K115\")=\"\",\"★\",INDIRECT($C$4&$C38&\"!K115\")),\"★\")","v":"★"},{"$f":"IFERROR(IF(INDIRECT($C$4&$C38&\"!O115\")=\"\",\"★\",INDIRECT($C$4&$C38&\"!O115\")),\"★\")","v":"★"},{"$f":"IFERROR(IF(INDIRECT($C$4&$C38&\"!Q115\")=\"\",\"★\",INDIRECT($C$4&$C38&\"!Q115\")),\"★\")","v":"★"},{"$f":"IFERROR(IF(INDIRECT($C$4&$C38&\"!T115\")=\"\",\"★\",INDIRECT($C$4&$C38&\"!T115\")),\"★\")","v":"★"},{"$f":"IFERROR(IF(INDIRECT($C$4&$C38&\"!X115\")=\"\",\"★\",INDIRECT($C$4&$C38&\"!X115\")),\"★\")","v":"★"},null,{"$f":"IFERROR(IF(INDIRECT($C$4&$C38&\"!AB115\")=\"\",\"★\",INDIRECT($C$4&$C38&\"!AB115\")),\"★\")","v":"★"},{"$f":"IFERROR(IF(INDIRECT($C$4&$C38&\"!AF115\")=\"\",\"★\",INDIRECT($C$4&$C38&\"!AF115\")),\"★\")","v":"★"},null,{"$f":"IFERROR(IF(INDIRECT($C$4&$C38&\"!CH100\")=\"\",\"★\",INDIRECT($C$4&$C38&\"!CH100\")),\"★\")","v":"---"},{"$nulls":37},"end"]
[{"$nulls":18},{"$f":"C38&\"-\"&4","v":"8-4"},{"$f":"IFERROR(IF(INDIRECT($C$4&$C38&\"!D96\")=\"\",\"★\",INDIRECT($C$4&$C38&\"!D96\")),\"★\")","v":"★"},{"$f":"IFERROR(IF(INDIRECT($C$4&$C38&\"!K96\")=\"\",\"★\",INDIRECT($C$4&$C38&\"!K96\")),\"★\")","v":"★"},{"$f":"IFERROR(IF(INDIRECT($C$4&$C38&\"!O96\")=\"\",\"★\",INDIRECT($C$4&$C38&\"!O96\")),\"★\")","v":"★"},{"$f":"IFERROR(IF(INDIRECT($C$4&$C38&\"!Q96\")=\"\",\"★\",INDIRECT($C$4&$C38&\"!Q96\")),\"★\")","v":"★"},{"$f":"IFERROR(IF(INDIRECT($C$4&$C38&\"!T96\")=\"\",\"★\",INDIRECT($C$4&$C38&\"!T96\")),\"★\")","v":"★"},{"$f":"IFERROR(IF(INDIRECT($C$4&$C38&\"!X96\")=\"\",\"★\",INDIRECT($C$4&$C38&\"!X96\")),\"★\")","v":"★"},null,{"$f":"IFERROR(IF(INDIRECT($C$4&$C38&\"!AB96\")=\"\",\"★\",INDIRECT($C$4&$C38&\"!AB96\")),\"★\")","v":"★"},{"$f":"IFERROR(IF(INDIRECT($C$4&$C38&\"!AF96\")=\"\",\"★\",INDIRECT($C$4&$C38&\"!AF96\")),\"★\")","v":"★"},null,{"$f":"IFERROR(IF(INDIRECT($C$4&$C38&\"!CH94\")=\"\",\"★\",INDIRECT($C$4&$C38&\"!CH94\")),\"★\")","v":"---"},null,null,{"$f":"IFERROR(IF(INDIRECT($C$4&$C38&\"!D117\")=\"\",\"★\",INDIRECT($C$4&$C38&\"!D117\")),\"★\")","v":"★"},{"$f":"IFERROR(IF(INDIRECT($C$4&$C38&\"!K117\")=\"\",\"★\",INDIRECT($C$4&$C38&\"!K117\")),\"★\")","v":"★"},{"$f":"IFERROR(IF(INDIRECT($C$4&$C38&\"!O117\")=\"\",\"★\",INDIRECT($C$4&$C38&\"!O117\")),\"★\")","v":"★"},{"$f":"IFERROR(IF(INDIRECT($C$4&$C38&\"!Q117\")=\"\",\"★\",INDIRECT($C$4&$C38&\"!Q117\")),\"★\")","v":"★"},{"$f":"IFERROR(IF(INDIRECT($C$4&$C38&\"!T117\")=\"\",\"★\",INDIRECT($C$4&$C38&\"!T117\")),\"★\")","v":"★"},{"$f":"IFERROR(IF(INDIRECT($C$4&$C38&\"!X117\")=\"\",\"★\",INDIRECT($C$4&$C38&\"!X117\")),\"★\")","v":"★"},null,{"$f":"IFERROR(IF(INDIRECT($C$4&$C38&\"!AB117\")=\"\",\"★\",INDIRECT($C$4&$C38&\"!AB117\")),\"★\")","v":"★"},{"$f":"IFERROR(IF(INDIRECT($C$4&$C38&\"!AF117\")=\"\",\"★\",INDIRECT($C$4&$C38&\"!AF117\")),\"★\")","v":"★"},null,{"$f":"IFERROR(IF(INDIRECT($C$4&$C38&\"!CH101\")=\"\",\"★\",INDIRECT($C$4&$C38&\"!CH101\")),\"★\")","v":"---"},{"$nulls":37},"end"]
[null,null,9,{"$f":"IFERROR(IF(INDIRECT($C$4&$C42&\"!C9\")=\"\",\"★\",INDIRECT($C$4&$C42&\"!C9\")),\"★\")","v":"★"},{"$f":"IFERROR(IF(INDIRECT($C$4&$C42&\"!G9\")=\"\",\"★\",INDIRECT($C$4&$C42&\"!G9\")),\"★\")","v":"★"},{"$f":"IFERROR(IF(INDIRECT($C$4&$C42&\"!AB11\")=\"\",\"★\",INDIRECT($C$4&$C42&\"!AB11\")),\"★\")","v":"★"},{"$f":"IFERROR(IF(INDIRECT($C$4&$C42&\"!AB13\")=\"\",\"★\",INDIRECT($C$4&$C42&\"!AB13\")),\"★\")","v":"★"},{"$f":"IFERROR(IF(INDIRECT($C$4&$C42&\"!G11\")=\"\",\"★\",INDIRECT($C$4&$C42&\"!G11\")),\"★\")","v":"★"},{"$f":"IFERROR(IF(INDIRECT($C$4&$C42&\"!Y9\")=\"\",\"★\",INDIRECT($C$4&$C42&\"!Y9\")),\"★\")","v":"★"},{"$f":"IFERROR(IF(INDIRECT($C$4&$C42&\"!AB9\")=\"\",\"★\",INDIRECT($C$4&$C42&\"!AB9\")),\"★\")","v":"★"},{"$f":"IFERROR(IF(INDIRECT($C$4&$C42&\"!G13\")=\"\",\"★\",INDIRECT($C$4&$C42&\"!G13\")),\"★\")","v":"★"},{"$f":"IFERROR(IF(INDIRECT($C$4&$C42&\"!J75\")=\"\",\"★\",INDIRECT($C$4&$C42&\"!J75\")),\"★\")","v":{"v":0,"d":"0 "}},{"$f":"IFERROR(IF(INDIRECT($C$4&$C42&\"!J77\")=\"\",\"★\",INDIRECT($C$4&$C42&\"!J77\")),\"★\")","v":"---"},{"$f":"IFERROR(IF(INDIRECT($C$4&$C42&\"!J81\")=\"\",\"★\",INDIRECT($C$4&$C42&\"!J81\")),\"★\")","v":{"v":0,"d":"0 "}},{"$f":"IFERROR(IF(INDIRECT($C$4&$C42&\"!J83\")=\"\",\"★\",INDIRECT($C$4&$C42&\"!J83\")),\"★\")","v":"---"},{"$f":"IFERROR(IF(INDIRECT($C$4&$C42&\"!AD75\")=\"\",\"★\",INDIRECT($C$4&$C42&\"!AD75\")),\"★\")","v":0},{"$f":"IFERROR(IF(INDIRECT($C$4&$C42&\"!J79\")=\"\",\"★\",INDIRECT($C$4&$C42&\"!J79\")),\"★\")","v":{"v":0,"d":"0 "}},{"$f":"IFERROR(IF(INDIRECT($C$4&$C42&\"!AD83\")=\"\",\"★\",INDIRECT($C$4&$C42&\"!AD83\")),\"★\")","v":"---"},{"$f":"C42&\"-\"&1","v":"9-1"},{"$f":"IFERROR(IF(INDIRECT($C$4&$C42&\"!D90\")=\"\",\"★\",INDIRECT($C$4&$C42&\"!D90\")),\"★\")","v":"★"},{"$f":"IFERROR(IF(INDIRECT($C$4&$C42&\"!K90\")=\"\",\"★\",INDIRECT($C$4&$C42&\"!K90\")),\"★\")","v":"★"},{"$f":"IFERROR(IF(INDIRECT($C$4&$C42&\"!O90\")=\"\",\"★\",INDIRECT($C$4&$C42&\"!O90\")),\"★\")","v":"★"},{"$f":"IFERROR(IF(INDIRECT($C$4&$C42&\"!Q90\")=\"\",\"★\",INDIRECT($C$4&$C42&\"!Q90\")),\"★\")","v":"★"},{"$f":"IFERROR(IF(INDIRECT($C$4&$C42&\"!T90\")=\"\",\"★\",INDIRECT($C$4&$C42&\"!T90\")),\"★\")","v":"★"},{"$f":"IFERROR(IF(INDIRECT($C$4&$C42&\"!X90\")=\"\",\"★\",INDIRECT($C$4&$C42&\"!X90\")),\"★\")","v":"★"},{"$f":"IFERROR(IF(INDIRECT($C$4&$C42&\"!X98\")=\"\",\"★\",INDIRECT($C$4&$C42&\"!X98\")),\"★\")","v":{"v":0,"d":"0 "}},{"$f":"IFERROR(IF(INDIRECT($C$4&$C42&\"!AB90\")=\"\",\"★\",INDIRECT($C$4&$C42&\"!AB90\")),\"★\")","v":"★"},{"$f":"IFERROR(IF(INDIRECT($C$4&$C42&\"!AF90\")=\"\",\"★\",INDIRECT($C$4&$C42&\"!AF90\")),\"★\")","v":"★"},{"$f":"IFERROR(IF(INDIRECT($C$4&$C42&\"!AF106\")=\"\",\"★\",INDIRECT($C$4&$C42&\"!AF106\")),\"★\")","v":0},{"$f":"IFERROR(IF(INDIRECT($C$4&$C42&\"!CH91\")=\"\",\"★\",INDIRECT($C$4&$C42&\"!CH91\")),\"★\")","v":"---"},{"$f":"IFERROR(IF(INDIRECT($C$4&$C42&\"!K104\")=\"\",\"★\",INDIRECT($C$4&$C42&\"!K104\")),\"★\")","v":{"v":0,"d":"0 "}},{"$f":"IFERROR(IF(INDIRECT($C$4&$C42&\"!K106\")=\"\",\"★\",INDIRECT($C$4&$C42&\"!K106\")),\"★\")","v":"---"},{"$f":"IFERROR(IF(INDIRECT($C$4&$C42&\"!D111\")=\"\",\"★\",INDIRECT($C$4&$C42&\"!D111\")),\"★\")","v":"★"},{"$f":"IFERROR(IF(INDIRECT($C$4&$C42&\"!K111\")=\"\",\"★\",INDIRECT($C$4&$C42&\"!K111\")),\"★\")","v":"★"},{"$f":"IFERROR(IF(INDIRECT($C$4&$C42&\"!O111\")=\"\",\"★\",INDIRECT($C$4&$C42&\"!O111\")),\"★\")","v":"★"},{"$f":"IFERROR(IF(INDIRECT($C$4&$C42&\"!Q111\")=\"\",\"★\",INDIRECT($C$4&$C42&\"!Q111\")),\"★\")","v":"★"},{"$f":"IFERROR(IF(INDIRECT($C$4&$C42&\"!T111\")=\"\",\"★\",INDIRECT($C$4&$C42&\"!T111\")),\"★\")","v":"★"},{"$f":"IFERROR(IF(INDIRECT($C$4&$C42&\"!X111\")=\"\",\"★\",INDIRECT($C$4&$C42&\"!X111\")),\"★\")","v":"★"},{"$f":"IFERROR(IF(INDIRECT($C$4&$C42&\"!X119\")=\"\",\"★\",INDIRECT($C$4&$C42&\"!X119\")),\"★\")","v":{"v":0,"d":"0 "}},{"$f":"IFERROR(IF(INDIRECT($C$4&$C42&\"!AB111\")=\"\",\"★\",INDIRECT($C$4&$C42&\"!AB111\")),\"★\")","v":"★"},{"$f":"IFERROR(IF(INDIRECT($C$4&$C42&\"!AF111\")=\"\",\"★\",INDIRECT($C$4&$C42&\"!AF111\")),\"★\")","v":"★"},{"$f":"IFERROR(IF(INDIRECT($C$4&$C42&\"!AF127\")=\"\",\"★\",INDIRECT($C$4&$C42&\"!AF127\")),\"★\")","v":0},{"$f":"IFERROR(IF(INDIRECT($C$4&$C42&\"!CH98\")=\"\",\"★\",INDIRECT($C$4&$C42&\"!CH98\")),\"★\")","v":"---"},{"$f":"IFERROR(IF(INDIRECT($C$4&$C42&\"!K125\")=\"\",\"★\",INDIRECT($C$4&$C42&\"!K125\")),\"★\")","v":{"v":0,"d":"0 "}},{"$f":"IFERROR(IF(INDIRECT($C$4&$C42&\"!K127\")=\"\",\"★\",INDIRECT($C$4&$C42&\"!K127\")),\"★\")","v":"---"},{"$f":"IFERROR(IF(INDIRECT($C$4&$C42&\"!F271\")=\"\",\"★\",INDIRECT($C$4&$C42&\"!F271\")&INDIRECT($C$4&$C42&\"!I271\")),\"★\")","v":"★"},{"$f":"IFERROR(IF(INDIRECT($C$4&$C42&\"!L271\")=\"\",\"★\",INDIRECT($C$4&$C42&\"!L271\")&INDIRECT($C$4&$C42&\"!O271\")),\"★\")","v":"★"},null,{"$f":"IFERROR(IF(INDIRECT($C$4&$C42&\"!V278\")=\"\",\"★\",INDIRECT($C$4&$C42&\"!V278\")),\"★\")","v":"★"},{"$f":"IFERROR(IF(INDIRECT($C$4&$C42&\"!Z278\")=\"\",\"★\",INDIRECT($C$4&$C42&\"!Z278\")),\"★\")","v":"★"},{"$f":"IFERROR(IF(INDIRECT($C$4&$C42&\"!AD278\")=\"\",\"★\",INDIRECT($C$4&$C42&\"!AD278\")),\"★\")","v":"★"},{"$f":"IFERROR(IF(INDIRECT($C$4&$C42&\"!AH278\")=\"\",\"★\",INDIRECT($C$4&$C42&\"!AH278\")),\"★\")","v":"★"},{"$f":"IFERROR(IF(INDIRECT($C$4&$C42&\"!I285\")=\"\",\"★\",INDIRECT($C$4&$C42&\"!I285\")),\"★\")","v":{"v":0,"d":"0 "}},{"$f":"IFERROR(IF(INDIRECT($C$4&$C42&\"!I287\")=\"\",\"★\",INDIRECT($C$4&$C42&\"!I287\")),\"★\")","v":{"v":0,"d":"0 "}},{"$f":"IFERROR(IF(INDIRECT($C$4&$C42&\"!O285\")=\"\",\"★\",INDIRECT($C$4&$C42&\"!O285\")),\"★\")","v":"---"},{"$f":"IFERROR(IF(INDIRECT($C$4&$C42&\"!R285\")=\"\",\"★\",INDIRECT($C$4&$C42&\"!R285\")),\"★\")","v":"★"},{"$f":"IFERROR(IF(INDIRECT($C$4&$C42&\"!V285\")=\"\",\"★\",INDIRECT($C$4&$C42&\"!V285\")),\"★\")","v":"★"},{"$f":"IFERROR(IF(INDIRECT($C$4&$C42&\"!Z285\")=\"\",\"★\",INDIRECT($C$4&$C42&\"!Z285\")),\"★\")","v":"★"},{"$f":"IFERROR(IF(INDIRECT($C$4&$C42&\"!AD285\")=\"\",\"★\",INDIRECT($C$4&$C42&\"!AD285\")),\"★\")","v":"★"},{"$f":"IFERROR(IF(INDIRECT($C$4&$C42&\"!AH285\")=\"\",\"★\",INDIRECT($C$4&$C42&\"!AH285\")),\"★\")","v":"★"},null,{"$f":"IFERROR(IF(INDIRECT($C$4&$C42&\"!V287\")=\"\",\"★\",INDIRECT($C$4&$C42&\"!V287\")),\"★\")","v":"★"},{"$f":"IFERROR(IF(INDIRECT($C$4&$C42&\"!Z287\")=\"\",\"★\",INDIRECT($C$4&$C42&\"!Z287\")),\"★\")","v":"★"},{"$f":"IFERROR(IF(INDIRECT($C$4&$C42&\"!AD287\")=\"\",\"★\",INDIRECT($C$4&$C42&\"!AD287\")),\"★\")","v":"★"},{"$f":"IFERROR(IF(INDIRECT($C$4&$C42&\"!AH287\")=\"\",\"★\",INDIRECT($C$4&$C42&\"!AH287\")),\"★\")","v":"★"},{"$f":"IFERROR(IF(INDIRECT($C$4&$C42&\"!B294\")=\"\",\"★\",INDIRECT($C$4&$C42&\"!B294\")),\"★\")","v":"★"},{"$f":"IFERROR(IF(INDIRECT($C$4&$C42&\"!E294\")=\"\",\"★\",INDIRECT($C$4&$C42&\"!E294\")),\"★\")","v":"★"},{"$f":"IFERROR(IF(INDIRECT($C$4&$C42&\"!I294\")=\"\",\"★\",INDIRECT($C$4&$C42&\"!I294\")),\"★\")","v":{"v":0,"d":"0 "}},{"$f":"IFERROR(IF(INDIRECT($C$4&$C42&\"!I296\")=\"\",\"★\",INDIRECT($C$4&$C42&\"!I296\")),\"★\")","v":{"v":0,"d":"0 "}},{"$f":"IFERROR(IF(INDIRECT($C$4&$C42&\"!O294\")=\"\",\"★\",INDIRECT($C$4&$C42&\"!O294\")),\"★\")","v":"---"},{"$f":"IFERROR(IF(INDIRECT($C$4&$C42&\"!R294\")=\"\",\"★\",INDIRECT($C$4&$C42&\"!R294\")),\"★\")","v":"★"},{"$f":"IFERROR(IF(INDIRECT($C$4&$C42&\"!V294\")=\"\",\"★\",INDIRECT($C$4&$C42&\"!V294\")),\"★\")","v":"★"},{"$f":"IFERROR(IF(INDIRECT($C$4&$C42&\"!Z294\")=\"\",\"★\",INDIRECT($C$4&$C42&\"!Z294\")),\"★\")","v":"★"},{"$f":"IFERROR(IF(INDIRECT($C$4&$C42&\"!AD294\")=\"\",\"★\",INDIRECT($C$4&$C42&\"!AD294\")),\"★\")","v":"★"},{"$f":"IFERROR(IF(INDIRECT($C$4&$C42&\"!AH294\")=\"\",\"★\",INDIRECT($C$4&$C42&\"!AH294\")),\"★\")","v":"★"},null,{"$f":"IFERROR(IF(INDIRECT($C$4&$C42&\"!V296\")=\"\",\"★\",INDIRECT($C$4&$C42&\"!V296\")),\"★\")","v":"★"},{"$f":"IFERROR(IF(INDIRECT($C$4&$C42&\"!Z296\")=\"\",\"★\",INDIRECT($C$4&$C42&\"!Z287\")),\"★\")","v":"★"},{"$f":"IFERROR(IF(INDIRECT($C$4&$C42&\"!AD296\")=\"\",\"★\",INDIRECT($C$4&$C42&\"!AD296\")),\"★\")","v":"★"},{"$f":"IFERROR(IF(INDIRECT($C$4&$C42&\"!AH296\")=\"\",\"★\",INDIRECT($C$4&$C42&\"!AH296\")),\"★\")","v":"★"},"end"]
[{"$nulls":18},{"$f":"C42&\"-\"&2","v":"9-2"},{"$f":"IFERROR(IF(INDIRECT($C$4&$C42&\"!D92\")=\"\",\"★\",INDIRECT($C$4&$C42&\"!D92\")),\"★\")","v":"★"},{"$f":"IFERROR(IF(INDIRECT($C$4&$C42&\"!K92\")=\"\",\"★\",INDIRECT($C$4&$C42&\"!K92\")),\"★\")","v":"★"},{"$f":"IFERROR(IF(INDIRECT($C$4&$C42&\"!O92\")=\"\",\"★\",INDIRECT($C$4&$C42&\"!O92\")),\"★\")","v":"★"},{"$f":"IFERROR(IF(INDIRECT($C$4&$C42&\"!Q92\")=\"\",\"★\",INDIRECT($C$4&$C42&\"!Q92\")),\"★\")","v":"★"},{"$f":"IFERROR(IF(INDIRECT($C$4&$C42&\"!T92\")=\"\",\"★\",INDIRECT($C$4&$C42&\"!T92\")),\"★\")","v":"★"},{"$f":"IFERROR(IF(INDIRECT($C$4&$C42&\"!X92\")=\"\",\"★\",INDIRECT($C$4&$C42&\"!X92\")),\"★\")","v":"★"},null,{"$f":"IFERROR(IF(INDIRECT($C$4&$C42&\"!AB92\")=\"\",\"★\",INDIRECT($C$4&$C42&\"!AB92\")),\"★\")","v":"★"},{"$f":"IFERROR(IF(INDIRECT($C$4&$C42&\"!AF92\")=\"\",\"★\",INDIRECT($C$4&$C42&\"!AF92\")),\"★\")","v":"★"},null,{"$f":"IFERROR(IF(INDIRECT($C$4&$C42&\"!CH92\")=\"\",\"★\",INDIRECT($C$4&$C42&\"!CH92\")),\"★\")","v":"---"},null,null,{"$f":"IFERROR(IF(INDIRECT($C$4&$C42&\"!D113\")=\"\",\"★\",INDIRECT($C$4&$C42&\"!D113\")),\"★\")","v":"★"},{"$f":"IFERROR(IF(INDIRECT($C$4&$C42&\"!K113\")=\"\",\"★\",INDIRECT($C$4&$C42&\"!K113\")),\"★\")","v":"★"},{"$f":"IFERROR(IF(INDIRECT($C$4&$C42&\"!O113\")=\"\",\"★\",INDIRECT($C$4&$C42&\"!O113\")),\"★\")","v":"★"},{"$f":"IFERROR(IF(INDIRECT($C$4&$C42&\"!Q113\")=\"\",\"★\",INDIRECT($C$4&$C42&\"!Q113\")),\"★\")","v":"★"},{"$f":"IFERROR(IF(INDIRECT($C$4&$C42&\"!T113\")=\"\",\"★\",INDIRECT($C$4&$C42&\"!T113\")),\"★\")","v":"★"},{"$f":"IFERROR(IF(INDIRECT($C$4&$C42&\"!X113\")=\"\",\"★\",INDIRECT($C$4&$C42&\"!X113\")),\"★\")","v":"★"},null,{"$f":"IFERROR(IF(INDIRECT($C$4&$C42&\"!AB113\")=\"\",\"★\",INDIRECT($C$4&$C42&\"!AB113\")),\"★\")","v":"★"},{"$f":"IFERROR(IF(INDIRECT($C$4&$C42&\"!AF113\")=\"\",\"★\",INDIRECT($C$4&$C42&\"!AF113\")),\"★\")","v":"★"},null,{"$f":"IFERROR(IF(INDIRECT($C$4&$C42&\"!CH99\")=\"\",\"★\",INDIRECT($C$4&$C42&\"!CH99\")),\"★\")","v":"---"},null,null,{"$f":"IFERROR(IF(INDIRECT($C$4&$C42&\"!F270\")=\"\",\"★\",INDIRECT($C$4&$C42&\"!F270\")),\"★\")","v":"★"},{"$f":"IFERROR(IF(INDIRECT($C$4&$C42&\"!L270\")=\"\",\"★\",INDIRECT($C$4&$C42&\"!L270\")),\"★\")","v":"★"},{"$nulls":33},"end"]
[{"$nulls":18},{"$f":"C42&\"-\"&3","v":"9-3"},{"$f":"IFERROR(IF(INDIRECT($C$4&$C42&\"!D94\")=\"\",\"★\",INDIRECT($C$4&$C42&\"!D94\")),\"★\")","v":"★"},{"$f":"IFERROR(IF(INDIRECT($C$4&$C42&\"!K94\")=\"\",\"★\",INDIRECT($C$4&$C42&\"!K94\")),\"★\")","v":"★"},{"$f":"IFERROR(IF(INDIRECT($C$4&$C42&\"!O94\")=\"\",\"★\",INDIRECT($C$4&$C42&\"!O94\")),\"★\")","v":"★"},{"$f":"IFERROR(IF(INDIRECT($C$4&$C42&\"!Q94\")=\"\",\"★\",INDIRECT($C$4&$C42&\"!Q94\")),\"★\")","v":"★"},{"$f":"IFERROR(IF(INDIRECT($C$4&$C42&\"!T94\")=\"\",\"★\",INDIRECT($C$4&$C42&\"!T94\")),\"★\")","v":"★"},{"$f":"IFERROR(IF(INDIRECT($C$4&$C42&\"!X94\")=\"\",\"★\",INDIRECT($C$4&$C42&\"!X94\")),\"★\")","v":"★"},null,{"$f":"IFERROR(IF(INDIRECT($C$4&$C42&\"!AB94\")=\"\",\"★\",INDIRECT($C$4&$C42&\"!AB94\")),\"★\")","v":"★"},{"$f":"IFERROR(IF(INDIRECT($C$4&$C42&\"!AF94\")=\"\",\"★\",INDIRECT($C$4&$C42&\"!AF94\")),\"★\")","v":"★"},null,{"$f":"IFERROR(IF(INDIRECT($C$4&$C42&\"!CH93\")=\"\",\"★\",INDIRECT($C$4&$C42&\"!CH93\")),\"★\")","v":"---"},null,null,{"$f":"IFERROR(IF(INDIRECT($C$4&$C42&\"!D115\")=\"\",\"★\",INDIRECT($C$4&$C42&\"!D115\")),\"★\")","v":"★"},{"$f":"IFERROR(IF(INDIRECT($C$4&$C42&\"!K115\")=\"\",\"★\",INDIRECT($C$4&$C42&\"!K115\")),\"★\")","v":"★"},{"$f":"IFERROR(IF(INDIRECT($C$4&$C42&\"!O115\")=\"\",\"★\",INDIRECT($C$4&$C42&\"!O115\")),\"★\")","v":"★"},{"$f":"IFERROR(IF(INDIRECT($C$4&$C42&\"!Q115\")=\"\",\"★\",INDIRECT($C$4&$C42&\"!Q115\")),\"★\")","v":"★"},{"$f":"IFERROR(IF(INDIRECT($C$4&$C42&\"!T115\")=\"\",\"★\",INDIRECT($C$4&$C42&\"!T115\")),\"★\")","v":"★"},{"$f":"IFERROR(IF(INDIRECT($C$4&$C42&\"!X115\")=\"\",\"★\",INDIRECT($C$4&$C42&\"!X115\")),\"★\")","v":"★"},null,{"$f":"IFERROR(IF(INDIRECT($C$4&$C42&\"!AB115\")=\"\",\"★\",INDIRECT($C$4&$C42&\"!AB115\")),\"★\")","v":"★"},{"$f":"IFERROR(IF(INDIRECT($C$4&$C42&\"!AF115\")=\"\",\"★\",INDIRECT($C$4&$C42&\"!AF115\")),\"★\")","v":"★"},null,{"$f":"IFERROR(IF(INDIRECT($C$4&$C42&\"!CH100\")=\"\",\"★\",INDIRECT($C$4&$C42&\"!CH100\")),\"★\")","v":"---"},{"$nulls":37},"end"]
[{"$nulls":18},{"$f":"C42&\"-\"&4","v":"9-4"},{"$f":"IFERROR(IF(INDIRECT($C$4&$C42&\"!D96\")=\"\",\"★\",INDIRECT($C$4&$C42&\"!D96\")),\"★\")","v":"★"},{"$f":"IFERROR(IF(INDIRECT($C$4&$C42&\"!K96\")=\"\",\"★\",INDIRECT($C$4&$C42&\"!K96\")),\"★\")","v":"★"},{"$f":"IFERROR(IF(INDIRECT($C$4&$C42&\"!O96\")=\"\",\"★\",INDIRECT($C$4&$C42&\"!O96\")),\"★\")","v":"★"},{"$f":"IFERROR(IF(INDIRECT($C$4&$C42&\"!Q96\")=\"\",\"★\",INDIRECT($C$4&$C42&\"!Q96\")),\"★\")","v":"★"},{"$f":"IFERROR(IF(INDIRECT($C$4&$C42&\"!T96\")=\"\",\"★\",INDIRECT($C$4&$C42&\"!T96\")),\"★\")","v":"★"},{"$f":"IFERROR(IF(INDIRECT($C$4&$C42&\"!X96\")=\"\",\"★\",INDIRECT($C$4&$C42&\"!X96\")),\"★\")","v":"★"},null,{"$f":"IFERROR(IF(INDIRECT($C$4&$C42&\"!AB96\")=\"\",\"★\",INDIRECT($C$4&$C42&\"!AB96\")),\"★\")","v":"★"},{"$f":"IFERROR(IF(INDIRECT($C$4&$C42&\"!AF96\")=\"\",\"★\",INDIRECT($C$4&$C42&\"!AF96\")),\"★\")","v":"★"},null,{"$f":"IFERROR(IF(INDIRECT($C$4&$C42&\"!CH94\")=\"\",\"★\",INDIRECT($C$4&$C42&\"!CH94\")),\"★\")","v":"---"},null,null,{"$f":"IFERROR(IF(INDIRECT($C$4&$C42&\"!D117\")=\"\",\"★\",INDIRECT($C$4&$C42&\"!D117\")),\"★\")","v":"★"},{"$f":"IFERROR(IF(INDIRECT($C$4&$C42&\"!K117\")=\"\",\"★\",INDIRECT($C$4&$C42&\"!K117\")),\"★\")","v":"★"},{"$f":"IFERROR(IF(INDIRECT($C$4&$C42&\"!O117\")=\"\",\"★\",INDIRECT($C$4&$C42&\"!O117\")),\"★\")","v":"★"},{"$f":"IFERROR(IF(INDIRECT($C$4&$C42&\"!Q117\")=\"\",\"★\",INDIRECT($C$4&$C42&\"!Q117\")),\"★\")","v":"★"},{"$f":"IFERROR(IF(INDIRECT($C$4&$C42&\"!T117\")=\"\",\"★\",INDIRECT($C$4&$C42&\"!T117\")),\"★\")","v":"★"},{"$f":"IFERROR(IF(INDIRECT($C$4&$C42&\"!X117\")=\"\",\"★\",INDIRECT($C$4&$C42&\"!X117\")),\"★\")","v":"★"},null,{"$f":"IFERROR(IF(INDIRECT($C$4&$C42&\"!AB117\")=\"\",\"★\",INDIRECT($C$4&$C42&\"!AB117\")),\"★\")","v":"★"},{"$f":"IFERROR(IF(INDIRECT($C$4&$C42&\"!AF117\")=\"\",\"★\",INDIRECT($C$4&$C42&\"!AF117\")),\"★\")","v":"★"},null,{"$f":"IFERROR(IF(INDIRECT($C$4&$C42&\"!CH101\")=\"\",\"★\",INDIRECT($C$4&$C42&\"!CH101\")),\"★\")","v":"---"},{"$nulls":37},"end"]
[null,null,10,{"$f":"IFERROR(IF(INDIRECT($C$4&$C46&\"!C9\")=\"\",\"★\",INDIRECT($C$4&$C46&\"!C9\")),\"★\")","v":"★"},{"$f":"IFERROR(IF(INDIRECT($C$4&$C46&\"!G9\")=\"\",\"★\",INDIRECT($C$4&$C46&\"!G9\")),\"★\")","v":"★"},{"$f":"IFERROR(IF(INDIRECT($C$4&$C46&\"!AB11\")=\"\",\"★\",INDIRECT($C$4&$C46&\"!AB11\")),\"★\")","v":"★"},{"$f":"IFERROR(IF(INDIRECT($C$4&$C46&\"!AB13\")=\"\",\"★\",INDIRECT($C$4&$C46&\"!AB13\")),\"★\")","v":"★"},{"$f":"IFERROR(IF(INDIRECT($C$4&$C46&\"!G11\")=\"\",\"★\",INDIRECT($C$4&$C46&\"!G11\")),\"★\")","v":"★"},{"$f":"IFERROR(IF(INDIRECT($C$4&$C46&\"!Y9\")=\"\",\"★\",INDIRECT($C$4&$C46&\"!Y9\")),\"★\")","v":"★"},{"$f":"IFERROR(IF(INDIRECT($C$4&$C46&\"!AB9\")=\"\",\"★\",INDIRECT($C$4&$C46&\"!AB9\")),\"★\")","v":"★"},{"$f":"IFERROR(IF(INDIRECT($C$4&$C46&\"!G13\")=\"\",\"★\",INDIRECT($C$4&$C46&\"!G13\")),\"★\")","v":"★"},{"$f":"IFERROR(IF(INDIRECT($C$4&$C46&\"!J75\")=\"\",\"★\",INDIRECT($C$4&$C46&\"!J75\")),\"★\")","v":{"v":0,"d":"0 "}},{"$f":"IFERROR(IF(INDIRECT($C$4&$C46&\"!J77\")=\"\",\"★\",INDIRECT($C$4&$C46&\"!J77\")),\"★\")","v":"---"},{"$f":"IFERROR(IF(INDIRECT($C$4&$C46&\"!J81\")=\"\",\"★\",INDIRECT($C$4&$C46&\"!J81\")),\"★\")","v":{"v":0,"d":"0 "}},{"$f":"IFERROR(IF(INDIRECT($C$4&$C46&\"!J83\")=\"\",\"★\",INDIRECT($C$4&$C46&\"!J83\")),\"★\")","v":"---"},{"$f":"IFERROR(IF(INDIRECT($C$4&$C46&\"!AD75\")=\"\",\"★\",INDIRECT($C$4&$C46&\"!AD75\")),\"★\")","v":0},{"$f":"IFERROR(IF(INDIRECT($C$4&$C46&\"!J79\")=\"\",\"★\",INDIRECT($C$4&$C46&\"!J79\")),\"★\")","v":{"v":0,"d":"0 "}},{"$f":"IFERROR(IF(INDIRECT($C$4&$C46&\"!AD83\")=\"\",\"★\",INDIRECT($C$4&$C46&\"!AD83\")),\"★\")","v":"---"},{"$f":"C46&\"-\"&1","v":"10-1"},{"$f":"IFERROR(IF(INDIRECT($C$4&$C46&\"!D90\")=\"\",\"★\",INDIRECT($C$4&$C46&\"!D90\")),\"★\")","v":"★"},{"$f":"IFERROR(IF(INDIRECT($C$4&$C46&\"!K90\")=\"\",\"★\",INDIRECT($C$4&$C46&\"!K90\")),\"★\")","v":"★"},{"$f":"IFERROR(IF(INDIRECT($C$4&$C46&\"!O90\")=\"\",\"★\",INDIRECT($C$4&$C46&\"!O90\")),\"★\")","v":"★"},{"$f":"IFERROR(IF(INDIRECT($C$4&$C46&\"!Q90\")=\"\",\"★\",INDIRECT($C$4&$C46&\"!Q90\")),\"★\")","v":"★"},{"$f":"IFERROR(IF(INDIRECT($C$4&$C46&\"!T90\")=\"\",\"★\",INDIRECT($C$4&$C46&\"!T90\")),\"★\")","v":"★"},{"$f":"IFERROR(IF(INDIRECT($C$4&$C46&\"!X90\")=\"\",\"★\",INDIRECT($C$4&$C46&\"!X90\")),\"★\")","v":"★"},{"$f":"IFERROR(IF(INDIRECT($C$4&$C46&\"!X98\")=\"\",\"★\",INDIRECT($C$4&$C46&\"!X98\")),\"★\")","v":{"v":0,"d":"0 "}},{"$f":"IFERROR(IF(INDIRECT($C$4&$C46&\"!AB90\")=\"\",\"★\",INDIRECT($C$4&$C46&\"!AB90\")),\"★\")","v":"★"},{"$f":"IFERROR(IF(INDIRECT($C$4&$C46&\"!AF90\")=\"\",\"★\",INDIRECT($C$4&$C46&\"!AF90\")),\"★\")","v":"★"},{"$f":"IFERROR(IF(INDIRECT($C$4&$C46&\"!AF106\")=\"\",\"★\",INDIRECT($C$4&$C46&\"!AF106\")),\"★\")","v":0},{"$f":"IFERROR(IF(INDIRECT($C$4&$C46&\"!CH91\")=\"\",\"★\",INDIRECT($C$4&$C46&\"!CH91\")),\"★\")","v":"---"},{"$f":"IFERROR(IF(INDIRECT($C$4&$C46&\"!K104\")=\"\",\"★\",INDIRECT($C$4&$C46&\"!K104\")),\"★\")","v":{"v":0,"d":"0 "}},{"$f":"IFERROR(IF(INDIRECT($C$4&$C46&\"!K106\")=\"\",\"★\",INDIRECT($C$4&$C46&\"!K106\")),\"★\")","v":"---"},{"$f":"IFERROR(IF(INDIRECT($C$4&$C46&\"!D111\")=\"\",\"★\",INDIRECT($C$4&$C46&\"!D111\")),\"★\")","v":"★"},{"$f":"IFERROR(IF(INDIRECT($C$4&$C46&\"!K111\")=\"\",\"★\",INDIRECT($C$4&$C46&\"!K111\")),\"★\")","v":"★"},{"$f":"IFERROR(IF(INDIRECT($C$4&$C46&\"!O111\")=\"\",\"★\",INDIRECT($C$4&$C46&\"!O111\")),\"★\")","v":"★"},{"$f":"IFERROR(IF(INDIRECT($C$4&$C46&\"!Q111\")=\"\",\"★\",INDIRECT($C$4&$C46&\"!Q111\")),\"★\")","v":"★"},{"$f":"IFERROR(IF(INDIRECT($C$4&$C46&\"!T111\")=\"\",\"★\",INDIRECT($C$4&$C46&\"!T111\")),\"★\")","v":"★"},{"$f":"IFERROR(IF(INDIRECT($C$4&$C46&\"!X111\")=\"\",\"★\",INDIRECT($C$4&$C46&\"!X111\")),\"★\")","v":"★"},{"$f":"IFERROR(IF(INDIRECT($C$4&$C46&\"!X119\")=\"\",\"★\",INDIRECT($C$4&$C46&\"!X119\")),\"★\")","v":{"v":0,"d":"0 "}},{"$f":"IFERROR(IF(INDIRECT($C$4&$C46&\"!AB111\")=\"\",\"★\",INDIRECT($C$4&$C46&\"!AB111\")),\"★\")","v":"★"},{"$f":"IFERROR(IF(INDIRECT($C$4&$C46&\"!AF111\")=\"\",\"★\",INDIRECT($C$4&$C46&\"!AF111\")),\"★\")","v":"★"},{"$f":"IFERROR(IF(INDIRECT($C$4&$C46&\"!AF127\")=\"\",\"★\",INDIRECT($C$4&$C46&\"!AF127\")),\"★\")","v":0},{"$f":"IFERROR(IF(INDIRECT($C$4&$C46&\"!CH98\")=\"\",\"★\",INDIRECT($C$4&$C46&\"!CH98\")),\"★\")","v":"---"},{"$f":"IFERROR(IF(INDIRECT($C$4&$C46&\"!K125\")=\"\",\"★\",INDIRECT($C$4&$C46&\"!K125\")),\"★\")","v":{"v":0,"d":"0 "}},{"$f":"IFERROR(IF(INDIRECT($C$4&$C46&\"!K127\")=\"\",\"★\",INDIRECT($C$4&$C46&\"!K127\")),\"★\")","v":"---"},{"$f":"IFERROR(IF(INDIRECT($C$4&$C46&\"!F271\")=\"\",\"★\",INDIRECT($C$4&$C46&\"!F271\")&INDIRECT($C$4&$C46&\"!I271\")),\"★\")","v":"★"},{"$f":"IFERROR(IF(INDIRECT($C$4&$C46&\"!L271\")=\"\",\"★\",INDIRECT($C$4&$C46&\"!L271\")&INDIRECT($C$4&$C46&\"!O271\")),\"★\")","v":"★"},null,{"$f":"IFERROR(IF(INDIRECT($C$4&$C46&\"!V278\")=\"\",\"★\",INDIRECT($C$4&$C46&\"!V278\")),\"★\")","v":"★"},{"$f":"IFERROR(IF(INDIRECT($C$4&$C46&\"!Z278\")=\"\",\"★\",INDIRECT($C$4&$C46&\"!Z278\")),\"★\")","v":"★"},{"$f":"IFERROR(IF(INDIRECT($C$4&$C46&\"!AD278\")=\"\",\"★\",INDIRECT($C$4&$C46&\"!AD278\")),\"★\")","v":"★"},{"$f":"IFERROR(IF(INDIRECT($C$4&$C46&\"!AH278\")=\"\",\"★\",INDIRECT($C$4&$C46&\"!AH278\")),\"★\")","v":"★"},{"$f":"IFERROR(IF(INDIRECT($C$4&$C46&\"!I285\")=\"\",\"★\",INDIRECT($C$4&$C46&\"!I285\")),\"★\")","v":{"v":0,"d":"0 "}},{"$f":"IFERROR(IF(INDIRECT($C$4&$C46&\"!I287\")=\"\",\"★\",INDIRECT($C$4&$C46&\"!I287\")),\"★\")","v":{"v":0,"d":"0 "}},{"$f":"IFERROR(IF(INDIRECT($C$4&$C46&\"!O285\")=\"\",\"★\",INDIRECT($C$4&$C46&\"!O285\")),\"★\")","v":"---"},{"$f":"IFERROR(IF(INDIRECT($C$4&$C46&\"!R285\")=\"\",\"★\",INDIRECT($C$4&$C46&\"!R285\")),\"★\")","v":"★"},{"$f":"IFERROR(IF(INDIRECT($C$4&$C46&\"!V285\")=\"\",\"★\",INDIRECT($C$4&$C46&\"!V285\")),\"★\")","v":"★"},{"$f":"IFERROR(IF(INDIRECT($C$4&$C46&\"!Z285\")=\"\",\"★\",INDIRECT($C$4&$C46&\"!Z285\")),\"★\")","v":"★"},{"$f":"IFERROR(IF(INDIRECT($C$4&$C46&\"!AD285\")=\"\",\"★\",INDIRECT($C$4&$C46&\"!AD285\")),\"★\")","v":"★"},{"$f":"IFERROR(IF(INDIRECT($C$4&$C46&\"!AH285\")=\"\",\"★\",INDIRECT($C$4&$C46&\"!AH285\")),\"★\")","v":"★"},null,{"$f":"IFERROR(IF(INDIRECT($C$4&$C46&\"!V287\")=\"\",\"★\",INDIRECT($C$4&$C46&\"!V287\")),\"★\")","v":"★"},{"$f":"IFERROR(IF(INDIRECT($C$4&$C46&\"!Z287\")=\"\",\"★\",INDIRECT($C$4&$C46&\"!Z287\")),\"★\")","v":"★"},{"$f":"IFERROR(IF(INDIRECT($C$4&$C46&\"!AD287\")=\"\",\"★\",INDIRECT($C$4&$C46&\"!AD287\")),\"★\")","v":"★"},{"$f":"IFERROR(IF(INDIRECT($C$4&$C46&\"!AH287\")=\"\",\"★\",INDIRECT($C$4&$C46&\"!AH287\")),\"★\")","v":"★"},{"$f":"IFERROR(IF(INDIRECT($C$4&$C46&\"!B294\")=\"\",\"★\",INDIRECT($C$4&$C46&\"!B294\")),\"★\")","v":"★"},{"$f":"IFERROR(IF(INDIRECT($C$4&$C46&\"!E294\")=\"\",\"★\",INDIRECT($C$4&$C46&\"!E294\")),\"★\")","v":"★"},{"$f":"IFERROR(IF(INDIRECT($C$4&$C46&\"!I294\")=\"\",\"★\",INDIRECT($C$4&$C46&\"!I294\")),\"★\")","v":{"v":0,"d":"0 "}},{"$f":"IFERROR(IF(INDIRECT($C$4&$C46&\"!I296\")=\"\",\"★\",INDIRECT($C$4&$C46&\"!I296\")),\"★\")","v":{"v":0,"d":"0 "}},{"$f":"IFERROR(IF(INDIRECT($C$4&$C46&\"!O294\")=\"\",\"★\",INDIRECT($C$4&$C46&\"!O294\")),\"★\")","v":"---"},{"$f":"IFERROR(IF(INDIRECT($C$4&$C46&\"!R294\")=\"\",\"★\",INDIRECT($C$4&$C46&\"!R294\")),\"★\")","v":"★"},{"$f":"IFERROR(IF(INDIRECT($C$4&$C46&\"!V294\")=\"\",\"★\",INDIRECT($C$4&$C46&\"!V294\")),\"★\")","v":"★"},{"$f":"IFERROR(IF(INDIRECT($C$4&$C46&\"!Z294\")=\"\",\"★\",INDIRECT($C$4&$C46&\"!Z294\")),\"★\")","v":"★"},{"$f":"IFERROR(IF(INDIRECT($C$4&$C46&\"!AD294\")=\"\",\"★\",INDIRECT($C$4&$C46&\"!AD294\")),\"★\")","v":"★"},{"$f":"IFERROR(IF(INDIRECT($C$4&$C46&\"!AH294\")=\"\",\"★\",INDIRECT($C$4&$C46&\"!AH294\")),\"★\")","v":"★"},null,{"$f":"IFERROR(IF(INDIRECT($C$4&$C46&\"!V296\")=\"\",\"★\",INDIRECT($C$4&$C46&\"!V296\")),\"★\")","v":"★"},{"$f":"IFERROR(IF(INDIRECT($C$4&$C46&\"!Z296\")=\"\",\"★\",INDIRECT($C$4&$C46&\"!Z287\")),\"★\")","v":"★"},{"$f":"IFERROR(IF(INDIRECT($C$4&$C46&\"!AD296\")=\"\",\"★\",INDIRECT($C$4&$C46&\"!AD296\")),\"★\")","v":"★"},{"$f":"IFERROR(IF(INDIRECT($C$4&$C46&\"!AH296\")=\"\",\"★\",INDIRECT($C$4&$C46&\"!AH296\")),\"★\")","v":"★"},"end"]
[{"$nulls":18},{"$f":"C46&\"-\"&2","v":"10-2"},{"$f":"IFERROR(IF(INDIRECT($C$4&$C46&\"!D92\")=\"\",\"★\",INDIRECT($C$4&$C46&\"!D92\")),\"★\")","v":"★"},{"$f":"IFERROR(IF(INDIRECT($C$4&$C46&\"!K92\")=\"\",\"★\",INDIRECT($C$4&$C46&\"!K92\")),\"★\")","v":"★"},{"$f":"IFERROR(IF(INDIRECT($C$4&$C46&\"!O92\")=\"\",\"★\",INDIRECT($C$4&$C46&\"!O92\")),\"★\")","v":"★"},{"$f":"IFERROR(IF(INDIRECT($C$4&$C46&\"!Q92\")=\"\",\"★\",INDIRECT($C$4&$C46&\"!Q92\")),\"★\")","v":"★"},{"$f":"IFERROR(IF(INDIRECT($C$4&$C46&\"!T92\")=\"\",\"★\",INDIRECT($C$4&$C46&\"!T92\")),\"★\")","v":"★"},{"$f":"IFERROR(IF(INDIRECT($C$4&$C46&\"!X92\")=\"\",\"★\",INDIRECT($C$4&$C46&\"!X92\")),\"★\")","v":"★"},null,{"$f":"IFERROR(IF(INDIRECT($C$4&$C46&\"!AB92\")=\"\",\"★\",INDIRECT($C$4&$C46&\"!AB92\")),\"★\")","v":"★"},{"$f":"IFERROR(IF(INDIRECT($C$4&$C46&\"!AF92\")=\"\",\"★\",INDIRECT($C$4&$C46&\"!AF92\")),\"★\")","v":"★"},null,{"$f":"IFERROR(IF(INDIRECT($C$4&$C46&\"!CH92\")=\"\",\"★\",INDIRECT($C$4&$C46&\"!CH92\")),\"★\")","v":"---"},null,null,{"$f":"IFERROR(IF(INDIRECT($C$4&$C46&\"!D113\")=\"\",\"★\",INDIRECT($C$4&$C46&\"!D113\")),\"★\")","v":"★"},{"$f":"IFERROR(IF(INDIRECT($C$4&$C46&\"!K113\")=\"\",\"★\",INDIRECT($C$4&$C46&\"!K113\")),\"★\")","v":"★"},{"$f":"IFERROR(IF(INDIRECT($C$4&$C46&\"!O113\")=\"\",\"★\",INDIRECT($C$4&$C46&\"!O113\")),\"★\")","v":"★"},{"$f":"IFERROR(IF(INDIRECT($C$4&$C46&\"!Q113\")=\"\",\"★\",INDIRECT($C$4&$C46&\"!Q113\")),\"★\")","v":"★"},{"$f":"IFERROR(IF(INDIRECT($C$4&$C46&\"!T113\")=\"\",\"★\",INDIRECT($C$4&$C46&\"!T113\")),\"★\")","v":"★"},{"$f":"IFERROR(IF(INDIRECT($C$4&$C46&\"!X113\")=\"\",\"★\",INDIRECT($C$4&$C46&\"!X113\")),\"★\")","v":"★"},null,{"$f":"IFERROR(IF(INDIRECT($C$4&$C46&\"!AB113\")=\"\",\"★\",INDIRECT($C$4&$C46&\"!AB113\")),\"★\")","v":"★"},{"$f":"IFERROR(IF(INDIRECT($C$4&$C46&\"!AF113\")=\"\",\"★\",INDIRECT($C$4&$C46&\"!AF113\")),\"★\")","v":"★"},null,{"$f":"IFERROR(IF(INDIRECT($C$4&$C46&\"!CH99\")=\"\",\"★\",INDIRECT($C$4&$C46&\"!CH99\")),\"★\")","v":"---"},null,null,{"$f":"IFERROR(IF(INDIRECT($C$4&$C46&\"!F270\")=\"\",\"★\",INDIRECT($C$4&$C46&\"!F270\")),\"★\")","v":"★"},{"$f":"IFERROR(IF(INDIRECT($C$4&$C46&\"!L270\")=\"\",\"★\",INDIRECT($C$4&$C46&\"!L270\")),\"★\")","v":"★"},{"$nulls":33},"end"]
[{"$nulls":18},{"$f":"C46&\"-\"&3","v":"10-3"},{"$f":"IFERROR(IF(INDIRECT($C$4&$C46&\"!D94\")=\"\",\"★\",INDIRECT($C$4&$C46&\"!D94\")),\"★\")","v":"★"},{"$f":"IFERROR(IF(INDIRECT($C$4&$C46&\"!K94\")=\"\",\"★\",INDIRECT($C$4&$C46&\"!K94\")),\"★\")","v":"★"},{"$f":"IFERROR(IF(INDIRECT($C$4&$C46&\"!O94\")=\"\",\"★\",INDIRECT($C$4&$C46&\"!O94\")),\"★\")","v":"★"},{"$f":"IFERROR(IF(INDIRECT($C$4&$C46&\"!Q94\")=\"\",\"★\",INDIRECT($C$4&$C46&\"!Q94\")),\"★\")","v":"★"},{"$f":"IFERROR(IF(INDIRECT($C$4&$C46&\"!T94\")=\"\",\"★\",INDIRECT($C$4&$C46&\"!T94\")),\"★\")","v":"★"},{"$f":"IFERROR(IF(INDIRECT($C$4&$C46&\"!X94\")=\"\",\"★\",INDIRECT($C$4&$C46&\"!X94\")),\"★\")","v":"★"},null,{"$f":"IFERROR(IF(INDIRECT($C$4&$C46&\"!AB94\")=\"\",\"★\",INDIRECT($C$4&$C46&\"!AB94\")),\"★\")","v":"★"},{"$f":"IFERROR(IF(INDIRECT($C$4&$C46&\"!AF94\")=\"\",\"★\",INDIRECT($C$4&$C46&\"!AF94\")),\"★\")","v":"★"},null,{"$f":"IFERROR(IF(INDIRECT($C$4&$C46&\"!CH93\")=\"\",\"★\",INDIRECT($C$4&$C46&\"!CH93\")),\"★\")","v":"---"},null,null,{"$f":"IFERROR(IF(INDIRECT($C$4&$C46&\"!D115\")=\"\",\"★\",INDIRECT($C$4&$C46&\"!D115\")),\"★\")","v":"★"},{"$f":"IFERROR(IF(INDIRECT($C$4&$C46&\"!K115\")=\"\",\"★\",INDIRECT($C$4&$C46&\"!K115\")),\"★\")","v":"★"},{"$f":"IFERROR(IF(INDIRECT($C$4&$C46&\"!O115\")=\"\",\"★\",INDIRECT($C$4&$C46&\"!O115\")),\"★\")","v":"★"},{"$f":"IFERROR(IF(INDIRECT($C$4&$C46&\"!Q115\")=\"\",\"★\",INDIRECT($C$4&$C46&\"!Q115\")),\"★\")","v":"★"},{"$f":"IFERROR(IF(INDIRECT($C$4&$C46&\"!T115\")=\"\",\"★\",INDIRECT($C$4&$C46&\"!T115\")),\"★\")","v":"★"},{"$f":"IFERROR(IF(INDIRECT($C$4&$C46&\"!X115\")=\"\",\"★\",INDIRECT($C$4&$C46&\"!X115\")),\"★\")","v":"★"},null,{"$f":"IFERROR(IF(INDIRECT($C$4&$C46&\"!AB115\")=\"\",\"★\",INDIRECT($C$4&$C46&\"!AB115\")),\"★\")","v":"★"},{"$f":"IFERROR(IF(INDIRECT($C$4&$C46&\"!AF115\")=\"\",\"★\",INDIRECT($C$4&$C46&\"!AF115\")),\"★\")","v":"★"},null,{"$f":"IFERROR(IF(INDIRECT($C$4&$C46&\"!CH100\")=\"\",\"★\",INDIRECT($C$4&$C46&\"!CH100\")),\"★\")","v":"---"},{"$nulls":37},"end"]
[{"$nulls":18},{"$f":"C46&\"-\"&4","v":"10-4"},{"$f":"IFERROR(IF(INDIRECT($C$4&$C46&\"!D96\")=\"\",\"★\",INDIRECT($C$4&$C46&\"!D96\")),\"★\")","v":"★"},{"$f":"IFERROR(IF(INDIRECT($C$4&$C46&\"!K96\")=\"\",\"★\",INDIRECT($C$4&$C46&\"!K96\")),\"★\")","v":"★"},{"$f":"IFERROR(IF(INDIRECT($C$4&$C46&\"!O96\")=\"\",\"★\",INDIRECT($C$4&$C46&\"!O96\")),\"★\")","v":"★"},{"$f":"IFERROR(IF(INDIRECT($C$4&$C46&\"!Q96\")=\"\",\"★\",INDIRECT($C$4&$C46&\"!Q96\")),\"★\")","v":"★"},{"$f":"IFERROR(IF(INDIRECT($C$4&$C46&\"!T96\")=\"\",\"★\",INDIRECT($C$4&$C46&\"!T96\")),\"★\")","v":"★"},{"$f":"IFERROR(IF(INDIRECT($C$4&$C46&\"!X96\")=\"\",\"★\",INDIRECT($C$4&$C46&\"!X96\")),\"★\")","v":"★"},null,{"$f":"IFERROR(IF(INDIRECT($C$4&$C46&\"!AB96\")=\"\",\"★\",INDIRECT($C$4&$C46&\"!AB96\")),\"★\")","v":"★"},{"$f":"IFERROR(IF(INDIRECT($C$4&$C46&\"!AF96\")=\"\",\"★\",INDIRECT($C$4&$C46&\"!AF96\")),\"★\")","v":"★"},null,{"$f":"IFERROR(IF(INDIRECT($C$4&$C46&\"!CH94\")=\"\",\"★\",INDIRECT($C$4&$C46&\"!CH94\")),\"★\")","v":"---"},null,null,{"$f":"IFERROR(IF(INDIRECT($C$4&$C46&\"!D117\")=\"\",\"★\",INDIRECT($C$4&$C46&\"!D117\")),\"★\")","v":"★"},{"$f":"IFERROR(IF(INDIRECT($C$4&$C46&\"!K117\")=\"\",\"★\",INDIRECT($C$4&$C46&\"!K117\")),\"★\")","v":"★"},{"$f":"IFERROR(IF(INDIRECT($C$4&$C46&\"!O117\")=\"\",\"★\",INDIRECT($C$4&$C46&\"!O117\")),\"★\")","v":"★"},{"$f":"IFERROR(IF(INDIRECT($C$4&$C46&\"!Q117\")=\"\",\"★\",INDIRECT($C$4&$C46&\"!Q117\")),\"★\")","v":"★"},{"$f":"IFERROR(IF(INDIRECT($C$4&$C46&\"!T117\")=\"\",\"★\",INDIRECT($C$4&$C46&\"!T117\")),\"★\")","v":"★"},{"$f":"IFERROR(IF(INDIRECT($C$4&$C46&\"!X117\")=\"\",\"★\",INDIRECT($C$4&$C46&\"!X117\")),\"★\")","v":"★"},null,{"$f":"IFERROR(IF(INDIRECT($C$4&$C46&\"!AB117\")=\"\",\"★\",INDIRECT($C$4&$C46&\"!AB117\")),\"★\")","v":"★"},{"$f":"IFERROR(IF(INDIRECT($C$4&$C46&\"!AF117\")=\"\",\"★\",INDIRECT($C$4&$C46&\"!AF117\")),\"★\")","v":"★"},null,{"$f":"IFERROR(IF(INDIRECT($C$4&$C46&\"!CH101\")=\"\",\"★\",INDIRECT($C$4&$C46&\"!CH101\")),\"★\")","v":"---"},{"$nulls":37},"end"]
[null,null,11,{"$f":"IFERROR(IF(INDIRECT($C$4&$C50&\"!C9\")=\"\",\"★\",INDIRECT($C$4&$C50&\"!C9\")),\"★\")","v":"★"},{"$f":"IFERROR(IF(INDIRECT($C$4&$C50&\"!G9\")=\"\",\"★\",INDIRECT($C$4&$C50&\"!G9\")),\"★\")","v":"★"},{"$f":"IFERROR(IF(INDIRECT($C$4&$C50&\"!AB11\")=\"\",\"★\",INDIRECT($C$4&$C50&\"!AB11\")),\"★\")","v":"★"},{"$f":"IFERROR(IF(INDIRECT($C$4&$C50&\"!AB13\")=\"\",\"★\",INDIRECT($C$4&$C50&\"!AB13\")),\"★\")","v":"★"},{"$f":"IFERROR(IF(INDIRECT($C$4&$C50&\"!G11\")=\"\",\"★\",INDIRECT($C$4&$C50&\"!G11\")),\"★\")","v":"★"},{"$f":"IFERROR(IF(INDIRECT($C$4&$C50&\"!Y9\")=\"\",\"★\",INDIRECT($C$4&$C50&\"!Y9\")),\"★\")","v":"★"},{"$f":"IFERROR(IF(INDIRECT($C$4&$C50&\"!AB9\")=\"\",\"★\",INDIRECT($C$4&$C50&\"!AB9\")),\"★\")","v":"★"},{"$f":"IFERROR(IF(INDIRECT($C$4&$C50&\"!G13\")=\"\",\"★\",INDIRECT($C$4&$C50&\"!G13\")),\"★\")","v":"★"},{"$f":"IFERROR(IF(INDIRECT($C$4&$C50&\"!J75\")=\"\",\"★\",INDIRECT($C$4&$C50&\"!J75\")),\"★\")","v":{"v":0,"d":"0 "}},{"$f":"IFERROR(IF(INDIRECT($C$4&$C50&\"!J77\")=\"\",\"★\",INDIRECT($C$4&$C50&\"!J77\")),\"★\")","v":"---"},{"$f":"IFERROR(IF(INDIRECT($C$4&$C50&\"!J81\")=\"\",\"★\",INDIRECT($C$4&$C50&\"!J81\")),\"★\")","v":{"v":0,"d":"0 "}},{"$f":"IFERROR(IF(INDIRECT($C$4&$C50&\"!J83\")=\"\",\"★\",INDIRECT($C$4&$C50&\"!J83\")),\"★\")","v":"---"},{"$f":"IFERROR(IF(INDIRECT($C$4&$C50&\"!AD75\")=\"\",\"★\",INDIRECT($C$4&$C50&\"!AD75\")),\"★\")","v":0},{"$f":"IFERROR(IF(INDIRECT($C$4&$C50&\"!J79\")=\"\",\"★\",INDIRECT($C$4&$C50&\"!J79\")),\"★\")","v":{"v":0,"d":"0 "}},{"$f":"IFERROR(IF(INDIRECT($C$4&$C50&\"!AD83\")=\"\",\"★\",INDIRECT($C$4&$C50&\"!AD83\")),\"★\")","v":"---"},{"$f":"C50&\"-\"&1","v":"11-1"},{"$f":"IFERROR(IF(INDIRECT($C$4&$C50&\"!D90\")=\"\",\"★\",INDIRECT($C$4&$C50&\"!D90\")),\"★\")","v":"★"},{"$f":"IFERROR(IF(INDIRECT($C$4&$C50&\"!K90\")=\"\",\"★\",INDIRECT($C$4&$C50&\"!K90\")),\"★\")","v":"★"},{"$f":"IFERROR(IF(INDIRECT($C$4&$C50&\"!O90\")=\"\",\"★\",INDIRECT($C$4&$C50&\"!O90\")),\"★\")","v":"★"},{"$f":"IFERROR(IF(INDIRECT($C$4&$C50&\"!Q90\")=\"\",\"★\",INDIRECT($C$4&$C50&\"!Q90\")),\"★\")","v":"★"},{"$f":"IFERROR(IF(INDIRECT($C$4&$C50&\"!T90\")=\"\",\"★\",INDIRECT($C$4&$C50&\"!T90\")),\"★\")","v":"★"},{"$f":"IFERROR(IF(INDIRECT($C$4&$C50&\"!X90\")=\"\",\"★\",INDIRECT($C$4&$C50&\"!X90\")),\"★\")","v":"★"},{"$f":"IFERROR(IF(INDIRECT($C$4&$C50&\"!X98\")=\"\",\"★\",INDIRECT($C$4&$C50&\"!X98\")),\"★\")","v":{"v":0,"d":"0 "}},{"$f":"IFERROR(IF(INDIRECT($C$4&$C50&\"!AB90\")=\"\",\"★\",INDIRECT($C$4&$C50&\"!AB90\")),\"★\")","v":"★"},{"$f":"IFERROR(IF(INDIRECT($C$4&$C50&\"!AF90\")=\"\",\"★\",INDIRECT($C$4&$C50&\"!AF90\")),\"★\")","v":"★"},{"$f":"IFERROR(IF(INDIRECT($C$4&$C50&\"!AF106\")=\"\",\"★\",INDIRECT($C$4&$C50&\"!AF106\")),\"★\")","v":0},{"$f":"IFERROR(IF(INDIRECT($C$4&$C50&\"!CH91\")=\"\",\"★\",INDIRECT($C$4&$C50&\"!CH91\")),\"★\")","v":"---"},{"$f":"IFERROR(IF(INDIRECT($C$4&$C50&\"!K104\")=\"\",\"★\",INDIRECT($C$4&$C50&\"!K104\")),\"★\")","v":{"v":0,"d":"0 "}},{"$f":"IFERROR(IF(INDIRECT($C$4&$C50&\"!K106\")=\"\",\"★\",INDIRECT($C$4&$C50&\"!K106\")),\"★\")","v":"---"},{"$f":"IFERROR(IF(INDIRECT($C$4&$C50&\"!D111\")=\"\",\"★\",INDIRECT($C$4&$C50&\"!D111\")),\"★\")","v":"★"},{"$f":"IFERROR(IF(INDIRECT($C$4&$C50&\"!K111\")=\"\",\"★\",INDIRECT($C$4&$C50&\"!K111\")),\"★\")","v":"★"},{"$f":"IFERROR(IF(INDIRECT($C$4&$C50&\"!O111\")=\"\",\"★\",INDIRECT($C$4&$C50&\"!O111\")),\"★\")","v":"★"},{"$f":"IFERROR(IF(INDIRECT($C$4&$C50&\"!Q111\")=\"\",\"★\",INDIRECT($C$4&$C50&\"!Q111\")),\"★\")","v":"★"},{"$f":"IFERROR(IF(INDIRECT($C$4&$C50&\"!T111\")=\"\",\"★\",INDIRECT($C$4&$C50&\"!T111\")),\"★\")","v":"★"},{"$f":"IFERROR(IF(INDIRECT($C$4&$C50&\"!X111\")=\"\",\"★\",INDIRECT($C$4&$C50&\"!X111\")),\"★\")","v":"★"},{"$f":"IFERROR(IF(INDIRECT($C$4&$C50&\"!X119\")=\"\",\"★\",INDIRECT($C$4&$C50&\"!X119\")),\"★\")","v":{"v":0,"d":"0 "}},{"$f":"IFERROR(IF(INDIRECT($C$4&$C50&\"!AB111\")=\"\",\"★\",INDIRECT($C$4&$C50&\"!AB111\")),\"★\")","v":"★"},{"$f":"IFERROR(IF(INDIRECT($C$4&$C50&\"!AF111\")=\"\",\"★\",INDIRECT($C$4&$C50&\"!AF111\")),\"★\")","v":"★"},{"$f":"IFERROR(IF(INDIRECT($C$4&$C50&\"!AF127\")=\"\",\"★\",INDIRECT($C$4&$C50&\"!AF127\")),\"★\")","v":0},{"$f":"IFERROR(IF(INDIRECT($C$4&$C50&\"!CH98\")=\"\",\"★\",INDIRECT($C$4&$C50&\"!CH98\")),\"★\")","v":"---"},{"$f":"IFERROR(IF(INDIRECT($C$4&$C50&\"!K125\")=\"\",\"★\",INDIRECT($C$4&$C50&\"!K125\")),\"★\")","v":{"v":0,"d":"0 "}},{"$f":"IFERROR(IF(INDIRECT($C$4&$C50&\"!K127\")=\"\",\"★\",INDIRECT($C$4&$C50&\"!K127\")),\"★\")","v":"---"},{"$f":"IFERROR(IF(INDIRECT($C$4&$C50&\"!F271\")=\"\",\"★\",INDIRECT($C$4&$C50&\"!F271\")&INDIRECT($C$4&$C50&\"!I271\")),\"★\")","v":"★"},{"$f":"IFERROR(IF(INDIRECT($C$4&$C50&\"!L271\")=\"\",\"★\",INDIRECT($C$4&$C50&\"!L271\")&INDIRECT($C$4&$C50&\"!O271\")),\"★\")","v":"★"},null,{"$f":"IFERROR(IF(INDIRECT($C$4&$C50&\"!V278\")=\"\",\"★\",INDIRECT($C$4&$C50&\"!V278\")),\"★\")","v":"★"},{"$f":"IFERROR(IF(INDIRECT($C$4&$C50&\"!Z278\")=\"\",\"★\",INDIRECT($C$4&$C50&\"!Z278\")),\"★\")","v":"★"},{"$f":"IFERROR(IF(INDIRECT($C$4&$C50&\"!AD278\")=\"\",\"★\",INDIRECT($C$4&$C50&\"!AD278\")),\"★\")","v":"★"},{"$f":"IFERROR(IF(INDIRECT($C$4&$C50&\"!AH278\")=\"\",\"★\",INDIRECT($C$4&$C50&\"!AH278\")),\"★\")","v":"★"},{"$f":"IFERROR(IF(INDIRECT($C$4&$C50&\"!I285\")=\"\",\"★\",INDIRECT($C$4&$C50&\"!I285\")),\"★\")","v":{"v":0,"d":"0 "}},{"$f":"IFERROR(IF(INDIRECT($C$4&$C50&\"!I287\")=\"\",\"★\",INDIRECT($C$4&$C50&\"!I287\")),\"★\")","v":{"v":0,"d":"0 "}},{"$f":"IFERROR(IF(INDIRECT($C$4&$C50&\"!O285\")=\"\",\"★\",INDIRECT($C$4&$C50&\"!O285\")),\"★\")","v":"---"},{"$f":"IFERROR(IF(INDIRECT($C$4&$C50&\"!R285\")=\"\",\"★\",INDIRECT($C$4&$C50&\"!R285\")),\"★\")","v":"★"},{"$f":"IFERROR(IF(INDIRECT($C$4&$C50&\"!V285\")=\"\",\"★\",INDIRECT($C$4&$C50&\"!V285\")),\"★\")","v":"★"},{"$f":"IFERROR(IF(INDIRECT($C$4&$C50&\"!Z285\")=\"\",\"★\",INDIRECT($C$4&$C50&\"!Z285\")),\"★\")","v":"★"},{"$f":"IFERROR(IF(INDIRECT($C$4&$C50&\"!AD285\")=\"\",\"★\",INDIRECT($C$4&$C50&\"!AD285\")),\"★\")","v":"★"},{"$f":"IFERROR(IF(INDIRECT($C$4&$C50&\"!AH285\")=\"\",\"★\",INDIRECT($C$4&$C50&\"!AH285\")),\"★\")","v":"★"},null,{"$f":"IFERROR(IF(INDIRECT($C$4&$C50&\"!V287\")=\"\",\"★\",INDIRECT($C$4&$C50&\"!V287\")),\"★\")","v":"★"},{"$f":"IFERROR(IF(INDIRECT($C$4&$C50&\"!Z287\")=\"\",\"★\",INDIRECT($C$4&$C50&\"!Z287\")),\"★\")","v":"★"},{"$f":"IFERROR(IF(INDIRECT($C$4&$C50&\"!AD287\")=\"\",\"★\",INDIRECT($C$4&$C50&\"!AD287\")),\"★\")","v":"★"},{"$f":"IFERROR(IF(INDIRECT($C$4&$C50&\"!AH287\")=\"\",\"★\",INDIRECT($C$4&$C50&\"!AH287\")),\"★\")","v":"★"},{"$f":"IFERROR(IF(INDIRECT($C$4&$C50&\"!B294\")=\"\",\"★\",INDIRECT($C$4&$C50&\"!B294\")),\"★\")","v":"★"},{"$f":"IFERROR(IF(INDIRECT($C$4&$C50&\"!E294\")=\"\",\"★\",INDIRECT($C$4&$C50&\"!E294\")),\"★\")","v":"★"},{"$f":"IFERROR(IF(INDIRECT($C$4&$C50&\"!I294\")=\"\",\"★\",INDIRECT($C$4&$C50&\"!I294\")),\"★\")","v":{"v":0,"d":"0 "}},{"$f":"IFERROR(IF(INDIRECT($C$4&$C50&\"!I296\")=\"\",\"★\",INDIRECT($C$4&$C50&\"!I296\")),\"★\")","v":{"v":0,"d":"0 "}},{"$f":"IFERROR(IF(INDIRECT($C$4&$C50&\"!O294\")=\"\",\"★\",INDIRECT($C$4&$C50&\"!O294\")),\"★\")","v":"---"},{"$f":"IFERROR(IF(INDIRECT($C$4&$C50&\"!R294\")=\"\",\"★\",INDIRECT($C$4&$C50&\"!R294\")),\"★\")","v":"★"},{"$f":"IFERROR(IF(INDIRECT($C$4&$C50&\"!V294\")=\"\",\"★\",INDIRECT($C$4&$C50&\"!V294\")),\"★\")","v":"★"},{"$f":"IFERROR(IF(INDIRECT($C$4&$C50&\"!Z294\")=\"\",\"★\",INDIRECT($C$4&$C50&\"!Z294\")),\"★\")","v":"★"},{"$f":"IFERROR(IF(INDIRECT($C$4&$C50&\"!AD294\")=\"\",\"★\",INDIRECT($C$4&$C50&\"!AD294\")),\"★\")","v":"★"},{"$f":"IFERROR(IF(INDIRECT($C$4&$C50&\"!AH294\")=\"\",\"★\",INDIRECT($C$4&$C50&\"!AH294\")),\"★\")","v":"★"},null,{"$f":"IFERROR(IF(INDIRECT($C$4&$C50&\"!V296\")=\"\",\"★\",INDIRECT($C$4&$C50&\"!V296\")),\"★\")","v":"★"},{"$f":"IFERROR(IF(INDIRECT($C$4&$C50&\"!Z296\")=\"\",\"★\",INDIRECT($C$4&$C50&\"!Z287\")),\"★\")","v":"★"},{"$f":"IFERROR(IF(INDIRECT($C$4&$C50&\"!AD296\")=\"\",\"★\",INDIRECT($C$4&$C50&\"!AD296\")),\"★\")","v":"★"},{"$f":"IFERROR(IF(INDIRECT($C$4&$C50&\"!AH296\")=\"\",\"★\",INDIRECT($C$4&$C50&\"!AH296\")),\"★\")","v":"★"},"end"]
[{"$nulls":18},{"$f":"C50&\"-\"&2","v":"11-2"},{"$f":"IFERROR(IF(INDIRECT($C$4&$C50&\"!D92\")=\"\",\"★\",INDIRECT($C$4&$C50&\"!D92\")),\"★\")","v":"★"},{"$f":"IFERROR(IF(INDIRECT($C$4&$C50&\"!K92\")=\"\",\"★\",INDIRECT($C$4&$C50&\"!K92\")),\"★\")","v":"★"},{"$f":"IFERROR(IF(INDIRECT($C$4&$C50&\"!O92\")=\"\",\"★\",INDIRECT($C$4&$C50&\"!O92\")),\"★\")","v":"★"},{"$f":"IFERROR(IF(INDIRECT($C$4&$C50&\"!Q92\")=\"\",\"★\",INDIRECT($C$4&$C50&\"!Q92\")),\"★\")","v":"★"},{"$f":"IFERROR(IF(INDIRECT($C$4&$C50&\"!T92\")=\"\",\"★\",INDIRECT($C$4&$C50&\"!T92\")),\"★\")","v":"★"},{"$f":"IFERROR(IF(INDIRECT($C$4&$C50&\"!X92\")=\"\",\"★\",INDIRECT($C$4&$C50&\"!X92\")),\"★\")","v":"★"},null,{"$f":"IFERROR(IF(INDIRECT($C$4&$C50&\"!AB92\")=\"\",\"★\",INDIRECT($C$4&$C50&\"!AB92\")),\"★\")","v":"★"},{"$f":"IFERROR(IF(INDIRECT($C$4&$C50&\"!AF92\")=\"\",\"★\",INDIRECT($C$4&$C50&\"!AF92\")),\"★\")","v":"★"},null,{"$f":"IFERROR(IF(INDIRECT($C$4&$C50&\"!CH92\")=\"\",\"★\",INDIRECT($C$4&$C50&\"!CH92\")),\"★\")","v":"---"},null,null,{"$f":"IFERROR(IF(INDIRECT($C$4&$C50&\"!D113\")=\"\",\"★\",INDIRECT($C$4&$C50&\"!D113\")),\"★\")","v":"★"},{"$f":"IFERROR(IF(INDIRECT($C$4&$C50&\"!K113\")=\"\",\"★\",INDIRECT($C$4&$C50&\"!K113\")),\"★\")","v":"★"},{"$f":"IFERROR(IF(INDIRECT($C$4&$C50&\"!O113\")=\"\",\"★\",INDIRECT($C$4&$C50&\"!O113\")),\"★\")","v":"★"},{"$f":"IFERROR(IF(INDIRECT($C$4&$C50&\"!Q113\")=\"\",\"★\",INDIRECT($C$4&$C50&\"!Q113\")),\"★\")","v":"★"},{"$f":"IFERROR(IF(INDIRECT($C$4&$C50&\"!T113\")=\"\",\"★\",INDIRECT($C$4&$C50&\"!T113\")),\"★\")","v":"★"},{"$f":"IFERROR(IF(INDIRECT($C$4&$C50&\"!X113\")=\"\",\"★\",INDIRECT($C$4&$C50&\"!X113\")),\"★\")","v":"★"},null,{"$f":"IFERROR(IF(INDIRECT($C$4&$C50&\"!AB113\")=\"\",\"★\",INDIRECT($C$4&$C50&\"!AB113\")),\"★\")","v":"★"},{"$f":"IFERROR(IF(INDIRECT($C$4&$C50&\"!AF113\")=\"\",\"★\",INDIRECT($C$4&$C50&\"!AF113\")),\"★\")","v":"★"},null,{"$f":"IFERROR(IF(INDIRECT($C$4&$C50&\"!CH99\")=\"\",\"★\",INDIRECT($C$4&$C50&\"!CH99\")),\"★\")","v":"---"},null,null,{"$f":"IFERROR(IF(INDIRECT($C$4&$C50&\"!F270\")=\"\",\"★\",INDIRECT($C$4&$C50&\"!F270\")),\"★\")","v":"★"},{"$f":"IFERROR(IF(INDIRECT($C$4&$C50&\"!L270\")=\"\",\"★\",INDIRECT($C$4&$C50&\"!L270\")),\"★\")","v":"★"},{"$nulls":33},"end"]
[{"$nulls":18},{"$f":"C50&\"-\"&3","v":"11-3"},{"$f":"IFERROR(IF(INDIRECT($C$4&$C50&\"!D94\")=\"\",\"★\",INDIRECT($C$4&$C50&\"!D94\")),\"★\")","v":"★"},{"$f":"IFERROR(IF(INDIRECT($C$4&$C50&\"!K94\")=\"\",\"★\",INDIRECT($C$4&$C50&\"!K94\")),\"★\")","v":"★"},{"$f":"IFERROR(IF(INDIRECT($C$4&$C50&\"!O94\")=\"\",\"★\",INDIRECT($C$4&$C50&\"!O94\")),\"★\")","v":"★"},{"$f":"IFERROR(IF(INDIRECT($C$4&$C50&\"!Q94\")=\"\",\"★\",INDIRECT($C$4&$C50&\"!Q94\")),\"★\")","v":"★"},{"$f":"IFERROR(IF(INDIRECT($C$4&$C50&\"!T94\")=\"\",\"★\",INDIRECT($C$4&$C50&\"!T94\")),\"★\")","v":"★"},{"$f":"IFERROR(IF(INDIRECT($C$4&$C50&\"!X94\")=\"\",\"★\",INDIRECT($C$4&$C50&\"!X94\")),\"★\")","v":"★"},null,{"$f":"IFERROR(IF(INDIRECT($C$4&$C50&\"!AB94\")=\"\",\"★\",INDIRECT($C$4&$C50&\"!AB94\")),\"★\")","v":"★"},{"$f":"IFERROR(IF(INDIRECT($C$4&$C50&\"!AF94\")=\"\",\"★\",INDIRECT($C$4&$C50&\"!AF94\")),\"★\")","v":"★"},null,{"$f":"IFERROR(IF(INDIRECT($C$4&$C50&\"!CH93\")=\"\",\"★\",INDIRECT($C$4&$C50&\"!CH93\")),\"★\")","v":"---"},null,null,{"$f":"IFERROR(IF(INDIRECT($C$4&$C50&\"!D115\")=\"\",\"★\",INDIRECT($C$4&$C50&\"!D115\")),\"★\")","v":"★"},{"$f":"IFERROR(IF(INDIRECT($C$4&$C50&\"!K115\")=\"\",\"★\",INDIRECT($C$4&$C50&\"!K115\")),\"★\")","v":"★"},{"$f":"IFERROR(IF(INDIRECT($C$4&$C50&\"!O115\")=\"\",\"★\",INDIRECT($C$4&$C50&\"!O115\")),\"★\")","v":"★"},{"$f":"IFERROR(IF(INDIRECT($C$4&$C50&\"!Q115\")=\"\",\"★\",INDIRECT($C$4&$C50&\"!Q115\")),\"★\")","v":"★"},{"$f":"IFERROR(IF(INDIRECT($C$4&$C50&\"!T115\")=\"\",\"★\",INDIRECT($C$4&$C50&\"!T115\")),\"★\")","v":"★"},{"$f":"IFERROR(IF(INDIRECT($C$4&$C50&\"!X115\")=\"\",\"★\",INDIRECT($C$4&$C50&\"!X115\")),\"★\")","v":"★"},null,{"$f":"IFERROR(IF(INDIRECT($C$4&$C50&\"!AB115\")=\"\",\"★\",INDIRECT($C$4&$C50&\"!AB115\")),\"★\")","v":"★"},{"$f":"IFERROR(IF(INDIRECT($C$4&$C50&\"!AF115\")=\"\",\"★\",INDIRECT($C$4&$C50&\"!AF115\")),\"★\")","v":"★"},null,{"$f":"IFERROR(IF(INDIRECT($C$4&$C50&\"!CH100\")=\"\",\"★\",INDIRECT($C$4&$C50&\"!CH100\")),\"★\")","v":"---"},{"$nulls":37},"end"]
[{"$nulls":18},{"$f":"C50&\"-\"&4","v":"11-4"},{"$f":"IFERROR(IF(INDIRECT($C$4&$C50&\"!D96\")=\"\",\"★\",INDIRECT($C$4&$C50&\"!D96\")),\"★\")","v":"★"},{"$f":"IFERROR(IF(INDIRECT($C$4&$C50&\"!K96\")=\"\",\"★\",INDIRECT($C$4&$C50&\"!K96\")),\"★\")","v":"★"},{"$f":"IFERROR(IF(INDIRECT($C$4&$C50&\"!O96\")=\"\",\"★\",INDIRECT($C$4&$C50&\"!O96\")),\"★\")","v":"★"},{"$f":"IFERROR(IF(INDIRECT($C$4&$C50&\"!Q96\")=\"\",\"★\",INDIRECT($C$4&$C50&\"!Q96\")),\"★\")","v":"★"},{"$f":"IFERROR(IF(INDIRECT($C$4&$C50&\"!T96\")=\"\",\"★\",INDIRECT($C$4&$C50&\"!T96\")),\"★\")","v":"★"},{"$f":"IFERROR(IF(INDIRECT($C$4&$C50&\"!X96\")=\"\",\"★\",INDIRECT($C$4&$C50&\"!X96\")),\"★\")","v":"★"},null,{"$f":"IFERROR(IF(INDIRECT($C$4&$C50&\"!AB96\")=\"\",\"★\",INDIRECT($C$4&$C50&\"!AB96\")),\"★\")","v":"★"},{"$f":"IFERROR(IF(INDIRECT($C$4&$C50&\"!AF96\")=\"\",\"★\",INDIRECT($C$4&$C50&\"!AF96\")),\"★\")","v":"★"},null,{"$f":"IFERROR(IF(INDIRECT($C$4&$C50&\"!CH94\")=\"\",\"★\",INDIRECT($C$4&$C50&\"!CH94\")),\"★\")","v":"---"},null,null,{"$f":"IFERROR(IF(INDIRECT($C$4&$C50&\"!D117\")=\"\",\"★\",INDIRECT($C$4&$C50&\"!D117\")),\"★\")","v":"★"},{"$f":"IFERROR(IF(INDIRECT($C$4&$C50&\"!K117\")=\"\",\"★\",INDIRECT($C$4&$C50&\"!K117\")),\"★\")","v":"★"},{"$f":"IFERROR(IF(INDIRECT($C$4&$C50&\"!O117\")=\"\",\"★\",INDIRECT($C$4&$C50&\"!O117\")),\"★\")","v":"★"},{"$f":"IFERROR(IF(INDIRECT($C$4&$C50&\"!Q117\")=\"\",\"★\",INDIRECT($C$4&$C50&\"!Q117\")),\"★\")","v":"★"},{"$f":"IFERROR(IF(INDIRECT($C$4&$C50&\"!T117\")=\"\",\"★\",INDIRECT($C$4&$C50&\"!T117\")),\"★\")","v":"★"},{"$f":"IFERROR(IF(INDIRECT($C$4&$C50&\"!X117\")=\"\",\"★\",INDIRECT($C$4&$C50&\"!X117\")),\"★\")","v":"★"},null,{"$f":"IFERROR(IF(INDIRECT($C$4&$C50&\"!AB117\")=\"\",\"★\",INDIRECT($C$4&$C50&\"!AB117\")),\"★\")","v":"★"},{"$f":"IFERROR(IF(INDIRECT($C$4&$C50&\"!AF117\")=\"\",\"★\",INDIRECT($C$4&$C50&\"!AF117\")),\"★\")","v":"★"},null,{"$f":"IFERROR(IF(INDIRECT($C$4&$C50&\"!CH101\")=\"\",\"★\",INDIRECT($C$4&$C50&\"!CH101\")),\"★\")","v":"---"},{"$nulls":37},"end"]
[null,null,12,{"$f":"IFERROR(IF(INDIRECT($C$4&$C54&\"!C9\")=\"\",\"★\",INDIRECT($C$4&$C54&\"!C9\")),\"★\")","v":"★"},{"$f":"IFERROR(IF(INDIRECT($C$4&$C54&\"!G9\")=\"\",\"★\",INDIRECT($C$4&$C54&\"!G9\")),\"★\")","v":"★"},{"$f":"IFERROR(IF(INDIRECT($C$4&$C54&\"!AB11\")=\"\",\"★\",INDIRECT($C$4&$C54&\"!AB11\")),\"★\")","v":"★"},{"$f":"IFERROR(IF(INDIRECT($C$4&$C54&\"!AB13\")=\"\",\"★\",INDIRECT($C$4&$C54&\"!AB13\")),\"★\")","v":"★"},{"$f":"IFERROR(IF(INDIRECT($C$4&$C54&\"!G11\")=\"\",\"★\",INDIRECT($C$4&$C54&\"!G11\")),\"★\")","v":"★"},{"$f":"IFERROR(IF(INDIRECT($C$4&$C54&\"!Y9\")=\"\",\"★\",INDIRECT($C$4&$C54&\"!Y9\")),\"★\")","v":"★"},{"$f":"IFERROR(IF(INDIRECT($C$4&$C54&\"!AB9\")=\"\",\"★\",INDIRECT($C$4&$C54&\"!AB9\")),\"★\")","v":"★"},{"$f":"IFERROR(IF(INDIRECT($C$4&$C54&\"!G13\")=\"\",\"★\",INDIRECT($C$4&$C54&\"!G13\")),\"★\")","v":"★"},{"$f":"IFERROR(IF(INDIRECT($C$4&$C54&\"!J75\")=\"\",\"★\",INDIRECT($C$4&$C54&\"!J75\")),\"★\")","v":{"v":0,"d":"0 "}},{"$f":"IFERROR(IF(INDIRECT($C$4&$C54&\"!J77\")=\"\",\"★\",INDIRECT($C$4&$C54&\"!J77\")),\"★\")","v":"---"},{"$f":"IFERROR(IF(INDIRECT($C$4&$C54&\"!J81\")=\"\",\"★\",INDIRECT($C$4&$C54&\"!J81\")),\"★\")","v":{"v":0,"d":"0 "}},{"$f":"IFERROR(IF(INDIRECT($C$4&$C54&\"!J83\")=\"\",\"★\",INDIRECT($C$4&$C54&\"!J83\")),\"★\")","v":"---"},{"$f":"IFERROR(IF(INDIRECT($C$4&$C54&\"!AD75\")=\"\",\"★\",INDIRECT($C$4&$C54&\"!AD75\")),\"★\")","v":0},{"$f":"IFERROR(IF(INDIRECT($C$4&$C54&\"!J79\")=\"\",\"★\",INDIRECT($C$4&$C54&\"!J79\")),\"★\")","v":{"v":0,"d":"0 "}},{"$f":"IFERROR(IF(INDIRECT($C$4&$C54&\"!AD83\")=\"\",\"★\",INDIRECT($C$4&$C54&\"!AD83\")),\"★\")","v":"---"},{"$f":"C54&\"-\"&1","v":"12-1"},{"$f":"IFERROR(IF(INDIRECT($C$4&$C54&\"!D90\")=\"\",\"★\",INDIRECT($C$4&$C54&\"!D90\")),\"★\")","v":"★"},{"$f":"IFERROR(IF(INDIRECT($C$4&$C54&\"!K90\")=\"\",\"★\",INDIRECT($C$4&$C54&\"!K90\")),\"★\")","v":"★"},{"$f":"IFERROR(IF(INDIRECT($C$4&$C54&\"!O90\")=\"\",\"★\",INDIRECT($C$4&$C54&\"!O90\")),\"★\")","v":"★"},{"$f":"IFERROR(IF(INDIRECT($C$4&$C54&\"!Q90\")=\"\",\"★\",INDIRECT($C$4&$C54&\"!Q90\")),\"★\")","v":"★"},{"$f":"IFERROR(IF(INDIRECT($C$4&$C54&\"!T90\")=\"\",\"★\",INDIRECT($C$4&$C54&\"!T90\")),\"★\")","v":"★"},{"$f":"IFERROR(IF(INDIRECT($C$4&$C54&\"!X90\")=\"\",\"★\",INDIRECT($C$4&$C54&\"!X90\")),\"★\")","v":"★"},{"$f":"IFERROR(IF(INDIRECT($C$4&$C54&\"!X98\")=\"\",\"★\",INDIRECT($C$4&$C54&\"!X98\")),\"★\")","v":{"v":0,"d":"0 "}},{"$f":"IFERROR(IF(INDIRECT($C$4&$C54&\"!AB90\")=\"\",\"★\",INDIRECT($C$4&$C54&\"!AB90\")),\"★\")","v":"★"},{"$f":"IFERROR(IF(INDIRECT($C$4&$C54&\"!AF90\")=\"\",\"★\",INDIRECT($C$4&$C54&\"!AF90\")),\"★\")","v":"★"},{"$f":"IFERROR(IF(INDIRECT($C$4&$C54&\"!AF106\")=\"\",\"★\",INDIRECT($C$4&$C54&\"!AF106\")),\"★\")","v":0},{"$f":"IFERROR(IF(INDIRECT($C$4&$C54&\"!CH91\")=\"\",\"★\",INDIRECT($C$4&$C54&\"!CH91\")),\"★\")","v":"---"},{"$f":"IFERROR(IF(INDIRECT($C$4&$C54&\"!K104\")=\"\",\"★\",INDIRECT($C$4&$C54&\"!K104\")),\"★\")","v":{"v":0,"d":"0 "}},{"$f":"IFERROR(IF(INDIRECT($C$4&$C54&\"!K106\")=\"\",\"★\",INDIRECT($C$4&$C54&\"!K106\")),\"★\")","v":"---"},{"$f":"IFERROR(IF(INDIRECT($C$4&$C54&\"!D111\")=\"\",\"★\",INDIRECT($C$4&$C54&\"!D111\")),\"★\")","v":"★"},{"$f":"IFERROR(IF(INDIRECT($C$4&$C54&\"!K111\")=\"\",\"★\",INDIRECT($C$4&$C54&\"!K111\")),\"★\")","v":"★"},{"$f":"IFERROR(IF(INDIRECT($C$4&$C54&\"!O111\")=\"\",\"★\",INDIRECT($C$4&$C54&\"!O111\")),\"★\")","v":"★"},{"$f":"IFERROR(IF(INDIRECT($C$4&$C54&\"!Q111\")=\"\",\"★\",INDIRECT($C$4&$C54&\"!Q111\")),\"★\")","v":"★"},{"$f":"IFERROR(IF(INDIRECT($C$4&$C54&\"!T111\")=\"\",\"★\",INDIRECT($C$4&$C54&\"!T111\")),\"★\")","v":"★"},{"$f":"IFERROR(IF(INDIRECT($C$4&$C54&\"!X111\")=\"\",\"★\",INDIRECT($C$4&$C54&\"!X111\")),\"★\")","v":"★"},{"$f":"IFERROR(IF(INDIRECT($C$4&$C54&\"!X119\")=\"\",\"★\",INDIRECT($C$4&$C54&\"!X119\")),\"★\")","v":{"v":0,"d":"0 "}},{"$f":"IFERROR(IF(INDIRECT($C$4&$C54&\"!AB111\")=\"\",\"★\",INDIRECT($C$4&$C54&\"!AB111\")),\"★\")","v":"★"},{"$f":"IFERROR(IF(INDIRECT($C$4&$C54&\"!AF111\")=\"\",\"★\",INDIRECT($C$4&$C54&\"!AF111\")),\"★\")","v":"★"},{"$f":"IFERROR(IF(INDIRECT($C$4&$C54&\"!AF127\")=\"\",\"★\",INDIRECT($C$4&$C54&\"!AF127\")),\"★\")","v":0},{"$f":"IFERROR(IF(INDIRECT($C$4&$C54&\"!CH98\")=\"\",\"★\",INDIRECT($C$4&$C54&\"!CH98\")),\"★\")","v":"---"},{"$f":"IFERROR(IF(INDIRECT($C$4&$C54&\"!K125\")=\"\",\"★\",INDIRECT($C$4&$C54&\"!K125\")),\"★\")","v":{"v":0,"d":"0 "}},{"$f":"IFERROR(IF(INDIRECT($C$4&$C54&\"!K127\")=\"\",\"★\",INDIRECT($C$4&$C54&\"!K127\")),\"★\")","v":"---"},{"$f":"IFERROR(IF(INDIRECT($C$4&$C54&\"!F271\")=\"\",\"★\",INDIRECT($C$4&$C54&\"!F271\")&INDIRECT($C$4&$C54&\"!I271\")),\"★\")","v":"★"},{"$f":"IFERROR(IF(INDIRECT($C$4&$C54&\"!L271\")=\"\",\"★\",INDIRECT($C$4&$C54&\"!L271\")&INDIRECT($C$4&$C54&\"!O271\")),\"★\")","v":"★"},null,{"$f":"IFERROR(IF(INDIRECT($C$4&$C54&\"!V278\")=\"\",\"★\",INDIRECT($C$4&$C54&\"!V278\")),\"★\")","v":"★"},{"$f":"IFERROR(IF(INDIRECT($C$4&$C54&\"!Z278\")=\"\",\"★\",INDIRECT($C$4&$C54&\"!Z278\")),\"★\")","v":"★"},{"$f":"IFERROR(IF(INDIRECT($C$4&$C54&\"!AD278\")=\"\",\"★\",INDIRECT($C$4&$C54&\"!AD278\")),\"★\")","v":"★"},{"$f":"IFERROR(IF(INDIRECT($C$4&$C54&\"!AH278\")=\"\",\"★\",INDIRECT($C$4&$C54&\"!AH278\")),\"★\")","v":"★"},{"$f":"IFERROR(IF(INDIRECT($C$4&$C54&\"!I285\")=\"\",\"★\",INDIRECT($C$4&$C54&\"!I285\")),\"★\")","v":{"v":0,"d":"0 "}},{"$f":"IFERROR(IF(INDIRECT($C$4&$C54&\"!I287\")=\"\",\"★\",INDIRECT($C$4&$C54&\"!I287\")),\"★\")","v":{"v":0,"d":"0 "}},{"$f":"IFERROR(IF(INDIRECT($C$4&$C54&\"!O285\")=\"\",\"★\",INDIRECT($C$4&$C54&\"!O285\")),\"★\")","v":"---"},{"$f":"IFERROR(IF(INDIRECT($C$4&$C54&\"!R285\")=\"\",\"★\",INDIRECT($C$4&$C54&\"!R285\")),\"★\")","v":"★"},{"$f":"IFERROR(IF(INDIRECT($C$4&$C54&\"!V285\")=\"\",\"★\",INDIRECT($C$4&$C54&\"!V285\")),\"★\")","v":"★"},{"$f":"IFERROR(IF(INDIRECT($C$4&$C54&\"!Z285\")=\"\",\"★\",INDIRECT($C$4&$C54&\"!Z285\")),\"★\")","v":"★"},{"$f":"IFERROR(IF(INDIRECT($C$4&$C54&\"!AD285\")=\"\",\"★\",INDIRECT($C$4&$C54&\"!AD285\")),\"★\")","v":"★"},{"$f":"IFERROR(IF(INDIRECT($C$4&$C54&\"!AH285\")=\"\",\"★\",INDIRECT($C$4&$C54&\"!AH285\")),\"★\")","v":"★"},null,{"$f":"IFERROR(IF(INDIRECT($C$4&$C54&\"!V287\")=\"\",\"★\",INDIRECT($C$4&$C54&\"!V287\")),\"★\")","v":"★"},{"$f":"IFERROR(IF(INDIRECT($C$4&$C54&\"!Z287\")=\"\",\"★\",INDIRECT($C$4&$C54&\"!Z287\")),\"★\")","v":"★"},{"$f":"IFERROR(IF(INDIRECT($C$4&$C54&\"!AD287\")=\"\",\"★\",INDIRECT($C$4&$C54&\"!AD287\")),\"★\")","v":"★"},{"$f":"IFERROR(IF(INDIRECT($C$4&$C54&\"!AH287\")=\"\",\"★\",INDIRECT($C$4&$C54&\"!AH287\")),\"★\")","v":"★"},{"$f":"IFERROR(IF(INDIRECT($C$4&$C54&\"!B294\")=\"\",\"★\",INDIRECT($C$4&$C54&\"!B294\")),\"★\")","v":"★"},{"$f":"IFERROR(IF(INDIRECT($C$4&$C54&\"!E294\")=\"\",\"★\",INDIRECT($C$4&$C54&\"!E294\")),\"★\")","v":"★"},{"$f":"IFERROR(IF(INDIRECT($C$4&$C54&\"!I294\")=\"\",\"★\",INDIRECT($C$4&$C54&\"!I294\")),\"★\")","v":{"v":0,"d":"0 "}},{"$f":"IFERROR(IF(INDIRECT($C$4&$C54&\"!I296\")=\"\",\"★\",INDIRECT($C$4&$C54&\"!I296\")),\"★\")","v":{"v":0,"d":"0 "}},{"$f":"IFERROR(IF(INDIRECT($C$4&$C54&\"!O294\")=\"\",\"★\",INDIRECT($C$4&$C54&\"!O294\")),\"★\")","v":"---"},{"$f":"IFERROR(IF(INDIRECT($C$4&$C54&\"!R294\")=\"\",\"★\",INDIRECT($C$4&$C54&\"!R294\")),\"★\")","v":"★"},{"$f":"IFERROR(IF(INDIRECT($C$4&$C54&\"!V294\")=\"\",\"★\",INDIRECT($C$4&$C54&\"!V294\")),\"★\")","v":"★"},{"$f":"IFERROR(IF(INDIRECT($C$4&$C54&\"!Z294\")=\"\",\"★\",INDIRECT($C$4&$C54&\"!Z294\")),\"★\")","v":"★"},{"$f":"IFERROR(IF(INDIRECT($C$4&$C54&\"!AD294\")=\"\",\"★\",INDIRECT($C$4&$C54&\"!AD294\")),\"★\")","v":"★"},{"$f":"IFERROR(IF(INDIRECT($C$4&$C54&\"!AH294\")=\"\",\"★\",INDIRECT($C$4&$C54&\"!AH294\")),\"★\")","v":"★"},null,{"$f":"IFERROR(IF(INDIRECT($C$4&$C54&\"!V296\")=\"\",\"★\",INDIRECT($C$4&$C54&\"!V296\")),\"★\")","v":"★"},{"$f":"IFERROR(IF(INDIRECT($C$4&$C54&\"!Z296\")=\"\",\"★\",INDIRECT($C$4&$C54&\"!Z287\")),\"★\")","v":"★"},{"$f":"IFERROR(IF(INDIRECT($C$4&$C54&\"!AD296\")=\"\",\"★\",INDIRECT($C$4&$C54&\"!AD296\")),\"★\")","v":"★"},{"$f":"IFERROR(IF(INDIRECT($C$4&$C54&\"!AH296\")=\"\",\"★\",INDIRECT($C$4&$C54&\"!AH296\")),\"★\")","v":"★"},"end"]
[{"$nulls":18},{"$f":"C54&\"-\"&2","v":"12-2"},{"$f":"IFERROR(IF(INDIRECT($C$4&$C54&\"!D92\")=\"\",\"★\",INDIRECT($C$4&$C54&\"!D92\")),\"★\")","v":"★"},{"$f":"IFERROR(IF(INDIRECT($C$4&$C54&\"!K92\")=\"\",\"★\",INDIRECT($C$4&$C54&\"!K92\")),\"★\")","v":"★"},{"$f":"IFERROR(IF(INDIRECT($C$4&$C54&\"!O92\")=\"\",\"★\",INDIRECT($C$4&$C54&\"!O92\")),\"★\")","v":"★"},{"$f":"IFERROR(IF(INDIRECT($C$4&$C54&\"!Q92\")=\"\",\"★\",INDIRECT($C$4&$C54&\"!Q92\")),\"★\")","v":"★"},{"$f":"IFERROR(IF(INDIRECT($C$4&$C54&\"!T92\")=\"\",\"★\",INDIRECT($C$4&$C54&\"!T92\")),\"★\")","v":"★"},{"$f":"IFERROR(IF(INDIRECT($C$4&$C54&\"!X92\")=\"\",\"★\",INDIRECT($C$4&$C54&\"!X92\")),\"★\")","v":"★"},null,{"$f":"IFERROR(IF(INDIRECT($C$4&$C54&\"!AB92\")=\"\",\"★\",INDIRECT($C$4&$C54&\"!AB92\")),\"★\")","v":"★"},{"$f":"IFERROR(IF(INDIRECT($C$4&$C54&\"!AF92\")=\"\",\"★\",INDIRECT($C$4&$C54&\"!AF92\")),\"★\")","v":"★"},null,{"$f":"IFERROR(IF(INDIRECT($C$4&$C54&\"!CH92\")=\"\",\"★\",INDIRECT($C$4&$C54&\"!CH92\")),\"★\")","v":"---"},null,null,{"$f":"IFERROR(IF(INDIRECT($C$4&$C54&\"!D113\")=\"\",\"★\",INDIRECT($C$4&$C54&\"!D113\")),\"★\")","v":"★"},{"$f":"IFERROR(IF(INDIRECT($C$4&$C54&\"!K113\")=\"\",\"★\",INDIRECT($C$4&$C54&\"!K113\")),\"★\")","v":"★"},{"$f":"IFERROR(IF(INDIRECT($C$4&$C54&\"!O113\")=\"\",\"★\",INDIRECT($C$4&$C54&\"!O113\")),\"★\")","v":"★"},{"$f":"IFERROR(IF(INDIRECT($C$4&$C54&\"!Q113\")=\"\",\"★\",INDIRECT($C$4&$C54&\"!Q113\")),\"★\")","v":"★"},{"$f":"IFERROR(IF(INDIRECT($C$4&$C54&\"!T113\")=\"\",\"★\",INDIRECT($C$4&$C54&\"!T113\")),\"★\")","v":"★"},{"$f":"IFERROR(IF(INDIRECT($C$4&$C54&\"!X113\")=\"\",\"★\",INDIRECT($C$4&$C54&\"!X113\")),\"★\")","v":"★"},null,{"$f":"IFERROR(IF(INDIRECT($C$4&$C54&\"!AB113\")=\"\",\"★\",INDIRECT($C$4&$C54&\"!AB113\")),\"★\")","v":"★"},{"$f":"IFERROR(IF(INDIRECT($C$4&$C54&\"!AF113\")=\"\",\"★\",INDIRECT($C$4&$C54&\"!AF113\")),\"★\")","v":"★"},null,{"$f":"IFERROR(IF(INDIRECT($C$4&$C54&\"!CH99\")=\"\",\"★\",INDIRECT($C$4&$C54&\"!CH99\")),\"★\")","v":"---"},null,null,{"$f":"IFERROR(IF(INDIRECT($C$4&$C54&\"!F270\")=\"\",\"★\",INDIRECT($C$4&$C54&\"!F270\")),\"★\")","v":"★"},{"$f":"IFERROR(IF(INDIRECT($C$4&$C54&\"!L270\")=\"\",\"★\",INDIRECT($C$4&$C54&\"!L270\")),\"★\")","v":"★"},{"$nulls":33},"end"]
[{"$nulls":18},{"$f":"C54&\"-\"&3","v":"12-3"},{"$f":"IFERROR(IF(INDIRECT($C$4&$C54&\"!D94\")=\"\",\"★\",INDIRECT($C$4&$C54&\"!D94\")),\"★\")","v":"★"},{"$f":"IFERROR(IF(INDIRECT($C$4&$C54&\"!K94\")=\"\",\"★\",INDIRECT($C$4&$C54&\"!K94\")),\"★\")","v":"★"},{"$f":"IFERROR(IF(INDIRECT($C$4&$C54&\"!O94\")=\"\",\"★\",INDIRECT($C$4&$C54&\"!O94\")),\"★\")","v":"★"},{"$f":"IFERROR(IF(INDIRECT($C$4&$C54&\"!Q94\")=\"\",\"★\",INDIRECT($C$4&$C54&\"!Q94\")),\"★\")","v":"★"},{"$f":"IFERROR(IF(INDIRECT($C$4&$C54&\"!T94\")=\"\",\"★\",INDIRECT($C$4&$C54&\"!T94\")),\"★\")","v":"★"},{"$f":"IFERROR(IF(INDIRECT($C$4&$C54&\"!X94\")=\"\",\"★\",INDIRECT($C$4&$C54&\"!X94\")),\"★\")","v":"★"},null,{"$f":"IFERROR(IF(INDIRECT($C$4&$C54&\"!AB94\")=\"\",\"★\",INDIRECT($C$4&$C54&\"!AB94\")),\"★\")","v":"★"},{"$f":"IFERROR(IF(INDIRECT($C$4&$C54&\"!AF94\")=\"\",\"★\",INDIRECT($C$4&$C54&\"!AF94\")),\"★\")","v":"★"},null,{"$f":"IFERROR(IF(INDIRECT($C$4&$C54&\"!CH93\")=\"\",\"★\",INDIRECT($C$4&$C54&\"!CH93\")),\"★\")","v":"---"},null,null,{"$f":"IFERROR(IF(INDIRECT($C$4&$C54&\"!D115\")=\"\",\"★\",INDIRECT($C$4&$C54&\"!D115\")),\"★\")","v":"★"},{"$f":"IFERROR(IF(INDIRECT($C$4&$C54&\"!K115\")=\"\",\"★\",INDIRECT($C$4&$C54&\"!K115\")),\"★\")","v":"★"},{"$f":"IFERROR(IF(INDIRECT($C$4&$C54&\"!O115\")=\"\",\"★\",INDIRECT($C$4&$C54&\"!O115\")),\"★\")","v":"★"},{"$f":"IFERROR(IF(INDIRECT($C$4&$C54&\"!Q115\")=\"\",\"★\",INDIRECT($C$4&$C54&\"!Q115\")),\"★\")","v":"★"},{"$f":"IFERROR(IF(INDIRECT($C$4&$C54&\"!T115\")=\"\",\"★\",INDIRECT($C$4&$C54&\"!T115\")),\"★\")","v":"★"},{"$f":"IFERROR(IF(INDIRECT($C$4&$C54&\"!X115\")=\"\",\"★\",INDIRECT($C$4&$C54&\"!X115\")),\"★\")","v":"★"},null,{"$f":"IFERROR(IF(INDIRECT($C$4&$C54&\"!AB115\")=\"\",\"★\",INDIRECT($C$4&$C54&\"!AB115\")),\"★\")","v":"★"},{"$f":"IFERROR(IF(INDIRECT($C$4&$C54&\"!AF115\")=\"\",\"★\",INDIRECT($C$4&$C54&\"!AF115\")),\"★\")","v":"★"},null,{"$f":"IFERROR(IF(INDIRECT($C$4&$C54&\"!CH100\")=\"\",\"★\",INDIRECT($C$4&$C54&\"!CH100\")),\"★\")","v":"---"},{"$nulls":37},"end"]
[{"$nulls":18},{"$f":"C54&\"-\"&4","v":"12-4"},{"$f":"IFERROR(IF(INDIRECT($C$4&$C54&\"!D96\")=\"\",\"★\",INDIRECT($C$4&$C54&\"!D96\")),\"★\")","v":"★"},{"$f":"IFERROR(IF(INDIRECT($C$4&$C54&\"!K96\")=\"\",\"★\",INDIRECT($C$4&$C54&\"!K96\")),\"★\")","v":"★"},{"$f":"IFERROR(IF(INDIRECT($C$4&$C54&\"!O96\")=\"\",\"★\",INDIRECT($C$4&$C54&\"!O96\")),\"★\")","v":"★"},{"$f":"IFERROR(IF(INDIRECT($C$4&$C54&\"!Q96\")=\"\",\"★\",INDIRECT($C$4&$C54&\"!Q96\")),\"★\")","v":"★"},{"$f":"IFERROR(IF(INDIRECT($C$4&$C54&\"!T96\")=\"\",\"★\",INDIRECT($C$4&$C54&\"!T96\")),\"★\")","v":"★"},{"$f":"IFERROR(IF(INDIRECT($C$4&$C54&\"!X96\")=\"\",\"★\",INDIRECT($C$4&$C54&\"!X96\")),\"★\")","v":"★"},null,{"$f":"IFERROR(IF(INDIRECT($C$4&$C54&\"!AB96\")=\"\",\"★\",INDIRECT($C$4&$C54&\"!AB96\")),\"★\")","v":"★"},{"$f":"IFERROR(IF(INDIRECT($C$4&$C54&\"!AF96\")=\"\",\"★\",INDIRECT($C$4&$C54&\"!AF96\")),\"★\")","v":"★"},null,{"$f":"IFERROR(IF(INDIRECT($C$4&$C54&\"!CH94\")=\"\",\"★\",INDIRECT($C$4&$C54&\"!CH94\")),\"★\")","v":"---"},null,null,{"$f":"IFERROR(IF(INDIRECT($C$4&$C54&\"!D117\")=\"\",\"★\",INDIRECT($C$4&$C54&\"!D117\")),\"★\")","v":"★"},{"$f":"IFERROR(IF(INDIRECT($C$4&$C54&\"!K117\")=\"\",\"★\",INDIRECT($C$4&$C54&\"!K117\")),\"★\")","v":"★"},{"$f":"IFERROR(IF(INDIRECT($C$4&$C54&\"!O117\")=\"\",\"★\",INDIRECT($C$4&$C54&\"!O117\")),\"★\")","v":"★"},{"$f":"IFERROR(IF(INDIRECT($C$4&$C54&\"!Q117\")=\"\",\"★\",INDIRECT($C$4&$C54&\"!Q117\")),\"★\")","v":"★"},{"$f":"IFERROR(IF(INDIRECT($C$4&$C54&\"!T117\")=\"\",\"★\",INDIRECT($C$4&$C54&\"!T117\")),\"★\")","v":"★"},{"$f":"IFERROR(IF(INDIRECT($C$4&$C54&\"!X117\")=\"\",\"★\",INDIRECT($C$4&$C54&\"!X117\")),\"★\")","v":"★"},null,{"$f":"IFERROR(IF(INDIRECT($C$4&$C54&\"!AB117\")=\"\",\"★\",INDIRECT($C$4&$C54&\"!AB117\")),\"★\")","v":"★"},{"$f":"IFERROR(IF(INDIRECT($C$4&$C54&\"!AF117\")=\"\",\"★\",INDIRECT($C$4&$C54&\"!AF117\")),\"★\")","v":"★"},null,{"$f":"IFERROR(IF(INDIRECT($C$4&$C54&\"!CH101\")=\"\",\"★\",INDIRECT($C$4&$C54&\"!CH101\")),\"★\")","v":"---"},{"$nulls":37},"end"]
[null,null,13,{"$f":"IFERROR(IF(INDIRECT($C$4&$C58&\"!C9\")=\"\",\"★\",INDIRECT($C$4&$C58&\"!C9\")),\"★\")","v":"★"},{"$f":"IFERROR(IF(INDIRECT($C$4&$C58&\"!G9\")=\"\",\"★\",INDIRECT($C$4&$C58&\"!G9\")),\"★\")","v":"★"},{"$f":"IFERROR(IF(INDIRECT($C$4&$C58&\"!AB11\")=\"\",\"★\",INDIRECT($C$4&$C58&\"!AB11\")),\"★\")","v":"★"},{"$f":"IFERROR(IF(INDIRECT($C$4&$C58&\"!AB13\")=\"\",\"★\",INDIRECT($C$4&$C58&\"!AB13\")),\"★\")","v":"★"},{"$f":"IFERROR(IF(INDIRECT($C$4&$C58&\"!G11\")=\"\",\"★\",INDIRECT($C$4&$C58&\"!G11\")),\"★\")","v":"★"},{"$f":"IFERROR(IF(INDIRECT($C$4&$C58&\"!Y9\")=\"\",\"★\",INDIRECT($C$4&$C58&\"!Y9\")),\"★\")","v":"★"},{"$f":"IFERROR(IF(INDIRECT($C$4&$C58&\"!AB9\")=\"\",\"★\",INDIRECT($C$4&$C58&\"!AB9\")),\"★\")","v":"★"},{"$f":"IFERROR(IF(INDIRECT($C$4&$C58&\"!G13\")=\"\",\"★\",INDIRECT($C$4&$C58&\"!G13\")),\"★\")","v":"★"},{"$f":"IFERROR(IF(INDIRECT($C$4&$C58&\"!J75\")=\"\",\"★\",INDIRECT($C$4&$C58&\"!J75\")),\"★\")","v":"★"},{"$f":"IFERROR(IF(INDIRECT($C$4&$C58&\"!J77\")=\"\",\"★\",INDIRECT($C$4&$C58&\"!J77\")),\"★\")","v":"★"},{"$f":"IFERROR(IF(INDIRECT($C$4&$C58&\"!J81\")=\"\",\"★\",INDIRECT($C$4&$C58&\"!J81\")),\"★\")","v":"★"},{"$f":"IFERROR(IF(INDIRECT($C$4&$C58&\"!J83\")=\"\",\"★\",INDIRECT($C$4&$C58&\"!J83\")),\"★\")","v":"★"},{"$f":"IFERROR(IF(INDIRECT($C$4&$C58&\"!AD75\")=\"\",\"★\",INDIRECT($C$4&$C58&\"!AD75\")),\"★\")","v":"★"},{"$f":"IFERROR(IF(INDIRECT($C$4&$C58&\"!J79\")=\"\",\"★\",INDIRECT($C$4&$C58&\"!J79\")),\"★\")","v":"★"},{"$f":"IFERROR(IF(INDIRECT($C$4&$C58&\"!AD83\")=\"\",\"★\",INDIRECT($C$4&$C58&\"!AD83\")),\"★\")","v":"★"},{"$f":"C58&\"-\"&1","v":"13-1"},{"$f":"IFERROR(IF(INDIRECT($C$4&$C58&\"!D90\")=\"\",\"★\",INDIRECT($C$4&$C58&\"!D90\")),\"★\")","v":"★"},{"$f":"IFERROR(IF(INDIRECT($C$4&$C58&\"!K90\")=\"\",\"★\",INDIRECT($C$4&$C58&\"!K90\")),\"★\")","v":"★"},{"$f":"IFERROR(IF(INDIRECT($C$4&$C58&\"!O90\")=\"\",\"★\",INDIRECT($C$4&$C58&\"!O90\")),\"★\")","v":"★"},{"$f":"IFERROR(IF(INDIRECT($C$4&$C58&\"!Q90\")=\"\",\"★\",INDIRECT($C$4&$C58&\"!Q90\")),\"★\")","v":"★"},{"$f":"IFERROR(IF(INDIRECT($C$4&$C58&\"!T90\")=\"\",\"★\",INDIRECT($C$4&$C58&\"!T90\")),\"★\")","v":"★"},{"$f":"IFERROR(IF(INDIRECT($C$4&$C58&\"!X90\")=\"\",\"★\",INDIRECT($C$4&$C58&\"!X90\")),\"★\")","v":"★"},{"$f":"IFERROR(IF(INDIRECT($C$4&$C58&\"!X98\")=\"\",\"★\",INDIRECT($C$4&$C58&\"!X98\")),\"★\")","v":"★"},{"$f":"IFERROR(IF(INDIRECT($C$4&$C58&\"!AB90\")=\"\",\"★\",INDIRECT($C$4&$C58&\"!AB90\")),\"★\")","v":"★"},{"$f":"IFERROR(IF(INDIRECT($C$4&$C58&\"!AF90\")=\"\",\"★\",INDIRECT($C$4&$C58&\"!AF90\")),\"★\")","v":"★"},{"$f":"IFERROR(IF(INDIRECT($C$4&$C58&\"!AF106\")=\"\",\"★\",INDIRECT($C$4&$C58&\"!AF106\")),\"★\")","v":"★"},{"$f":"IFERROR(IF(INDIRECT($C$4&$C58&\"!CH91\")=\"\",\"★\",INDIRECT($C$4&$C58&\"!CH91\")),\"★\")","v":"★"},{"$f":"IFERROR(IF(INDIRECT($C$4&$C58&\"!K104\")=\"\",\"★\",INDIRECT($C$4&$C58&\"!K104\")),\"★\")","v":"★"},{"$f":"IFERROR(IF(INDIRECT($C$4&$C58&\"!K106\")=\"\",\"★\",INDIRECT($C$4&$C58&\"!K106\")),\"★\")","v":"★"},{"$f":"IFERROR(IF(INDIRECT($C$4&$C58&\"!D111\")=\"\",\"★\",INDIRECT($C$4&$C58&\"!D111\")),\"★\")","v":"★"},{"$f":"IFERROR(IF(INDIRECT($C$4&$C58&\"!K111\")=\"\",\"★\",INDIRECT($C$4&$C58&\"!K111\")),\"★\")","v":"★"},{"$f":"IFERROR(IF(INDIRECT($C$4&$C58&\"!O111\")=\"\",\"★\",INDIRECT($C$4&$C58&\"!O111\")),\"★\")","v":"★"},{"$f":"IFERROR(IF(INDIRECT($C$4&$C58&\"!Q111\")=\"\",\"★\",INDIRECT($C$4&$C58&\"!Q111\")),\"★\")","v":"★"},{"$f":"IFERROR(IF(INDIRECT($C$4&$C58&\"!T111\")=\"\",\"★\",INDIRECT($C$4&$C58&\"!T111\")),\"★\")","v":"★"},{"$f":"IFERROR(IF(INDIRECT($C$4&$C58&\"!X111\")=\"\",\"★\",INDIRECT($C$4&$C58&\"!X111\")),\"★\")","v":"★"},{"$f":"IFERROR(IF(INDIRECT($C$4&$C58&\"!X119\")=\"\",\"★\",INDIRECT($C$4&$C58&\"!X119\")),\"★\")","v":"★"},{"$f":"IFERROR(IF(INDIRECT($C$4&$C58&\"!AB111\")=\"\",\"★\",INDIRECT($C$4&$C58&\"!AB111\")),\"★\")","v":"★"},{"$f":"IFERROR(IF(INDIRECT($C$4&$C58&\"!AF111\")=\"\",\"★\",INDIRECT($C$4&$C58&\"!AF111\")),\"★\")","v":"★"},{"$f":"IFERROR(IF(INDIRECT($C$4&$C58&\"!AF127\")=\"\",\"★\",INDIRECT($C$4&$C58&\"!AF127\")),\"★\")","v":"★"},{"$f":"IFERROR(IF(INDIRECT($C$4&$C58&\"!CH98\")=\"\",\"★\",INDIRECT($C$4&$C58&\"!CH98\")),\"★\")","v":"★"},{"$f":"IFERROR(IF(INDIRECT($C$4&$C58&\"!K125\")=\"\",\"★\",INDIRECT($C$4&$C58&\"!K125\")),\"★\")","v":"★"},{"$f":"IFERROR(IF(INDIRECT($C$4&$C58&\"!K127\")=\"\",\"★\",INDIRECT($C$4&$C58&\"!K127\")),\"★\")","v":"★"},{"$f":"IFERROR(IF(INDIRECT($C$4&$C58&\"!F271\")=\"\",\"★\",INDIRECT($C$4&$C58&\"!F271\")&INDIRECT($C$4&$C58&\"!I271\")),\"★\")","v":"★"},{"$f":"IFERROR(IF(INDIRECT($C$4&$C58&\"!L271\")=\"\",\"★\",INDIRECT($C$4&$C58&\"!L271\")&INDIRECT($C$4&$C58&\"!O271\")),\"★\")","v":"★"},null,{"$f":"IFERROR(IF(INDIRECT($C$4&$C58&\"!V278\")=\"\",\"★\",INDIRECT($C$4&$C58&\"!V278\")),\"★\")","v":"★"},{"$f":"IFERROR(IF(INDIRECT($C$4&$C58&\"!Z278\")=\"\",\"★\",INDIRECT($C$4&$C58&\"!Z278\")),\"★\")","v":"★"},{"$f":"IFERROR(IF(INDIRECT($C$4&$C58&\"!AD278\")=\"\",\"★\",INDIRECT($C$4&$C58&\"!AD278\")),\"★\")","v":"★"},{"$f":"IFERROR(IF(INDIRECT($C$4&$C58&\"!AH278\")=\"\",\"★\",INDIRECT($C$4&$C58&\"!AH278\")),\"★\")","v":"★"},{"$f":"IFERROR(IF(INDIRECT($C$4&$C58&\"!I285\")=\"\",\"★\",INDIRECT($C$4&$C58&\"!I285\")),\"★\")","v":"★"},{"$f":"IFERROR(IF(INDIRECT($C$4&$C58&\"!I287\")=\"\",\"★\",INDIRECT($C$4&$C58&\"!I287\")),\"★\")","v":"★"},{"$f":"IFERROR(IF(INDIRECT($C$4&$C58&\"!O285\")=\"\",\"★\",INDIRECT($C$4&$C58&\"!O285\")),\"★\")","v":"★"},{"$f":"IFERROR(IF(INDIRECT($C$4&$C58&\"!R285\")=\"\",\"★\",INDIRECT($C$4&$C58&\"!R285\")),\"★\")","v":"★"},{"$f":"IFERROR(IF(INDIRECT($C$4&$C58&\"!V285\")=\"\",\"★\",INDIRECT($C$4&$C58&\"!V285\")),\"★\")","v":"★"},{"$f":"IFERROR(IF(INDIRECT($C$4&$C58&\"!Z285\")=\"\",\"★\",INDIRECT($C$4&$C58&\"!Z285\")),\"★\")","v":"★"},{"$f":"IFERROR(IF(INDIRECT($C$4&$C58&\"!AD285\")=\"\",\"★\",INDIRECT($C$4&$C58&\"!AD285\")),\"★\")","v":"★"},{"$f":"IFERROR(IF(INDIRECT($C$4&$C58&\"!AH285\")=\"\",\"★\",INDIRECT($C$4&$C58&\"!AH285\")),\"★\")","v":"★"},null,{"$f":"IFERROR(IF(INDIRECT($C$4&$C58&\"!V287\")=\"\",\"★\",INDIRECT($C$4&$C58&\"!V287\")),\"★\")","v":"★"},{"$f":"IFERROR(IF(INDIRECT($C$4&$C58&\"!Z287\")=\"\",\"★\",INDIRECT($C$4&$C58&\"!Z287\")),\"★\")","v":"★"},{"$f":"IFERROR(IF(INDIRECT($C$4&$C58&\"!AD287\")=\"\",\"★\",INDIRECT($C$4&$C58&\"!AD287\")),\"★\")","v":"★"},{"$f":"IFERROR(IF(INDIRECT($C$4&$C58&\"!AH287\")=\"\",\"★\",INDIRECT($C$4&$C58&\"!AH287\")),\"★\")","v":"★"},{"$f":"IFERROR(IF(INDIRECT($C$4&$C58&\"!B294\")=\"\",\"★\",INDIRECT($C$4&$C58&\"!B294\")),\"★\")","v":"★"},{"$f":"IFERROR(IF(INDIRECT($C$4&$C58&\"!E294\")=\"\",\"★\",INDIRECT($C$4&$C58&\"!E294\")),\"★\")","v":"★"},{"$f":"IFERROR(IF(INDIRECT($C$4&$C58&\"!I294\")=\"\",\"★\",INDIRECT($C$4&$C58&\"!I294\")),\"★\")","v":"★"},{"$f":"IFERROR(IF(INDIRECT($C$4&$C58&\"!I296\")=\"\",\"★\",INDIRECT($C$4&$C58&\"!I296\")),\"★\")","v":"★"},{"$f":"IFERROR(IF(INDIRECT($C$4&$C58&\"!O294\")=\"\",\"★\",INDIRECT($C$4&$C58&\"!O294\")),\"★\")","v":"★"},{"$f":"IFERROR(IF(INDIRECT($C$4&$C58&\"!R294\")=\"\",\"★\",INDIRECT($C$4&$C58&\"!R294\")),\"★\")","v":"★"},{"$f":"IFERROR(IF(INDIRECT($C$4&$C58&\"!V294\")=\"\",\"★\",INDIRECT($C$4&$C58&\"!V294\")),\"★\")","v":"★"},{"$f":"IFERROR(IF(INDIRECT($C$4&$C58&\"!Z294\")=\"\",\"★\",INDIRECT($C$4&$C58&\"!Z294\")),\"★\")","v":"★"},{"$f":"IFERROR(IF(INDIRECT($C$4&$C58&\"!AD294\")=\"\",\"★\",INDIRECT($C$4&$C58&\"!AD294\")),\"★\")","v":"★"},{"$f":"IFERROR(IF(INDIRECT($C$4&$C58&\"!AH294\")=\"\",\"★\",INDIRECT($C$4&$C58&\"!AH294\")),\"★\")","v":"★"},null,{"$f":"IFERROR(IF(INDIRECT($C$4&$C58&\"!V296\")=\"\",\"★\",INDIRECT($C$4&$C58&\"!V296\")),\"★\")","v":"★"},{"$f":"IFERROR(IF(INDIRECT($C$4&$C58&\"!Z296\")=\"\",\"★\",INDIRECT($C$4&$C58&\"!Z287\")),\"★\")","v":"★"},{"$f":"IFERROR(IF(INDIRECT($C$4&$C58&\"!AD296\")=\"\",\"★\",INDIRECT($C$4&$C58&\"!AD296\")),\"★\")","v":"★"},{"$f":"IFERROR(IF(INDIRECT($C$4&$C58&\"!AH296\")=\"\",\"★\",INDIRECT($C$4&$C58&\"!AH296\")),\"★\")","v":"★"},"end"]
[{"$nulls":18},{"$f":"C58&\"-\"&2","v":"13-2"},{"$f":"IFERROR(IF(INDIRECT($C$4&$C58&\"!D92\")=\"\",\"★\",INDIRECT($C$4&$C58&\"!D92\")),\"★\")","v":"★"},{"$f":"IFERROR(IF(INDIRECT($C$4&$C58&\"!K92\")=\"\",\"★\",INDIRECT($C$4&$C58&\"!K92\")),\"★\")","v":"★"},{"$f":"IFERROR(IF(INDIRECT($C$4&$C58&\"!O92\")=\"\",\"★\",INDIRECT($C$4&$C58&\"!O92\")),\"★\")","v":"★"},{"$f":"IFERROR(IF(INDIRECT($C$4&$C58&\"!Q92\")=\"\",\"★\",INDIRECT($C$4&$C58&\"!Q92\")),\"★\")","v":"★"},{"$f":"IFERROR(IF(INDIRECT($C$4&$C58&\"!T92\")=\"\",\"★\",INDIRECT($C$4&$C58&\"!T92\")),\"★\")","v":"★"},{"$f":"IFERROR(IF(INDIRECT($C$4&$C58&\"!X92\")=\"\",\"★\",INDIRECT($C$4&$C58&\"!X92\")),\"★\")","v":"★"},null,{"$f":"IFERROR(IF(INDIRECT($C$4&$C58&\"!AB92\")=\"\",\"★\",INDIRECT($C$4&$C58&\"!AB92\")),\"★\")","v":"★"},{"$f":"IFERROR(IF(INDIRECT($C$4&$C58&\"!AF92\")=\"\",\"★\",INDIRECT($C$4&$C58&\"!AF92\")),\"★\")","v":"★"},null,{"$f":"IFERROR(IF(INDIRECT($C$4&$C58&\"!CH92\")=\"\",\"★\",INDIRECT($C$4&$C58&\"!CH92\")),\"★\")","v":"★"},null,null,{"$f":"IFERROR(IF(INDIRECT($C$4&$C58&\"!D113\")=\"\",\"★\",INDIRECT($C$4&$C58&\"!D113\")),\"★\")","v":"★"},{"$f":"IFERROR(IF(INDIRECT($C$4&$C58&\"!K113\")=\"\",\"★\",INDIRECT($C$4&$C58&\"!K113\")),\"★\")","v":"★"},{"$f":"IFERROR(IF(INDIRECT($C$4&$C58&\"!O113\")=\"\",\"★\",INDIRECT($C$4&$C58&\"!O113\")),\"★\")","v":"★"},{"$f":"IFERROR(IF(INDIRECT($C$4&$C58&\"!Q113\")=\"\",\"★\",INDIRECT($C$4&$C58&\"!Q113\")),\"★\")","v":"★"},{"$f":"IFERROR(IF(INDIRECT($C$4&$C58&\"!T113\")=\"\",\"★\",INDIRECT($C$4&$C58&\"!T113\")),\"★\")","v":"★"},{"$f":"IFERROR(IF(INDIRECT($C$4&$C58&\"!X113\")=\"\",\"★\",INDIRECT($C$4&$C58&\"!X113\")),\"★\")","v":"★"},null,{"$f":"IFERROR(IF(INDIRECT($C$4&$C58&\"!AB113\")=\"\",\"★\",INDIRECT($C$4&$C58&\"!AB113\")),\"★\")","v":"★"},{"$f":"IFERROR(IF(INDIRECT($C$4&$C58&\"!AF113\")=\"\",\"★\",INDIRECT($C$4&$C58&\"!AF113\")),\"★\")","v":"★"},null,{"$f":"IFERROR(IF(INDIRECT($C$4&$C58&\"!CH99\")=\"\",\"★\",INDIRECT($C$4&$C58&\"!CH99\")),\"★\")","v":"★"},null,null,{"$f":"IFERROR(IF(INDIRECT($C$4&$C58&\"!F270\")=\"\",\"★\",INDIRECT($C$4&$C58&\"!F270\")),\"★\")","v":"★"},{"$f":"IFERROR(IF(INDIRECT($C$4&$C58&\"!L270\")=\"\",\"★\",INDIRECT($C$4&$C58&\"!L270\")),\"★\")","v":"★"},{"$nulls":33},"end"]
[{"$nulls":18},{"$f":"C58&\"-\"&3","v":"13-3"},{"$f":"IFERROR(IF(INDIRECT($C$4&$C58&\"!D94\")=\"\",\"★\",INDIRECT($C$4&$C58&\"!D94\")),\"★\")","v":"★"},{"$f":"IFERROR(IF(INDIRECT($C$4&$C58&\"!K94\")=\"\",\"★\",INDIRECT($C$4&$C58&\"!K94\")),\"★\")","v":"★"},{"$f":"IFERROR(IF(INDIRECT($C$4&$C58&\"!O94\")=\"\",\"★\",INDIRECT($C$4&$C58&\"!O94\")),\"★\")","v":"★"},{"$f":"IFERROR(IF(INDIRECT($C$4&$C58&\"!Q94\")=\"\",\"★\",INDIRECT($C$4&$C58&\"!Q94\")),\"★\")","v":"★"},{"$f":"IFERROR(IF(INDIRECT($C$4&$C58&\"!T94\")=\"\",\"★\",INDIRECT($C$4&$C58&\"!T94\")),\"★\")","v":"★"},{"$f":"IFERROR(IF(INDIRECT($C$4&$C58&\"!X94\")=\"\",\"★\",INDIRECT($C$4&$C58&\"!X94\")),\"★\")","v":"★"},null,{"$f":"IFERROR(IF(INDIRECT($C$4&$C58&\"!AB94\")=\"\",\"★\",INDIRECT($C$4&$C58&\"!AB94\")),\"★\")","v":"★"},{"$f":"IFERROR(IF(INDIRECT($C$4&$C58&\"!AF94\")=\"\",\"★\",INDIRECT($C$4&$C58&\"!AF94\")),\"★\")","v":"★"},null,{"$f":"IFERROR(IF(INDIRECT($C$4&$C58&\"!CH93\")=\"\",\"★\",INDIRECT($C$4&$C58&\"!CH93\")),\"★\")","v":"★"},null,null,{"$f":"IFERROR(IF(INDIRECT($C$4&$C58&\"!D115\")=\"\",\"★\",INDIRECT($C$4&$C58&\"!D115\")),\"★\")","v":"★"},{"$f":"IFERROR(IF(INDIRECT($C$4&$C58&\"!K115\")=\"\",\"★\",INDIRECT($C$4&$C58&\"!K115\")),\"★\")","v":"★"},{"$f":"IFERROR(IF(INDIRECT($C$4&$C58&\"!O115\")=\"\",\"★\",INDIRECT($C$4&$C58&\"!O115\")),\"★\")","v":"★"},{"$f":"IFERROR(IF(INDIRECT($C$4&$C58&\"!Q115\")=\"\",\"★\",INDIRECT($C$4&$C58&\"!Q115\")),\"★\")","v":"★"},{"$f":"IFERROR(IF(INDIRECT($C$4&$C58&\"!T115\")=\"\",\"★\",INDIRECT($C$4&$C58&\"!T115\")),\"★\")","v":"★"},{"$f":"IFERROR(IF(INDIRECT($C$4&$C58&\"!X115\")=\"\",\"★\",INDIRECT($C$4&$C58&\"!X115\")),\"★\")","v":"★"},null,{"$f":"IFERROR(IF(INDIRECT($C$4&$C58&\"!AB115\")=\"\",\"★\",INDIRECT($C$4&$C58&\"!AB115\")),\"★\")","v":"★"},{"$f":"IFERROR(IF(INDIRECT($C$4&$C58&\"!AF115\")=\"\",\"★\",INDIRECT($C$4&$C58&\"!AF115\")),\"★\")","v":"★"},null,{"$f":"IFERROR(IF(INDIRECT($C$4&$C58&\"!CH100\")=\"\",\"★\",INDIRECT($C$4&$C58&\"!CH100\")),\"★\")","v":"★"},{"$nulls":37},"end"]
[{"$nulls":18},{"$f":"C58&\"-\"&4","v":"13-4"},{"$f":"IFERROR(IF(INDIRECT($C$4&$C58&\"!D96\")=\"\",\"★\",INDIRECT($C$4&$C58&\"!D96\")),\"★\")","v":"★"},{"$f":"IFERROR(IF(INDIRECT($C$4&$C58&\"!K96\")=\"\",\"★\",INDIRECT($C$4&$C58&\"!K96\")),\"★\")","v":"★"},{"$f":"IFERROR(IF(INDIRECT($C$4&$C58&\"!O96\")=\"\",\"★\",INDIRECT($C$4&$C58&\"!O96\")),\"★\")","v":"★"},{"$f":"IFERROR(IF(INDIRECT($C$4&$C58&\"!Q96\")=\"\",\"★\",INDIRECT($C$4&$C58&\"!Q96\")),\"★\")","v":"★"},{"$f":"IFERROR(IF(INDIRECT($C$4&$C58&\"!T96\")=\"\",\"★\",INDIRECT($C$4&$C58&\"!T96\")),\"★\")","v":"★"},{"$f":"IFERROR(IF(INDIRECT($C$4&$C58&\"!X96\")=\"\",\"★\",INDIRECT($C$4&$C58&\"!X96\")),\"★\")","v":"★"},null,{"$f":"IFERROR(IF(INDIRECT($C$4&$C58&\"!AB96\")=\"\",\"★\",INDIRECT($C$4&$C58&\"!AB96\")),\"★\")","v":"★"},{"$f":"IFERROR(IF(INDIRECT($C$4&$C58&\"!AF96\")=\"\",\"★\",INDIRECT($C$4&$C58&\"!AF96\")),\"★\")","v":"★"},null,{"$f":"IFERROR(IF(INDIRECT($C$4&$C58&\"!CH94\")=\"\",\"★\",INDIRECT($C$4&$C58&\"!CH94\")),\"★\")","v":"★"},null,null,{"$f":"IFERROR(IF(INDIRECT($C$4&$C58&\"!D117\")=\"\",\"★\",INDIRECT($C$4&$C58&\"!D117\")),\"★\")","v":"★"},{"$f":"IFERROR(IF(INDIRECT($C$4&$C58&\"!K117\")=\"\",\"★\",INDIRECT($C$4&$C58&\"!K117\")),\"★\")","v":"★"},{"$f":"IFERROR(IF(INDIRECT($C$4&$C58&\"!O117\")=\"\",\"★\",INDIRECT($C$4&$C58&\"!O117\")),\"★\")","v":"★"},{"$f":"IFERROR(IF(INDIRECT($C$4&$C58&\"!Q117\")=\"\",\"★\",INDIRECT($C$4&$C58&\"!Q117\")),\"★\")","v":"★"},{"$f":"IFERROR(IF(INDIRECT($C$4&$C58&\"!T117\")=\"\",\"★\",INDIRECT($C$4&$C58&\"!T117\")),\"★\")","v":"★"},{"$f":"IFERROR(IF(INDIRECT($C$4&$C58&\"!X117\")=\"\",\"★\",INDIRECT($C$4&$C58&\"!X117\")),\"★\")","v":"★"},null,{"$f":"IFERROR(IF(INDIRECT($C$4&$C58&\"!AB117\")=\"\",\"★\",INDIRECT($C$4&$C58&\"!AB117\")),\"★\")","v":"★"},{"$f":"IFERROR(IF(INDIRECT($C$4&$C58&\"!AF117\")=\"\",\"★\",INDIRECT($C$4&$C58&\"!AF117\")),\"★\")","v":"★"},null,{"$f":"IFERROR(IF(INDIRECT($C$4&$C58&\"!CH101\")=\"\",\"★\",INDIRECT($C$4&$C58&\"!CH101\")),\"★\")","v":"★"},{"$nulls":37},"end"]
[null,null,14,{"$f":"IFERROR(IF(INDIRECT($C$4&$C62&\"!C9\")=\"\",\"★\",INDIRECT($C$4&$C62&\"!C9\")),\"★\")","v":"★"},{"$f":"IFERROR(IF(INDIRECT($C$4&$C62&\"!G9\")=\"\",\"★\",INDIRECT($C$4&$C62&\"!G9\")),\"★\")","v":"★"},{"$f":"IFERROR(IF(INDIRECT($C$4&$C62&\"!AB11\")=\"\",\"★\",INDIRECT($C$4&$C62&\"!AB11\")),\"★\")","v":"★"},{"$f":"IFERROR(IF(INDIRECT($C$4&$C62&\"!AB13\")=\"\",\"★\",INDIRECT($C$4&$C62&\"!AB13\")),\"★\")","v":"★"},{"$f":"IFERROR(IF(INDIRECT($C$4&$C62&\"!G11\")=\"\",\"★\",INDIRECT($C$4&$C62&\"!G11\")),\"★\")","v":"★"},{"$f":"IFERROR(IF(INDIRECT($C$4&$C62&\"!Y9\")=\"\",\"★\",INDIRECT($C$4&$C62&\"!Y9\")),\"★\")","v":"★"},{"$f":"IFERROR(IF(INDIRECT($C$4&$C62&\"!AB9\")=\"\",\"★\",INDIRECT($C$4&$C62&\"!AB9\")),\"★\")","v":"★"},{"$f":"IFERROR(IF(INDIRECT($C$4&$C62&\"!G13\")=\"\",\"★\",INDIRECT($C$4&$C62&\"!G13\")),\"★\")","v":"★"},{"$f":"IFERROR(IF(INDIRECT($C$4&$C62&\"!J75\")=\"\",\"★\",INDIRECT($C$4&$C62&\"!J75\")),\"★\")","v":"★"},{"$f":"IFERROR(IF(INDIRECT($C$4&$C62&\"!J77\")=\"\",\"★\",INDIRECT($C$4&$C62&\"!J77\")),\"★\")","v":"★"},{"$f":"IFERROR(IF(INDIRECT($C$4&$C62&\"!J81\")=\"\",\"★\",INDIRECT($C$4&$C62&\"!J81\")),\"★\")","v":"★"},{"$f":"IFERROR(IF(INDIRECT($C$4&$C62&\"!J83\")=\"\",\"★\",INDIRECT($C$4&$C62&\"!J83\")),\"★\")","v":"★"},{"$f":"IFERROR(IF(INDIRECT($C$4&$C62&\"!AD75\")=\"\",\"★\",INDIRECT($C$4&$C62&\"!AD75\")),\"★\")","v":"★"},{"$f":"IFERROR(IF(INDIRECT($C$4&$C62&\"!J79\")=\"\",\"★\",INDIRECT($C$4&$C62&\"!J79\")),\"★\")","v":"★"},{"$f":"IFERROR(IF(INDIRECT($C$4&$C62&\"!AD83\")=\"\",\"★\",INDIRECT($C$4&$C62&\"!AD83\")),\"★\")","v":"★"},{"$f":"C62&\"-\"&1","v":"14-1"},{"$f":"IFERROR(IF(INDIRECT($C$4&$C62&\"!D90\")=\"\",\"★\",INDIRECT($C$4&$C62&\"!D90\")),\"★\")","v":"★"},{"$f":"IFERROR(IF(INDIRECT($C$4&$C62&\"!K90\")=\"\",\"★\",INDIRECT($C$4&$C62&\"!K90\")),\"★\")","v":"★"},{"$f":"IFERROR(IF(INDIRECT($C$4&$C62&\"!O90\")=\"\",\"★\",INDIRECT($C$4&$C62&\"!O90\")),\"★\")","v":"★"},{"$f":"IFERROR(IF(INDIRECT($C$4&$C62&\"!Q90\")=\"\",\"★\",INDIRECT($C$4&$C62&\"!Q90\")),\"★\")","v":"★"},{"$f":"IFERROR(IF(INDIRECT($C$4&$C62&\"!T90\")=\"\",\"★\",INDIRECT($C$4&$C62&\"!T90\")),\"★\")","v":"★"},{"$f":"IFERROR(IF(INDIRECT($C$4&$C62&\"!X90\")=\"\",\"★\",INDIRECT($C$4&$C62&\"!X90\")),\"★\")","v":"★"},{"$f":"IFERROR(IF(INDIRECT($C$4&$C62&\"!X98\")=\"\",\"★\",INDIRECT($C$4&$C62&\"!X98\")),\"★\")","v":"★"},{"$f":"IFERROR(IF(INDIRECT($C$4&$C62&\"!AB90\")=\"\",\"★\",INDIRECT($C$4&$C62&\"!AB90\")),\"★\")","v":"★"},{"$f":"IFERROR(IF(INDIRECT($C$4&$C62&\"!AF90\")=\"\",\"★\",INDIRECT($C$4&$C62&\"!AF90\")),\"★\")","v":"★"},{"$f":"IFERROR(IF(INDIRECT($C$4&$C62&\"!AF106\")=\"\",\"★\",INDIRECT($C$4&$C62&\"!AF106\")),\"★\")","v":"★"},{"$f":"IFERROR(IF(INDIRECT($C$4&$C62&\"!CH91\")=\"\",\"★\",INDIRECT($C$4&$C62&\"!CH91\")),\"★\")","v":"★"},{"$f":"IFERROR(IF(INDIRECT($C$4&$C62&\"!K104\")=\"\",\"★\",INDIRECT($C$4&$C62&\"!K104\")),\"★\")","v":"★"},{"$f":"IFERROR(IF(INDIRECT($C$4&$C62&\"!K106\")=\"\",\"★\",INDIRECT($C$4&$C62&\"!K106\")),\"★\")","v":"★"},{"$f":"IFERROR(IF(INDIRECT($C$4&$C62&\"!D111\")=\"\",\"★\",INDIRECT($C$4&$C62&\"!D111\")),\"★\")","v":"★"},{"$f":"IFERROR(IF(INDIRECT($C$4&$C62&\"!K111\")=\"\",\"★\",INDIRECT($C$4&$C62&\"!K111\")),\"★\")","v":"★"},{"$f":"IFERROR(IF(INDIRECT($C$4&$C62&\"!O111\")=\"\",\"★\",INDIRECT($C$4&$C62&\"!O111\")),\"★\")","v":"★"},{"$f":"IFERROR(IF(INDIRECT($C$4&$C62&\"!Q111\")=\"\",\"★\",INDIRECT($C$4&$C62&\"!Q111\")),\"★\")","v":"★"},{"$f":"IFERROR(IF(INDIRECT($C$4&$C62&\"!T111\")=\"\",\"★\",INDIRECT($C$4&$C62&\"!T111\")),\"★\")","v":"★"},{"$f":"IFERROR(IF(INDIRECT($C$4&$C62&\"!X111\")=\"\",\"★\",INDIRECT($C$4&$C62&\"!X111\")),\"★\")","v":"★"},{"$f":"IFERROR(IF(INDIRECT($C$4&$C62&\"!X119\")=\"\",\"★\",INDIRECT($C$4&$C62&\"!X119\")),\"★\")","v":"★"},{"$f":"IFERROR(IF(INDIRECT($C$4&$C62&\"!AB111\")=\"\",\"★\",INDIRECT($C$4&$C62&\"!AB111\")),\"★\")","v":"★"},{"$f":"IFERROR(IF(INDIRECT($C$4&$C62&\"!AF111\")=\"\",\"★\",INDIRECT($C$4&$C62&\"!AF111\")),\"★\")","v":"★"},{"$f":"IFERROR(IF(INDIRECT($C$4&$C62&\"!AF127\")=\"\",\"★\",INDIRECT($C$4&$C62&\"!AF127\")),\"★\")","v":"★"},{"$f":"IFERROR(IF(INDIRECT($C$4&$C62&\"!CH98\")=\"\",\"★\",INDIRECT($C$4&$C62&\"!CH98\")),\"★\")","v":"★"},{"$f":"IFERROR(IF(INDIRECT($C$4&$C62&\"!K125\")=\"\",\"★\",INDIRECT($C$4&$C62&\"!K125\")),\"★\")","v":"★"},{"$f":"IFERROR(IF(INDIRECT($C$4&$C62&\"!K127\")=\"\",\"★\",INDIRECT($C$4&$C62&\"!K127\")),\"★\")","v":"★"},{"$f":"IFERROR(IF(INDIRECT($C$4&$C62&\"!F271\")=\"\",\"★\",INDIRECT($C$4&$C62&\"!F271\")&INDIRECT($C$4&$C62&\"!I271\")),\"★\")","v":"★"},{"$f":"IFERROR(IF(INDIRECT($C$4&$C62&\"!L271\")=\"\",\"★\",INDIRECT($C$4&$C62&\"!L271\")&INDIRECT($C$4&$C62&\"!O271\")),\"★\")","v":"★"},null,{"$f":"IFERROR(IF(INDIRECT($C$4&$C62&\"!V278\")=\"\",\"★\",INDIRECT($C$4&$C62&\"!V278\")),\"★\")","v":"★"},{"$f":"IFERROR(IF(INDIRECT($C$4&$C62&\"!Z278\")=\"\",\"★\",INDIRECT($C$4&$C62&\"!Z278\")),\"★\")","v":"★"},{"$f":"IFERROR(IF(INDIRECT($C$4&$C62&\"!AD278\")=\"\",\"★\",INDIRECT($C$4&$C62&\"!AD278\")),\"★\")","v":"★"},{"$f":"IFERROR(IF(INDIRECT($C$4&$C62&\"!AH278\")=\"\",\"★\",INDIRECT($C$4&$C62&\"!AH278\")),\"★\")","v":"★"},{"$f":"IFERROR(IF(INDIRECT($C$4&$C62&\"!I285\")=\"\",\"★\",INDIRECT($C$4&$C62&\"!I285\")),\"★\")","v":"★"},{"$f":"IFERROR(IF(INDIRECT($C$4&$C62&\"!I287\")=\"\",\"★\",INDIRECT($C$4&$C62&\"!I287\")),\"★\")","v":"★"},{"$f":"IFERROR(IF(INDIRECT($C$4&$C62&\"!O285\")=\"\",\"★\",INDIRECT($C$4&$C62&\"!O285\")),\"★\")","v":"★"},{"$f":"IFERROR(IF(INDIRECT($C$4&$C62&\"!R285\")=\"\",\"★\",INDIRECT($C$4&$C62&\"!R285\")),\"★\")","v":"★"},{"$f":"IFERROR(IF(INDIRECT($C$4&$C62&\"!V285\")=\"\",\"★\",INDIRECT($C$4&$C62&\"!V285\")),\"★\")","v":"★"},{"$f":"IFERROR(IF(INDIRECT($C$4&$C62&\"!Z285\")=\"\",\"★\",INDIRECT($C$4&$C62&\"!Z285\")),\"★\")","v":"★"},{"$f":"IFERROR(IF(INDIRECT($C$4&$C62&\"!AD285\")=\"\",\"★\",INDIRECT($C$4&$C62&\"!AD285\")),\"★\")","v":"★"},{"$f":"IFERROR(IF(INDIRECT($C$4&$C62&\"!AH285\")=\"\",\"★\",INDIRECT($C$4&$C62&\"!AH285\")),\"★\")","v":"★"},null,{"$f":"IFERROR(IF(INDIRECT($C$4&$C62&\"!V287\")=\"\",\"★\",INDIRECT($C$4&$C62&\"!V287\")),\"★\")","v":"★"},{"$f":"IFERROR(IF(INDIRECT($C$4&$C62&\"!Z287\")=\"\",\"★\",INDIRECT($C$4&$C62&\"!Z287\")),\"★\")","v":"★"},{"$f":"IFERROR(IF(INDIRECT($C$4&$C62&\"!AD287\")=\"\",\"★\",INDIRECT($C$4&$C62&\"!AD287\")),\"★\")","v":"★"},{"$f":"IFERROR(IF(INDIRECT($C$4&$C62&\"!AH287\")=\"\",\"★\",INDIRECT($C$4&$C62&\"!AH287\")),\"★\")","v":"★"},{"$f":"IFERROR(IF(INDIRECT($C$4&$C62&\"!B294\")=\"\",\"★\",INDIRECT($C$4&$C62&\"!B294\")),\"★\")","v":"★"},{"$f":"IFERROR(IF(INDIRECT($C$4&$C62&\"!E294\")=\"\",\"★\",INDIRECT($C$4&$C62&\"!E294\")),\"★\")","v":"★"},{"$f":"IFERROR(IF(INDIRECT($C$4&$C62&\"!I294\")=\"\",\"★\",INDIRECT($C$4&$C62&\"!I294\")),\"★\")","v":"★"},{"$f":"IFERROR(IF(INDIRECT($C$4&$C62&\"!I296\")=\"\",\"★\",INDIRECT($C$4&$C62&\"!I296\")),\"★\")","v":"★"},{"$f":"IFERROR(IF(INDIRECT($C$4&$C62&\"!O294\")=\"\",\"★\",INDIRECT($C$4&$C62&\"!O294\")),\"★\")","v":"★"},{"$f":"IFERROR(IF(INDIRECT($C$4&$C62&\"!R294\")=\"\",\"★\",INDIRECT($C$4&$C62&\"!R294\")),\"★\")","v":"★"},{"$f":"IFERROR(IF(INDIRECT($C$4&$C62&\"!V294\")=\"\",\"★\",INDIRECT($C$4&$C62&\"!V294\")),\"★\")","v":"★"},{"$f":"IFERROR(IF(INDIRECT($C$4&$C62&\"!Z294\")=\"\",\"★\",INDIRECT($C$4&$C62&\"!Z294\")),\"★\")","v":"★"},{"$f":"IFERROR(IF(INDIRECT($C$4&$C62&\"!AD294\")=\"\",\"★\",INDIRECT($C$4&$C62&\"!AD294\")),\"★\")","v":"★"},{"$f":"IFERROR(IF(INDIRECT($C$4&$C62&\"!AH294\")=\"\",\"★\",INDIRECT($C$4&$C62&\"!AH294\")),\"★\")","v":"★"},null,{"$f":"IFERROR(IF(INDIRECT($C$4&$C62&\"!V296\")=\"\",\"★\",INDIRECT($C$4&$C62&\"!V296\")),\"★\")","v":"★"},{"$f":"IFERROR(IF(INDIRECT($C$4&$C62&\"!Z296\")=\"\",\"★\",INDIRECT($C$4&$C62&\"!Z287\")),\"★\")","v":"★"},{"$f":"IFERROR(IF(INDIRECT($C$4&$C62&\"!AD296\")=\"\",\"★\",INDIRECT($C$4&$C62&\"!AD296\")),\"★\")","v":"★"},{"$f":"IFERROR(IF(INDIRECT($C$4&$C62&\"!AH296\")=\"\",\"★\",INDIRECT($C$4&$C62&\"!AH296\")),\"★\")","v":"★"},"end"]
[{"$nulls":18},{"$f":"C62&\"-\"&2","v":"14-2"},{"$f":"IFERROR(IF(INDIRECT($C$4&$C62&\"!D92\")=\"\",\"★\",INDIRECT($C$4&$C62&\"!D92\")),\"★\")","v":"★"},{"$f":"IFERROR(IF(INDIRECT($C$4&$C62&\"!K92\")=\"\",\"★\",INDIRECT($C$4&$C62&\"!K92\")),\"★\")","v":"★"},{"$f":"IFERROR(IF(INDIRECT($C$4&$C62&\"!O92\")=\"\",\"★\",INDIRECT($C$4&$C62&\"!O92\")),\"★\")","v":"★"},{"$f":"IFERROR(IF(INDIRECT($C$4&$C62&\"!Q92\")=\"\",\"★\",INDIRECT($C$4&$C62&\"!Q92\")),\"★\")","v":"★"},{"$f":"IFERROR(IF(INDIRECT($C$4&$C62&\"!T92\")=\"\",\"★\",INDIRECT($C$4&$C62&\"!T92\")),\"★\")","v":"★"},{"$f":"IFERROR(IF(INDIRECT($C$4&$C62&\"!X92\")=\"\",\"★\",INDIRECT($C$4&$C62&\"!X92\")),\"★\")","v":"★"},null,{"$f":"IFERROR(IF(INDIRECT($C$4&$C62&\"!AB92\")=\"\",\"★\",INDIRECT($C$4&$C62&\"!AB92\")),\"★\")","v":"★"},{"$f":"IFERROR(IF(INDIRECT($C$4&$C62&\"!AF92\")=\"\",\"★\",INDIRECT($C$4&$C62&\"!AF92\")),\"★\")","v":"★"},null,{"$f":"IFERROR(IF(INDIRECT($C$4&$C62&\"!CH92\")=\"\",\"★\",INDIRECT($C$4&$C62&\"!CH92\")),\"★\")","v":"★"},null,null,{"$f":"IFERROR(IF(INDIRECT($C$4&$C62&\"!D113\")=\"\",\"★\",INDIRECT($C$4&$C62&\"!D113\")),\"★\")","v":"★"},{"$f":"IFERROR(IF(INDIRECT($C$4&$C62&\"!K113\")=\"\",\"★\",INDIRECT($C$4&$C62&\"!K113\")),\"★\")","v":"★"},{"$f":"IFERROR(IF(INDIRECT($C$4&$C62&\"!O113\")=\"\",\"★\",INDIRECT($C$4&$C62&\"!O113\")),\"★\")","v":"★"},{"$f":"IFERROR(IF(INDIRECT($C$4&$C62&\"!Q113\")=\"\",\"★\",INDIRECT($C$4&$C62&\"!Q113\")),\"★\")","v":"★"},{"$f":"IFERROR(IF(INDIRECT($C$4&$C62&\"!T113\")=\"\",\"★\",INDIRECT($C$4&$C62&\"!T113\")),\"★\")","v":"★"},{"$f":"IFERROR(IF(INDIRECT($C$4&$C62&\"!X113\")=\"\",\"★\",INDIRECT($C$4&$C62&\"!X113\")),\"★\")","v":"★"},null,{"$f":"IFERROR(IF(INDIRECT($C$4&$C62&\"!AB113\")=\"\",\"★\",INDIRECT($C$4&$C62&\"!AB113\")),\"★\")","v":"★"},{"$f":"IFERROR(IF(INDIRECT($C$4&$C62&\"!AF113\")=\"\",\"★\",INDIRECT($C$4&$C62&\"!AF113\")),\"★\")","v":"★"},null,{"$f":"IFERROR(IF(INDIRECT($C$4&$C62&\"!CH99\")=\"\",\"★\",INDIRECT($C$4&$C62&\"!CH99\")),\"★\")","v":"★"},null,null,{"$f":"IFERROR(IF(INDIRECT($C$4&$C62&\"!F270\")=\"\",\"★\",INDIRECT($C$4&$C62&\"!F270\")),\"★\")","v":"★"},{"$f":"IFERROR(IF(INDIRECT($C$4&$C62&\"!L270\")=\"\",\"★\",INDIRECT($C$4&$C62&\"!L270\")),\"★\")","v":"★"},{"$nulls":33},"end"]
[{"$nulls":18},{"$f":"C62&\"-\"&3","v":"14-3"},{"$f":"IFERROR(IF(INDIRECT($C$4&$C62&\"!D94\")=\"\",\"★\",INDIRECT($C$4&$C62&\"!D94\")),\"★\")","v":"★"},{"$f":"IFERROR(IF(INDIRECT($C$4&$C62&\"!K94\")=\"\",\"★\",INDIRECT($C$4&$C62&\"!K94\")),\"★\")","v":"★"},{"$f":"IFERROR(IF(INDIRECT($C$4&$C62&\"!O94\")=\"\",\"★\",INDIRECT($C$4&$C62&\"!O94\")),\"★\")","v":"★"},{"$f":"IFERROR(IF(INDIRECT($C$4&$C62&\"!Q94\")=\"\",\"★\",INDIRECT($C$4&$C62&\"!Q94\")),\"★\")","v":"★"},{"$f":"IFERROR(IF(INDIRECT($C$4&$C62&\"!T94\")=\"\",\"★\",INDIRECT($C$4&$C62&\"!T94\")),\"★\")","v":"★"},{"$f":"IFERROR(IF(INDIRECT($C$4&$C62&\"!X94\")=\"\",\"★\",INDIRECT($C$4&$C62&\"!X94\")),\"★\")","v":"★"},null,{"$f":"IFERROR(IF(INDIRECT($C$4&$C62&\"!AB94\")=\"\",\"★\",INDIRECT($C$4&$C62&\"!AB94\")),\"★\")","v":"★"},{"$f":"IFERROR(IF(INDIRECT($C$4&$C62&\"!AF94\")=\"\",\"★\",INDIRECT($C$4&$C62&\"!AF94\")),\"★\")","v":"★"},null,{"$f":"IFERROR(IF(INDIRECT($C$4&$C62&\"!CH93\")=\"\",\"★\",INDIRECT($C$4&$C62&\"!CH93\")),\"★\")","v":"★"},null,null,{"$f":"IFERROR(IF(INDIRECT($C$4&$C62&\"!D115\")=\"\",\"★\",INDIRECT($C$4&$C62&\"!D115\")),\"★\")","v":"★"},{"$f":"IFERROR(IF(INDIRECT($C$4&$C62&\"!K115\")=\"\",\"★\",INDIRECT($C$4&$C62&\"!K115\")),\"★\")","v":"★"},{"$f":"IFERROR(IF(INDIRECT($C$4&$C62&\"!O115\")=\"\",\"★\",INDIRECT($C$4&$C62&\"!O115\")),\"★\")","v":"★"},{"$f":"IFERROR(IF(INDIRECT($C$4&$C62&\"!Q115\")=\"\",\"★\",INDIRECT($C$4&$C62&\"!Q115\")),\"★\")","v":"★"},{"$f":"IFERROR(IF(INDIRECT($C$4&$C62&\"!T115\")=\"\",\"★\",INDIRECT($C$4&$C62&\"!T115\")),\"★\")","v":"★"},{"$f":"IFERROR(IF(INDIRECT($C$4&$C62&\"!X115\")=\"\",\"★\",INDIRECT($C$4&$C62&\"!X115\")),\"★\")","v":"★"},null,{"$f":"IFERROR(IF(INDIRECT($C$4&$C62&\"!AB115\")=\"\",\"★\",INDIRECT($C$4&$C62&\"!AB115\")),\"★\")","v":"★"},{"$f":"IFERROR(IF(INDIRECT($C$4&$C62&\"!AF115\")=\"\",\"★\",INDIRECT($C$4&$C62&\"!AF115\")),\"★\")","v":"★"},null,{"$f":"IFERROR(IF(INDIRECT($C$4&$C62&\"!CH100\")=\"\",\"★\",INDIRECT($C$4&$C62&\"!CH100\")),\"★\")","v":"★"},{"$nulls":37},"end"]
[{"$nulls":18},{"$f":"C62&\"-\"&4","v":"14-4"},{"$f":"IFERROR(IF(INDIRECT($C$4&$C62&\"!D96\")=\"\",\"★\",INDIRECT($C$4&$C62&\"!D96\")),\"★\")","v":"★"},{"$f":"IFERROR(IF(INDIRECT($C$4&$C62&\"!K96\")=\"\",\"★\",INDIRECT($C$4&$C62&\"!K96\")),\"★\")","v":"★"},{"$f":"IFERROR(IF(INDIRECT($C$4&$C62&\"!O96\")=\"\",\"★\",INDIRECT($C$4&$C62&\"!O96\")),\"★\")","v":"★"},{"$f":"IFERROR(IF(INDIRECT($C$4&$C62&\"!Q96\")=\"\",\"★\",INDIRECT($C$4&$C62&\"!Q96\")),\"★\")","v":"★"},{"$f":"IFERROR(IF(INDIRECT($C$4&$C62&\"!T96\")=\"\",\"★\",INDIRECT($C$4&$C62&\"!T96\")),\"★\")","v":"★"},{"$f":"IFERROR(IF(INDIRECT($C$4&$C62&\"!X96\")=\"\",\"★\",INDIRECT($C$4&$C62&\"!X96\")),\"★\")","v":"★"},null,{"$f":"IFERROR(IF(INDIRECT($C$4&$C62&\"!AB96\")=\"\",\"★\",INDIRECT($C$4&$C62&\"!AB96\")),\"★\")","v":"★"},{"$f":"IFERROR(IF(INDIRECT($C$4&$C62&\"!AF96\")=\"\",\"★\",INDIRECT($C$4&$C62&\"!AF96\")),\"★\")","v":"★"},null,{"$f":"IFERROR(IF(INDIRECT($C$4&$C62&\"!CH94\")=\"\",\"★\",INDIRECT($C$4&$C62&\"!CH94\")),\"★\")","v":"★"},null,null,{"$f":"IFERROR(IF(INDIRECT($C$4&$C62&\"!D117\")=\"\",\"★\",INDIRECT($C$4&$C62&\"!D117\")),\"★\")","v":"★"},{"$f":"IFERROR(IF(INDIRECT($C$4&$C62&\"!K117\")=\"\",\"★\",INDIRECT($C$4&$C62&\"!K117\")),\"★\")","v":"★"},{"$f":"IFERROR(IF(INDIRECT($C$4&$C62&\"!O117\")=\"\",\"★\",INDIRECT($C$4&$C62&\"!O117\")),\"★\")","v":"★"},{"$f":"IFERROR(IF(INDIRECT($C$4&$C62&\"!Q117\")=\"\",\"★\",INDIRECT($C$4&$C62&\"!Q117\")),\"★\")","v":"★"},{"$f":"IFERROR(IF(INDIRECT($C$4&$C62&\"!T117\")=\"\",\"★\",INDIRECT($C$4&$C62&\"!T117\")),\"★\")","v":"★"},{"$f":"IFERROR(IF(INDIRECT($C$4&$C62&\"!X117\")=\"\",\"★\",INDIRECT($C$4&$C62&\"!X117\")),\"★\")","v":"★"},null,{"$f":"IFERROR(IF(INDIRECT($C$4&$C62&\"!AB117\")=\"\",\"★\",INDIRECT($C$4&$C62&\"!AB117\")),\"★\")","v":"★"},{"$f":"IFERROR(IF(INDIRECT($C$4&$C62&\"!AF117\")=\"\",\"★\",INDIRECT($C$4&$C62&\"!AF117\")),\"★\")","v":"★"},null,{"$f":"IFERROR(IF(INDIRECT($C$4&$C62&\"!CH101\")=\"\",\"★\",INDIRECT($C$4&$C62&\"!CH101\")),\"★\")","v":"★"},{"$nulls":37},"end"]
[null,null,15,{"$f":"IFERROR(IF(INDIRECT($C$4&$C66&\"!C9\")=\"\",\"★\",INDIRECT($C$4&$C66&\"!C9\")),\"★\")","v":"★"},{"$f":"IFERROR(IF(INDIRECT($C$4&$C66&\"!G9\")=\"\",\"★\",INDIRECT($C$4&$C66&\"!G9\")),\"★\")","v":"★"},{"$f":"IFERROR(IF(INDIRECT($C$4&$C66&\"!AB11\")=\"\",\"★\",INDIRECT($C$4&$C66&\"!AB11\")),\"★\")","v":"★"},{"$f":"IFERROR(IF(INDIRECT($C$4&$C66&\"!AB13\")=\"\",\"★\",INDIRECT($C$4&$C66&\"!AB13\")),\"★\")","v":"★"},{"$f":"IFERROR(IF(INDIRECT($C$4&$C66&\"!G11\")=\"\",\"★\",INDIRECT($C$4&$C66&\"!G11\")),\"★\")","v":"★"},{"$f":"IFERROR(IF(INDIRECT($C$4&$C66&\"!Y9\")=\"\",\"★\",INDIRECT($C$4&$C66&\"!Y9\")),\"★\")","v":"★"},{"$f":"IFERROR(IF(INDIRECT($C$4&$C66&\"!AB9\")=\"\",\"★\",INDIRECT($C$4&$C66&\"!AB9\")),\"★\")","v":"★"},{"$f":"IFERROR(IF(INDIRECT($C$4&$C66&\"!G13\")=\"\",\"★\",INDIRECT($C$4&$C66&\"!G13\")),\"★\")","v":"★"},{"$f":"IFERROR(IF(INDIRECT($C$4&$C66&\"!J75\")=\"\",\"★\",INDIRECT($C$4&$C66&\"!J75\")),\"★\")","v":"★"},{"$f":"IFERROR(IF(INDIRECT($C$4&$C66&\"!J77\")=\"\",\"★\",INDIRECT($C$4&$C66&\"!J77\")),\"★\")","v":"★"},{"$f":"IFERROR(IF(INDIRECT($C$4&$C66&\"!J81\")=\"\",\"★\",INDIRECT($C$4&$C66&\"!J81\")),\"★\")","v":"★"},{"$f":"IFERROR(IF(INDIRECT($C$4&$C66&\"!J83\")=\"\",\"★\",INDIRECT($C$4&$C66&\"!J83\")),\"★\")","v":"★"},{"$f":"IFERROR(IF(INDIRECT($C$4&$C66&\"!AD75\")=\"\",\"★\",INDIRECT($C$4&$C66&\"!AD75\")),\"★\")","v":"★"},{"$f":"IFERROR(IF(INDIRECT($C$4&$C66&\"!J79\")=\"\",\"★\",INDIRECT($C$4&$C66&\"!J79\")),\"★\")","v":"★"},{"$f":"IFERROR(IF(INDIRECT($C$4&$C66&\"!AD83\")=\"\",\"★\",INDIRECT($C$4&$C66&\"!AD83\")),\"★\")","v":"★"},{"$f":"C66&\"-\"&1","v":"15-1"},{"$f":"IFERROR(IF(INDIRECT($C$4&$C66&\"!D90\")=\"\",\"★\",INDIRECT($C$4&$C66&\"!D90\")),\"★\")","v":"★"},{"$f":"IFERROR(IF(INDIRECT($C$4&$C66&\"!K90\")=\"\",\"★\",INDIRECT($C$4&$C66&\"!K90\")),\"★\")","v":"★"},{"$f":"IFERROR(IF(INDIRECT($C$4&$C66&\"!O90\")=\"\",\"★\",INDIRECT($C$4&$C66&\"!O90\")),\"★\")","v":"★"},{"$f":"IFERROR(IF(INDIRECT($C$4&$C66&\"!Q90\")=\"\",\"★\",INDIRECT($C$4&$C66&\"!Q90\")),\"★\")","v":"★"},{"$f":"IFERROR(IF(INDIRECT($C$4&$C66&\"!T90\")=\"\",\"★\",INDIRECT($C$4&$C66&\"!T90\")),\"★\")","v":"★"},{"$f":"IFERROR(IF(INDIRECT($C$4&$C66&\"!X90\")=\"\",\"★\",INDIRECT($C$4&$C66&\"!X90\")),\"★\")","v":"★"},{"$f":"IFERROR(IF(INDIRECT($C$4&$C66&\"!X98\")=\"\",\"★\",INDIRECT($C$4&$C66&\"!X98\")),\"★\")","v":"★"},{"$f":"IFERROR(IF(INDIRECT($C$4&$C66&\"!AB90\")=\"\",\"★\",INDIRECT($C$4&$C66&\"!AB90\")),\"★\")","v":"★"},{"$f":"IFERROR(IF(INDIRECT($C$4&$C66&\"!AF90\")=\"\",\"★\",INDIRECT($C$4&$C66&\"!AF90\")),\"★\")","v":"★"},{"$f":"IFERROR(IF(INDIRECT($C$4&$C66&\"!AF106\")=\"\",\"★\",INDIRECT($C$4&$C66&\"!AF106\")),\"★\")","v":"★"},{"$f":"IFERROR(IF(INDIRECT($C$4&$C66&\"!CH91\")=\"\",\"★\",INDIRECT($C$4&$C66&\"!CH91\")),\"★\")","v":"★"},{"$f":"IFERROR(IF(INDIRECT($C$4&$C66&\"!K104\")=\"\",\"★\",INDIRECT($C$4&$C66&\"!K104\")),\"★\")","v":"★"},{"$f":"IFERROR(IF(INDIRECT($C$4&$C66&\"!K106\")=\"\",\"★\",INDIRECT($C$4&$C66&\"!K106\")),\"★\")","v":"★"},{"$f":"IFERROR(IF(INDIRECT($C$4&$C66&\"!D111\")=\"\",\"★\",INDIRECT($C$4&$C66&\"!D111\")),\"★\")","v":"★"},{"$f":"IFERROR(IF(INDIRECT($C$4&$C66&\"!K111\")=\"\",\"★\",INDIRECT($C$4&$C66&\"!K111\")),\"★\")","v":"★"},{"$f":"IFERROR(IF(INDIRECT($C$4&$C66&\"!O111\")=\"\",\"★\",INDIRECT($C$4&$C66&\"!O111\")),\"★\")","v":"★"},{"$f":"IFERROR(IF(INDIRECT($C$4&$C66&\"!Q111\")=\"\",\"★\",INDIRECT($C$4&$C66&\"!Q111\")),\"★\")","v":"★"},{"$f":"IFERROR(IF(INDIRECT($C$4&$C66&\"!T111\")=\"\",\"★\",INDIRECT($C$4&$C66&\"!T111\")),\"★\")","v":"★"},{"$f":"IFERROR(IF(INDIRECT($C$4&$C66&\"!X111\")=\"\",\"★\",INDIRECT($C$4&$C66&\"!X111\")),\"★\")","v":"★"},{"$f":"IFERROR(IF(INDIRECT($C$4&$C66&\"!X119\")=\"\",\"★\",INDIRECT($C$4&$C66&\"!X119\")),\"★\")","v":"★"},{"$f":"IFERROR(IF(INDIRECT($C$4&$C66&\"!AB111\")=\"\",\"★\",INDIRECT($C$4&$C66&\"!AB111\")),\"★\")","v":"★"},{"$f":"IFERROR(IF(INDIRECT($C$4&$C66&\"!AF111\")=\"\",\"★\",INDIRECT($C$4&$C66&\"!AF111\")),\"★\")","v":"★"},{"$f":"IFERROR(IF(INDIRECT($C$4&$C66&\"!AF127\")=\"\",\"★\",INDIRECT($C$4&$C66&\"!AF127\")),\"★\")","v":"★"},{"$f":"IFERROR(IF(INDIRECT($C$4&$C66&\"!CH98\")=\"\",\"★\",INDIRECT($C$4&$C66&\"!CH98\")),\"★\")","v":"★"},{"$f":"IFERROR(IF(INDIRECT($C$4&$C66&\"!K125\")=\"\",\"★\",INDIRECT($C$4&$C66&\"!K125\")),\"★\")","v":"★"},{"$f":"IFERROR(IF(INDIRECT($C$4&$C66&\"!K127\")=\"\",\"★\",INDIRECT($C$4&$C66&\"!K127\")),\"★\")","v":"★"},{"$f":"IFERROR(IF(INDIRECT($C$4&$C66&\"!F271\")=\"\",\"★\",INDIRECT($C$4&$C66&\"!F271\")&INDIRECT($C$4&$C66&\"!I271\")),\"★\")","v":"★"},{"$f":"IFERROR(IF(INDIRECT($C$4&$C66&\"!L271\")=\"\",\"★\",INDIRECT($C$4&$C66&\"!L271\")&INDIRECT($C$4&$C66&\"!O271\")),\"★\")","v":"★"},null,{"$f":"IFERROR(IF(INDIRECT($C$4&$C66&\"!V278\")=\"\",\"★\",INDIRECT($C$4&$C66&\"!V278\")),\"★\")","v":"★"},{"$f":"IFERROR(IF(INDIRECT($C$4&$C66&\"!Z278\")=\"\",\"★\",INDIRECT($C$4&$C66&\"!Z278\")),\"★\")","v":"★"},{"$f":"IFERROR(IF(INDIRECT($C$4&$C66&\"!AD278\")=\"\",\"★\",INDIRECT($C$4&$C66&\"!AD278\")),\"★\")","v":"★"},{"$f":"IFERROR(IF(INDIRECT($C$4&$C66&\"!AH278\")=\"\",\"★\",INDIRECT($C$4&$C66&\"!AH278\")),\"★\")","v":"★"},{"$f":"IFERROR(IF(INDIRECT($C$4&$C66&\"!I285\")=\"\",\"★\",INDIRECT($C$4&$C66&\"!I285\")),\"★\")","v":"★"},{"$f":"IFERROR(IF(INDIRECT($C$4&$C66&\"!I287\")=\"\",\"★\",INDIRECT($C$4&$C66&\"!I287\")),\"★\")","v":"★"},{"$f":"IFERROR(IF(INDIRECT($C$4&$C66&\"!O285\")=\"\",\"★\",INDIRECT($C$4&$C66&\"!O285\")),\"★\")","v":"★"},{"$f":"IFERROR(IF(INDIRECT($C$4&$C66&\"!R285\")=\"\",\"★\",INDIRECT($C$4&$C66&\"!R285\")),\"★\")","v":"★"},{"$f":"IFERROR(IF(INDIRECT($C$4&$C66&\"!V285\")=\"\",\"★\",INDIRECT($C$4&$C66&\"!V285\")),\"★\")","v":"★"},{"$f":"IFERROR(IF(INDIRECT($C$4&$C66&\"!Z285\")=\"\",\"★\",INDIRECT($C$4&$C66&\"!Z285\")),\"★\")","v":"★"},{"$f":"IFERROR(IF(INDIRECT($C$4&$C66&\"!AD285\")=\"\",\"★\",INDIRECT($C$4&$C66&\"!AD285\")),\"★\")","v":"★"},{"$f":"IFERROR(IF(INDIRECT($C$4&$C66&\"!AH285\")=\"\",\"★\",INDIRECT($C$4&$C66&\"!AH285\")),\"★\")","v":"★"},null,{"$f":"IFERROR(IF(INDIRECT($C$4&$C66&\"!V287\")=\"\",\"★\",INDIRECT($C$4&$C66&\"!V287\")),\"★\")","v":"★"},{"$f":"IFERROR(IF(INDIRECT($C$4&$C66&\"!Z287\")=\"\",\"★\",INDIRECT($C$4&$C66&\"!Z287\")),\"★\")","v":"★"},{"$f":"IFERROR(IF(INDIRECT($C$4&$C66&\"!AD287\")=\"\",\"★\",INDIRECT($C$4&$C66&\"!AD287\")),\"★\")","v":"★"},{"$f":"IFERROR(IF(INDIRECT($C$4&$C66&\"!AH287\")=\"\",\"★\",INDIRECT($C$4&$C66&\"!AH287\")),\"★\")","v":"★"},{"$f":"IFERROR(IF(INDIRECT($C$4&$C66&\"!B294\")=\"\",\"★\",INDIRECT($C$4&$C66&\"!B294\")),\"★\")","v":"★"},{"$f":"IFERROR(IF(INDIRECT($C$4&$C66&\"!E294\")=\"\",\"★\",INDIRECT($C$4&$C66&\"!E294\")),\"★\")","v":"★"},{"$f":"IFERROR(IF(INDIRECT($C$4&$C66&\"!I294\")=\"\",\"★\",INDIRECT($C$4&$C66&\"!I294\")),\"★\")","v":"★"},{"$f":"IFERROR(IF(INDIRECT($C$4&$C66&\"!I296\")=\"\",\"★\",INDIRECT($C$4&$C66&\"!I296\")),\"★\")","v":"★"},{"$f":"IFERROR(IF(INDIRECT($C$4&$C66&\"!O294\")=\"\",\"★\",INDIRECT($C$4&$C66&\"!O294\")),\"★\")","v":"★"},{"$f":"IFERROR(IF(INDIRECT($C$4&$C66&\"!R294\")=\"\",\"★\",INDIRECT($C$4&$C66&\"!R294\")),\"★\")","v":"★"},{"$f":"IFERROR(IF(INDIRECT($C$4&$C66&\"!V294\")=\"\",\"★\",INDIRECT($C$4&$C66&\"!V294\")),\"★\")","v":"★"},{"$f":"IFERROR(IF(INDIRECT($C$4&$C66&\"!Z294\")=\"\",\"★\",INDIRECT($C$4&$C66&\"!Z294\")),\"★\")","v":"★"},{"$f":"IFERROR(IF(INDIRECT($C$4&$C66&\"!AD294\")=\"\",\"★\",INDIRECT($C$4&$C66&\"!AD294\")),\"★\")","v":"★"},{"$f":"IFERROR(IF(INDIRECT($C$4&$C66&\"!AH294\")=\"\",\"★\",INDIRECT($C$4&$C66&\"!AH294\")),\"★\")","v":"★"},null,{"$f":"IFERROR(IF(INDIRECT($C$4&$C66&\"!V296\")=\"\",\"★\",INDIRECT($C$4&$C66&\"!V296\")),\"★\")","v":"★"},{"$f":"IFERROR(IF(INDIRECT($C$4&$C66&\"!Z296\")=\"\",\"★\",INDIRECT($C$4&$C66&\"!Z287\")),\"★\")","v":"★"},{"$f":"IFERROR(IF(INDIRECT($C$4&$C66&\"!AD296\")=\"\",\"★\",INDIRECT($C$4&$C66&\"!AD296\")),\"★\")","v":"★"},{"$f":"IFERROR(IF(INDIRECT($C$4&$C66&\"!AH296\")=\"\",\"★\",INDIRECT($C$4&$C66&\"!AH296\")),\"★\")","v":"★"},"end"]
[{"$nulls":18},{"$f":"C66&\"-\"&2","v":"15-2"},{"$f":"IFERROR(IF(INDIRECT($C$4&$C66&\"!D92\")=\"\",\"★\",INDIRECT($C$4&$C66&\"!D92\")),\"★\")","v":"★"},{"$f":"IFERROR(IF(INDIRECT($C$4&$C66&\"!K92\")=\"\",\"★\",INDIRECT($C$4&$C66&\"!K92\")),\"★\")","v":"★"},{"$f":"IFERROR(IF(INDIRECT($C$4&$C66&\"!O92\")=\"\",\"★\",INDIRECT($C$4&$C66&\"!O92\")),\"★\")","v":"★"},{"$f":"IFERROR(IF(INDIRECT($C$4&$C66&\"!Q92\")=\"\",\"★\",INDIRECT($C$4&$C66&\"!Q92\")),\"★\")","v":"★"},{"$f":"IFERROR(IF(INDIRECT($C$4&$C66&\"!T92\")=\"\",\"★\",INDIRECT($C$4&$C66&\"!T92\")),\"★\")","v":"★"},{"$f":"IFERROR(IF(INDIRECT($C$4&$C66&\"!X92\")=\"\",\"★\",INDIRECT($C$4&$C66&\"!X92\")),\"★\")","v":"★"},null,{"$f":"IFERROR(IF(INDIRECT($C$4&$C66&\"!AB92\")=\"\",\"★\",INDIRECT($C$4&$C66&\"!AB92\")),\"★\")","v":"★"},{"$f":"IFERROR(IF(INDIRECT($C$4&$C66&\"!AF92\")=\"\",\"★\",INDIRECT($C$4&$C66&\"!AF92\")),\"★\")","v":"★"},null,{"$f":"IFERROR(IF(INDIRECT($C$4&$C66&\"!CH92\")=\"\",\"★\",INDIRECT($C$4&$C66&\"!CH92\")),\"★\")","v":"★"},null,null,{"$f":"IFERROR(IF(INDIRECT($C$4&$C66&\"!D113\")=\"\",\"★\",INDIRECT($C$4&$C66&\"!D113\")),\"★\")","v":"★"},{"$f":"IFERROR(IF(INDIRECT($C$4&$C66&\"!K113\")=\"\",\"★\",INDIRECT($C$4&$C66&\"!K113\")),\"★\")","v":"★"},{"$f":"IFERROR(IF(INDIRECT($C$4&$C66&\"!O113\")=\"\",\"★\",INDIRECT($C$4&$C66&\"!O113\")),\"★\")","v":"★"},{"$f":"IFERROR(IF(INDIRECT($C$4&$C66&\"!Q113\")=\"\",\"★\",INDIRECT($C$4&$C66&\"!Q113\")),\"★\")","v":"★"},{"$f":"IFERROR(IF(INDIRECT($C$4&$C66&\"!T113\")=\"\",\"★\",INDIRECT($C$4&$C66&\"!T113\")),\"★\")","v":"★"},{"$f":"IFERROR(IF(INDIRECT($C$4&$C66&\"!X113\")=\"\",\"★\",INDIRECT($C$4&$C66&\"!X113\")),\"★\")","v":"★"},null,{"$f":"IFERROR(IF(INDIRECT($C$4&$C66&\"!AB113\")=\"\",\"★\",INDIRECT($C$4&$C66&\"!AB113\")),\"★\")","v":"★"},{"$f":"IFERROR(IF(INDIRECT($C$4&$C66&\"!AF113\")=\"\",\"★\",INDIRECT($C$4&$C66&\"!AF113\")),\"★\")","v":"★"},null,{"$f":"IFERROR(IF(INDIRECT($C$4&$C66&\"!CH99\")=\"\",\"★\",INDIRECT($C$4&$C66&\"!CH99\")),\"★\")","v":"★"},null,null,{"$f":"IFERROR(IF(INDIRECT($C$4&$C66&\"!F270\")=\"\",\"★\",INDIRECT($C$4&$C66&\"!F270\")),\"★\")","v":"★"},{"$f":"IFERROR(IF(INDIRECT($C$4&$C66&\"!L270\")=\"\",\"★\",INDIRECT($C$4&$C66&\"!L270\")),\"★\")","v":"★"},{"$nulls":33},"end"]
[{"$nulls":18},{"$f":"C66&\"-\"&3","v":"15-3"},{"$f":"IFERROR(IF(INDIRECT($C$4&$C66&\"!D94\")=\"\",\"★\",INDIRECT($C$4&$C66&\"!D94\")),\"★\")","v":"★"},{"$f":"IFERROR(IF(INDIRECT($C$4&$C66&\"!K94\")=\"\",\"★\",INDIRECT($C$4&$C66&\"!K94\")),\"★\")","v":"★"},{"$f":"IFERROR(IF(INDIRECT($C$4&$C66&\"!O94\")=\"\",\"★\",INDIRECT($C$4&$C66&\"!O94\")),\"★\")","v":"★"},{"$f":"IFERROR(IF(INDIRECT($C$4&$C66&\"!Q94\")=\"\",\"★\",INDIRECT($C$4&$C66&\"!Q94\")),\"★\")","v":"★"},{"$f":"IFERROR(IF(INDIRECT($C$4&$C66&\"!T94\")=\"\",\"★\",INDIRECT($C$4&$C66&\"!T94\")),\"★\")","v":"★"},{"$f":"IFERROR(IF(INDIRECT($C$4&$C66&\"!X94\")=\"\",\"★\",INDIRECT($C$4&$C66&\"!X94\")),\"★\")","v":"★"},null,{"$f":"IFERROR(IF(INDIRECT($C$4&$C66&\"!AB94\")=\"\",\"★\",INDIRECT($C$4&$C66&\"!AB94\")),\"★\")","v":"★"},{"$f":"IFERROR(IF(INDIRECT($C$4&$C66&\"!AF94\")=\"\",\"★\",INDIRECT($C$4&$C66&\"!AF94\")),\"★\")","v":"★"},null,{"$f":"IFERROR(IF(INDIRECT($C$4&$C66&\"!CH93\")=\"\",\"★\",INDIRECT($C$4&$C66&\"!CH93\")),\"★\")","v":"★"},null,null,{"$f":"IFERROR(IF(INDIRECT($C$4&$C66&\"!D115\")=\"\",\"★\",INDIRECT($C$4&$C66&\"!D115\")),\"★\")","v":"★"},{"$f":"IFERROR(IF(INDIRECT($C$4&$C66&\"!K115\")=\"\",\"★\",INDIRECT($C$4&$C66&\"!K115\")),\"★\")","v":"★"},{"$f":"IFERROR(IF(INDIRECT($C$4&$C66&\"!O115\")=\"\",\"★\",INDIRECT($C$4&$C66&\"!O115\")),\"★\")","v":"★"},{"$f":"IFERROR(IF(INDIRECT($C$4&$C66&\"!Q115\")=\"\",\"★\",INDIRECT($C$4&$C66&\"!Q115\")),\"★\")","v":"★"},{"$f":"IFERROR(IF(INDIRECT($C$4&$C66&\"!T115\")=\"\",\"★\",INDIRECT($C$4&$C66&\"!T115\")),\"★\")","v":"★"},{"$f":"IFERROR(IF(INDIRECT($C$4&$C66&\"!X115\")=\"\",\"★\",INDIRECT($C$4&$C66&\"!X115\")),\"★\")","v":"★"},null,{"$f":"IFERROR(IF(INDIRECT($C$4&$C66&\"!AB115\")=\"\",\"★\",INDIRECT($C$4&$C66&\"!AB115\")),\"★\")","v":"★"},{"$f":"IFERROR(IF(INDIRECT($C$4&$C66&\"!AF115\")=\"\",\"★\",INDIRECT($C$4&$C66&\"!AF115\")),\"★\")","v":"★"},null,{"$f":"IFERROR(IF(INDIRECT($C$4&$C66&\"!CH100\")=\"\",\"★\",INDIRECT($C$4&$C66&\"!CH100\")),\"★\")","v":"★"},{"$nulls":37},"end"]
[{"$nulls":18},{"$f":"C66&\"-\"&4","v":"15-4"},{"$f":"IFERROR(IF(INDIRECT($C$4&$C66&\"!D96\")=\"\",\"★\",INDIRECT($C$4&$C66&\"!D96\")),\"★\")","v":"★"},{"$f":"IFERROR(IF(INDIRECT($C$4&$C66&\"!K96\")=\"\",\"★\",INDIRECT($C$4&$C66&\"!K96\")),\"★\")","v":"★"},{"$f":"IFERROR(IF(INDIRECT($C$4&$C66&\"!O96\")=\"\",\"★\",INDIRECT($C$4&$C66&\"!O96\")),\"★\")","v":"★"},{"$f":"IFERROR(IF(INDIRECT($C$4&$C66&\"!Q96\")=\"\",\"★\",INDIRECT($C$4&$C66&\"!Q96\")),\"★\")","v":"★"},{"$f":"IFERROR(IF(INDIRECT($C$4&$C66&\"!T96\")=\"\",\"★\",INDIRECT($C$4&$C66&\"!T96\")),\"★\")","v":"★"},{"$f":"IFERROR(IF(INDIRECT($C$4&$C66&\"!X96\")=\"\",\"★\",INDIRECT($C$4&$C66&\"!X96\")),\"★\")","v":"★"},null,{"$f":"IFERROR(IF(INDIRECT($C$4&$C66&\"!AB96\")=\"\",\"★\",INDIRECT($C$4&$C66&\"!AB96\")),\"★\")","v":"★"},{"$f":"IFERROR(IF(INDIRECT($C$4&$C66&\"!AF96\")=\"\",\"★\",INDIRECT($C$4&$C66&\"!AF96\")),\"★\")","v":"★"},null,{"$f":"IFERROR(IF(INDIRECT($C$4&$C66&\"!CH94\")=\"\",\"★\",INDIRECT($C$4&$C66&\"!CH94\")),\"★\")","v":"★"},null,null,{"$f":"IFERROR(IF(INDIRECT($C$4&$C66&\"!D117\")=\"\",\"★\",INDIRECT($C$4&$C66&\"!D117\")),\"★\")","v":"★"},{"$f":"IFERROR(IF(INDIRECT($C$4&$C66&\"!K117\")=\"\",\"★\",INDIRECT($C$4&$C66&\"!K117\")),\"★\")","v":"★"},{"$f":"IFERROR(IF(INDIRECT($C$4&$C66&\"!O117\")=\"\",\"★\",INDIRECT($C$4&$C66&\"!O117\")),\"★\")","v":"★"},{"$f":"IFERROR(IF(INDIRECT($C$4&$C66&\"!Q117\")=\"\",\"★\",INDIRECT($C$4&$C66&\"!Q117\")),\"★\")","v":"★"},{"$f":"IFERROR(IF(INDIRECT($C$4&$C66&\"!T117\")=\"\",\"★\",INDIRECT($C$4&$C66&\"!T117\")),\"★\")","v":"★"},{"$f":"IFERROR(IF(INDIRECT($C$4&$C66&\"!X117\")=\"\",\"★\",INDIRECT($C$4&$C66&\"!X117\")),\"★\")","v":"★"},null,{"$f":"IFERROR(IF(INDIRECT($C$4&$C66&\"!AB117\")=\"\",\"★\",INDIRECT($C$4&$C66&\"!AB117\")),\"★\")","v":"★"},{"$f":"IFERROR(IF(INDIRECT($C$4&$C66&\"!AF117\")=\"\",\"★\",INDIRECT($C$4&$C66&\"!AF117\")),\"★\")","v":"★"},null,{"$f":"IFERROR(IF(INDIRECT($C$4&$C66&\"!CH101\")=\"\",\"★\",INDIRECT($C$4&$C66&\"!CH101\")),\"★\")","v":"★"},{"$nulls":37},"end"]
[null,null,16,{"$f":"IFERROR(IF(INDIRECT($C$4&$C70&\"!C9\")=\"\",\"★\",INDIRECT($C$4&$C70&\"!C9\")),\"★\")","v":"★"},{"$f":"IFERROR(IF(INDIRECT($C$4&$C70&\"!G9\")=\"\",\"★\",INDIRECT($C$4&$C70&\"!G9\")),\"★\")","v":"★"},{"$f":"IFERROR(IF(INDIRECT($C$4&$C70&\"!AB11\")=\"\",\"★\",INDIRECT($C$4&$C70&\"!AB11\")),\"★\")","v":"★"},{"$f":"IFERROR(IF(INDIRECT($C$4&$C70&\"!AB13\")=\"\",\"★\",INDIRECT($C$4&$C70&\"!AB13\")),\"★\")","v":"★"},{"$f":"IFERROR(IF(INDIRECT($C$4&$C70&\"!G11\")=\"\",\"★\",INDIRECT($C$4&$C70&\"!G11\")),\"★\")","v":"★"},{"$f":"IFERROR(IF(INDIRECT($C$4&$C70&\"!Y9\")=\"\",\"★\",INDIRECT($C$4&$C70&\"!Y9\")),\"★\")","v":"★"},{"$f":"IFERROR(IF(INDIRECT($C$4&$C70&\"!AB9\")=\"\",\"★\",INDIRECT($C$4&$C70&\"!AB9\")),\"★\")","v":"★"},{"$f":"IFERROR(IF(INDIRECT($C$4&$C70&\"!G13\")=\"\",\"★\",INDIRECT($C$4&$C70&\"!G13\")),\"★\")","v":"★"},{"$f":"IFERROR(IF(INDIRECT($C$4&$C70&\"!J75\")=\"\",\"★\",INDIRECT($C$4&$C70&\"!J75\")),\"★\")","v":"★"},{"$f":"IFERROR(IF(INDIRECT($C$4&$C70&\"!J77\")=\"\",\"★\",INDIRECT($C$4&$C70&\"!J77\")),\"★\")","v":"★"},{"$f":"IFERROR(IF(INDIRECT($C$4&$C70&\"!J81\")=\"\",\"★\",INDIRECT($C$4&$C70&\"!J81\")),\"★\")","v":"★"},{"$f":"IFERROR(IF(INDIRECT($C$4&$C70&\"!J83\")=\"\",\"★\",INDIRECT($C$4&$C70&\"!J83\")),\"★\")","v":"★"},{"$f":"IFERROR(IF(INDIRECT($C$4&$C70&\"!AD75\")=\"\",\"★\",INDIRECT($C$4&$C70&\"!AD75\")),\"★\")","v":"★"},{"$f":"IFERROR(IF(INDIRECT($C$4&$C70&\"!J79\")=\"\",\"★\",INDIRECT($C$4&$C70&\"!J79\")),\"★\")","v":"★"},{"$f":"IFERROR(IF(INDIRECT($C$4&$C70&\"!AD83\")=\"\",\"★\",INDIRECT($C$4&$C70&\"!AD83\")),\"★\")","v":"★"},{"$f":"C70&\"-\"&1","v":"16-1"},{"$f":"IFERROR(IF(INDIRECT($C$4&$C70&\"!D90\")=\"\",\"★\",INDIRECT($C$4&$C70&\"!D90\")),\"★\")","v":"★"},{"$f":"IFERROR(IF(INDIRECT($C$4&$C70&\"!K90\")=\"\",\"★\",INDIRECT($C$4&$C70&\"!K90\")),\"★\")","v":"★"},{"$f":"IFERROR(IF(INDIRECT($C$4&$C70&\"!O90\")=\"\",\"★\",INDIRECT($C$4&$C70&\"!O90\")),\"★\")","v":"★"},{"$f":"IFERROR(IF(INDIRECT($C$4&$C70&\"!Q90\")=\"\",\"★\",INDIRECT($C$4&$C70&\"!Q90\")),\"★\")","v":"★"},{"$f":"IFERROR(IF(INDIRECT($C$4&$C70&\"!T90\")=\"\",\"★\",INDIRECT($C$4&$C70&\"!T90\")),\"★\")","v":"★"},{"$f":"IFERROR(IF(INDIRECT($C$4&$C70&\"!X90\")=\"\",\"★\",INDIRECT($C$4&$C70&\"!X90\")),\"★\")","v":"★"},{"$f":"IFERROR(IF(INDIRECT($C$4&$C70&\"!X98\")=\"\",\"★\",INDIRECT($C$4&$C70&\"!X98\")),\"★\")","v":"★"},{"$f":"IFERROR(IF(INDIRECT($C$4&$C70&\"!AB90\")=\"\",\"★\",INDIRECT($C$4&$C70&\"!AB90\")),\"★\")","v":"★"},{"$f":"IFERROR(IF(INDIRECT($C$4&$C70&\"!AF90\")=\"\",\"★\",INDIRECT($C$4&$C70&\"!AF90\")),\"★\")","v":"★"},{"$f":"IFERROR(IF(INDIRECT($C$4&$C70&\"!AF106\")=\"\",\"★\",INDIRECT($C$4&$C70&\"!AF106\")),\"★\")","v":"★"},{"$f":"IFERROR(IF(INDIRECT($C$4&$C70&\"!CH91\")=\"\",\"★\",INDIRECT($C$4&$C70&\"!CH91\")),\"★\")","v":"★"},{"$f":"IFERROR(IF(INDIRECT($C$4&$C70&\"!K104\")=\"\",\"★\",INDIRECT($C$4&$C70&\"!K104\")),\"★\")","v":"★"},{"$f":"IFERROR(IF(INDIRECT($C$4&$C70&\"!K106\")=\"\",\"★\",INDIRECT($C$4&$C70&\"!K106\")),\"★\")","v":"★"},{"$f":"IFERROR(IF(INDIRECT($C$4&$C70&\"!D111\")=\"\",\"★\",INDIRECT($C$4&$C70&\"!D111\")),\"★\")","v":"★"},{"$f":"IFERROR(IF(INDIRECT($C$4&$C70&\"!K111\")=\"\",\"★\",INDIRECT($C$4&$C70&\"!K111\")),\"★\")","v":"★"},{"$f":"IFERROR(IF(INDIRECT($C$4&$C70&\"!O111\")=\"\",\"★\",INDIRECT($C$4&$C70&\"!O111\")),\"★\")","v":"★"},{"$f":"IFERROR(IF(INDIRECT($C$4&$C70&\"!Q111\")=\"\",\"★\",INDIRECT($C$4&$C70&\"!Q111\")),\"★\")","v":"★"},{"$f":"IFERROR(IF(INDIRECT($C$4&$C70&\"!T111\")=\"\",\"★\",INDIRECT($C$4&$C70&\"!T111\")),\"★\")","v":"★"},{"$f":"IFERROR(IF(INDIRECT($C$4&$C70&\"!X111\")=\"\",\"★\",INDIRECT($C$4&$C70&\"!X111\")),\"★\")","v":"★"},{"$f":"IFERROR(IF(INDIRECT($C$4&$C70&\"!X119\")=\"\",\"★\",INDIRECT($C$4&$C70&\"!X119\")),\"★\")","v":"★"},{"$f":"IFERROR(IF(INDIRECT($C$4&$C70&\"!AB111\")=\"\",\"★\",INDIRECT($C$4&$C70&\"!AB111\")),\"★\")","v":"★"},{"$f":"IFERROR(IF(INDIRECT($C$4&$C70&\"!AF111\")=\"\",\"★\",INDIRECT($C$4&$C70&\"!AF111\")),\"★\")","v":"★"},{"$f":"IFERROR(IF(INDIRECT($C$4&$C70&\"!AF127\")=\"\",\"★\",INDIRECT($C$4&$C70&\"!AF127\")),\"★\")","v":"★"},{"$f":"IFERROR(IF(INDIRECT($C$4&$C70&\"!CH98\")=\"\",\"★\",INDIRECT($C$4&$C70&\"!CH98\")),\"★\")","v":"★"},{"$f":"IFERROR(IF(INDIRECT($C$4&$C70&\"!K125\")=\"\",\"★\",INDIRECT($C$4&$C70&\"!K125\")),\"★\")","v":"★"},{"$f":"IFERROR(IF(INDIRECT($C$4&$C70&\"!K127\")=\"\",\"★\",INDIRECT($C$4&$C70&\"!K127\")),\"★\")","v":"★"},{"$f":"IFERROR(IF(INDIRECT($C$4&$C70&\"!F271\")=\"\",\"★\",INDIRECT($C$4&$C70&\"!F271\")&INDIRECT($C$4&$C70&\"!I271\")),\"★\")","v":"★"},{"$f":"IFERROR(IF(INDIRECT($C$4&$C70&\"!L271\")=\"\",\"★\",INDIRECT($C$4&$C70&\"!L271\")&INDIRECT($C$4&$C70&\"!O271\")),\"★\")","v":"★"},null,{"$f":"IFERROR(IF(INDIRECT($C$4&$C70&\"!V278\")=\"\",\"★\",INDIRECT($C$4&$C70&\"!V278\")),\"★\")","v":"★"},{"$f":"IFERROR(IF(INDIRECT($C$4&$C70&\"!Z278\")=\"\",\"★\",INDIRECT($C$4&$C70&\"!Z278\")),\"★\")","v":"★"},{"$f":"IFERROR(IF(INDIRECT($C$4&$C70&\"!AD278\")=\"\",\"★\",INDIRECT($C$4&$C70&\"!AD278\")),\"★\")","v":"★"},{"$f":"IFERROR(IF(INDIRECT($C$4&$C70&\"!AH278\")=\"\",\"★\",INDIRECT($C$4&$C70&\"!AH278\")),\"★\")","v":"★"},{"$f":"IFERROR(IF(INDIRECT($C$4&$C70&\"!I285\")=\"\",\"★\",INDIRECT($C$4&$C70&\"!I285\")),\"★\")","v":"★"},{"$f":"IFERROR(IF(INDIRECT($C$4&$C70&\"!I287\")=\"\",\"★\",INDIRECT($C$4&$C70&\"!I287\")),\"★\")","v":"★"},{"$f":"IFERROR(IF(INDIRECT($C$4&$C70&\"!O285\")=\"\",\"★\",INDIRECT($C$4&$C70&\"!O285\")),\"★\")","v":"★"},{"$f":"IFERROR(IF(INDIRECT($C$4&$C70&\"!R285\")=\"\",\"★\",INDIRECT($C$4&$C70&\"!R285\")),\"★\")","v":"★"},{"$f":"IFERROR(IF(INDIRECT($C$4&$C70&\"!V285\")=\"\",\"★\",INDIRECT($C$4&$C70&\"!V285\")),\"★\")","v":"★"},{"$f":"IFERROR(IF(INDIRECT($C$4&$C70&\"!Z285\")=\"\",\"★\",INDIRECT($C$4&$C70&\"!Z285\")),\"★\")","v":"★"},{"$f":"IFERROR(IF(INDIRECT($C$4&$C70&\"!AD285\")=\"\",\"★\",INDIRECT($C$4&$C70&\"!AD285\")),\"★\")","v":"★"},{"$f":"IFERROR(IF(INDIRECT($C$4&$C70&\"!AH285\")=\"\",\"★\",INDIRECT($C$4&$C70&\"!AH285\")),\"★\")","v":"★"},null,{"$f":"IFERROR(IF(INDIRECT($C$4&$C70&\"!V287\")=\"\",\"★\",INDIRECT($C$4&$C70&\"!V287\")),\"★\")","v":"★"},{"$f":"IFERROR(IF(INDIRECT($C$4&$C70&\"!Z287\")=\"\",\"★\",INDIRECT($C$4&$C70&\"!Z287\")),\"★\")","v":"★"},{"$f":"IFERROR(IF(INDIRECT($C$4&$C70&\"!AD287\")=\"\",\"★\",INDIRECT($C$4&$C70&\"!AD287\")),\"★\")","v":"★"},{"$f":"IFERROR(IF(INDIRECT($C$4&$C70&\"!AH287\")=\"\",\"★\",INDIRECT($C$4&$C70&\"!AH287\")),\"★\")","v":"★"},{"$f":"IFERROR(IF(INDIRECT($C$4&$C70&\"!B294\")=\"\",\"★\",INDIRECT($C$4&$C70&\"!B294\")),\"★\")","v":"★"},{"$f":"IFERROR(IF(INDIRECT($C$4&$C70&\"!E294\")=\"\",\"★\",INDIRECT($C$4&$C70&\"!E294\")),\"★\")","v":"★"},{"$f":"IFERROR(IF(INDIRECT($C$4&$C70&\"!I294\")=\"\",\"★\",INDIRECT($C$4&$C70&\"!I294\")),\"★\")","v":"★"},{"$f":"IFERROR(IF(INDIRECT($C$4&$C70&\"!I296\")=\"\",\"★\",INDIRECT($C$4&$C70&\"!I296\")),\"★\")","v":"★"},{"$f":"IFERROR(IF(INDIRECT($C$4&$C70&\"!O294\")=\"\",\"★\",INDIRECT($C$4&$C70&\"!O294\")),\"★\")","v":"★"},{"$f":"IFERROR(IF(INDIRECT($C$4&$C70&\"!R294\")=\"\",\"★\",INDIRECT($C$4&$C70&\"!R294\")),\"★\")","v":"★"},{"$f":"IFERROR(IF(INDIRECT($C$4&$C70&\"!V294\")=\"\",\"★\",INDIRECT($C$4&$C70&\"!V294\")),\"★\")","v":"★"},{"$f":"IFERROR(IF(INDIRECT($C$4&$C70&\"!Z294\")=\"\",\"★\",INDIRECT($C$4&$C70&\"!Z294\")),\"★\")","v":"★"},{"$f":"IFERROR(IF(INDIRECT($C$4&$C70&\"!AD294\")=\"\",\"★\",INDIRECT($C$4&$C70&\"!AD294\")),\"★\")","v":"★"},{"$f":"IFERROR(IF(INDIRECT($C$4&$C70&\"!AH294\")=\"\",\"★\",INDIRECT($C$4&$C70&\"!AH294\")),\"★\")","v":"★"},null,{"$f":"IFERROR(IF(INDIRECT($C$4&$C70&\"!V296\")=\"\",\"★\",INDIRECT($C$4&$C70&\"!V296\")),\"★\")","v":"★"},{"$f":"IFERROR(IF(INDIRECT($C$4&$C70&\"!Z296\")=\"\",\"★\",INDIRECT($C$4&$C70&\"!Z287\")),\"★\")","v":"★"},{"$f":"IFERROR(IF(INDIRECT($C$4&$C70&\"!AD296\")=\"\",\"★\",INDIRECT($C$4&$C70&\"!AD296\")),\"★\")","v":"★"},{"$f":"IFERROR(IF(INDIRECT($C$4&$C70&\"!AH296\")=\"\",\"★\",INDIRECT($C$4&$C70&\"!AH296\")),\"★\")","v":"★"},"end"]
[{"$nulls":18},{"$f":"C70&\"-\"&2","v":"16-2"},{"$f":"IFERROR(IF(INDIRECT($C$4&$C70&\"!D92\")=\"\",\"★\",INDIRECT($C$4&$C70&\"!D92\")),\"★\")","v":"★"},{"$f":"IFERROR(IF(INDIRECT($C$4&$C70&\"!K92\")=\"\",\"★\",INDIRECT($C$4&$C70&\"!K92\")),\"★\")","v":"★"},{"$f":"IFERROR(IF(INDIRECT($C$4&$C70&\"!O92\")=\"\",\"★\",INDIRECT($C$4&$C70&\"!O92\")),\"★\")","v":"★"},{"$f":"IFERROR(IF(INDIRECT($C$4&$C70&\"!Q92\")=\"\",\"★\",INDIRECT($C$4&$C70&\"!Q92\")),\"★\")","v":"★"},{"$f":"IFERROR(IF(INDIRECT($C$4&$C70&\"!T92\")=\"\",\"★\",INDIRECT($C$4&$C70&\"!T92\")),\"★\")","v":"★"},{"$f":"IFERROR(IF(INDIRECT($C$4&$C70&\"!X92\")=\"\",\"★\",INDIRECT($C$4&$C70&\"!X92\")),\"★\")","v":"★"},null,{"$f":"IFERROR(IF(INDIRECT($C$4&$C70&\"!AB92\")=\"\",\"★\",INDIRECT($C$4&$C70&\"!AB92\")),\"★\")","v":"★"},{"$f":"IFERROR(IF(INDIRECT($C$4&$C70&\"!AF92\")=\"\",\"★\",INDIRECT($C$4&$C70&\"!AF92\")),\"★\")","v":"★"},null,{"$f":"IFERROR(IF(INDIRECT($C$4&$C70&\"!CH92\")=\"\",\"★\",INDIRECT($C$4&$C70&\"!CH92\")),\"★\")","v":"★"},null,null,{"$f":"IFERROR(IF(INDIRECT($C$4&$C70&\"!D113\")=\"\",\"★\",INDIRECT($C$4&$C70&\"!D113\")),\"★\")","v":"★"},{"$f":"IFERROR(IF(INDIRECT($C$4&$C70&\"!K113\")=\"\",\"★\",INDIRECT($C$4&$C70&\"!K113\")),\"★\")","v":"★"},{"$f":"IFERROR(IF(INDIRECT($C$4&$C70&\"!O113\")=\"\",\"★\",INDIRECT($C$4&$C70&\"!O113\")),\"★\")","v":"★"},{"$f":"IFERROR(IF(INDIRECT($C$4&$C70&\"!Q113\")=\"\",\"★\",INDIRECT($C$4&$C70&\"!Q113\")),\"★\")","v":"★"},{"$f":"IFERROR(IF(INDIRECT($C$4&$C70&\"!T113\")=\"\",\"★\",INDIRECT($C$4&$C70&\"!T113\")),\"★\")","v":"★"},{"$f":"IFERROR(IF(INDIRECT($C$4&$C70&\"!X113\")=\"\",\"★\",INDIRECT($C$4&$C70&\"!X113\")),\"★\")","v":"★"},null,{"$f":"IFERROR(IF(INDIRECT($C$4&$C70&\"!AB113\")=\"\",\"★\",INDIRECT($C$4&$C70&\"!AB113\")),\"★\")","v":"★"},{"$f":"IFERROR(IF(INDIRECT($C$4&$C70&\"!AF113\")=\"\",\"★\",INDIRECT($C$4&$C70&\"!AF113\")),\"★\")","v":"★"},null,{"$f":"IFERROR(IF(INDIRECT($C$4&$C70&\"!CH99\")=\"\",\"★\",INDIRECT($C$4&$C70&\"!CH99\")),\"★\")","v":"★"},null,null,{"$f":"IFERROR(IF(INDIRECT($C$4&$C70&\"!F270\")=\"\",\"★\",INDIRECT($C$4&$C70&\"!F270\")),\"★\")","v":"★"},{"$f":"IFERROR(IF(INDIRECT($C$4&$C70&\"!L270\")=\"\",\"★\",INDIRECT($C$4&$C70&\"!L270\")),\"★\")","v":"★"},{"$nulls":33},"end"]
[{"$nulls":18},{"$f":"C70&\"-\"&3","v":"16-3"},{"$f":"IFERROR(IF(INDIRECT($C$4&$C70&\"!D94\")=\"\",\"★\",INDIRECT($C$4&$C70&\"!D94\")),\"★\")","v":"★"},{"$f":"IFERROR(IF(INDIRECT($C$4&$C70&\"!K94\")=\"\",\"★\",INDIRECT($C$4&$C70&\"!K94\")),\"★\")","v":"★"},{"$f":"IFERROR(IF(INDIRECT($C$4&$C70&\"!O94\")=\"\",\"★\",INDIRECT($C$4&$C70&\"!O94\")),\"★\")","v":"★"},{"$f":"IFERROR(IF(INDIRECT($C$4&$C70&\"!Q94\")=\"\",\"★\",INDIRECT($C$4&$C70&\"!Q94\")),\"★\")","v":"★"},{"$f":"IFERROR(IF(INDIRECT($C$4&$C70&\"!T94\")=\"\",\"★\",INDIRECT($C$4&$C70&\"!T94\")),\"★\")","v":"★"},{"$f":"IFERROR(IF(INDIRECT($C$4&$C70&\"!X94\")=\"\",\"★\",INDIRECT($C$4&$C70&\"!X94\")),\"★\")","v":"★"},null,{"$f":"IFERROR(IF(INDIRECT($C$4&$C70&\"!AB94\")=\"\",\"★\",INDIRECT($C$4&$C70&\"!AB94\")),\"★\")","v":"★"},{"$f":"IFERROR(IF(INDIRECT($C$4&$C70&\"!AF94\")=\"\",\"★\",INDIRECT($C$4&$C70&\"!AF94\")),\"★\")","v":"★"},null,{"$f":"IFERROR(IF(INDIRECT($C$4&$C70&\"!CH93\")=\"\",\"★\",INDIRECT($C$4&$C70&\"!CH93\")),\"★\")","v":"★"},null,null,{"$f":"IFERROR(IF(INDIRECT($C$4&$C70&\"!D115\")=\"\",\"★\",INDIRECT($C$4&$C70&\"!D115\")),\"★\")","v":"★"},{"$f":"IFERROR(IF(INDIRECT($C$4&$C70&\"!K115\")=\"\",\"★\",INDIRECT($C$4&$C70&\"!K115\")),\"★\")","v":"★"},{"$f":"IFERROR(IF(INDIRECT($C$4&$C70&\"!O115\")=\"\",\"★\",INDIRECT($C$4&$C70&\"!O115\")),\"★\")","v":"★"},{"$f":"IFERROR(IF(INDIRECT($C$4&$C70&\"!Q115\")=\"\",\"★\",INDIRECT($C$4&$C70&\"!Q115\")),\"★\")","v":"★"},{"$f":"IFERROR(IF(INDIRECT($C$4&$C70&\"!T115\")=\"\",\"★\",INDIRECT($C$4&$C70&\"!T115\")),\"★\")","v":"★"},{"$f":"IFERROR(IF(INDIRECT($C$4&$C70&\"!X115\")=\"\",\"★\",INDIRECT($C$4&$C70&\"!X115\")),\"★\")","v":"★"},null,{"$f":"IFERROR(IF(INDIRECT($C$4&$C70&\"!AB115\")=\"\",\"★\",INDIRECT($C$4&$C70&\"!AB115\")),\"★\")","v":"★"},{"$f":"IFERROR(IF(INDIRECT($C$4&$C70&\"!AF115\")=\"\",\"★\",INDIRECT($C$4&$C70&\"!AF115\")),\"★\")","v":"★"},null,{"$f":"IFERROR(IF(INDIRECT($C$4&$C70&\"!CH100\")=\"\",\"★\",INDIRECT($C$4&$C70&\"!CH100\")),\"★\")","v":"★"},{"$nulls":37},"end"]
[{"$nulls":18},{"$f":"C70&\"-\"&4","v":"16-4"},{"$f":"IFERROR(IF(INDIRECT($C$4&$C70&\"!D96\")=\"\",\"★\",INDIRECT($C$4&$C70&\"!D96\")),\"★\")","v":"★"},{"$f":"IFERROR(IF(INDIRECT($C$4&$C70&\"!K96\")=\"\",\"★\",INDIRECT($C$4&$C70&\"!K96\")),\"★\")","v":"★"},{"$f":"IFERROR(IF(INDIRECT($C$4&$C70&\"!O96\")=\"\",\"★\",INDIRECT($C$4&$C70&\"!O96\")),\"★\")","v":"★"},{"$f":"IFERROR(IF(INDIRECT($C$4&$C70&\"!Q96\")=\"\",\"★\",INDIRECT($C$4&$C70&\"!Q96\")),\"★\")","v":"★"},{"$f":"IFERROR(IF(INDIRECT($C$4&$C70&\"!T96\")=\"\",\"★\",INDIRECT($C$4&$C70&\"!T96\")),\"★\")","v":"★"},{"$f":"IFERROR(IF(INDIRECT($C$4&$C70&\"!X96\")=\"\",\"★\",INDIRECT($C$4&$C70&\"!X96\")),\"★\")","v":"★"},null,{"$f":"IFERROR(IF(INDIRECT($C$4&$C70&\"!AB96\")=\"\",\"★\",INDIRECT($C$4&$C70&\"!AB96\")),\"★\")","v":"★"},{"$f":"IFERROR(IF(INDIRECT($C$4&$C70&\"!AF96\")=\"\",\"★\",INDIRECT($C$4&$C70&\"!AF96\")),\"★\")","v":"★"},null,{"$f":"IFERROR(IF(INDIRECT($C$4&$C70&\"!CH94\")=\"\",\"★\",INDIRECT($C$4&$C70&\"!CH94\")),\"★\")","v":"★"},null,null,{"$f":"IFERROR(IF(INDIRECT($C$4&$C70&\"!D117\")=\"\",\"★\",INDIRECT($C$4&$C70&\"!D117\")),\"★\")","v":"★"},{"$f":"IFERROR(IF(INDIRECT($C$4&$C70&\"!K117\")=\"\",\"★\",INDIRECT($C$4&$C70&\"!K117\")),\"★\")","v":"★"},{"$f":"IFERROR(IF(INDIRECT($C$4&$C70&\"!O117\")=\"\",\"★\",INDIRECT($C$4&$C70&\"!O117\")),\"★\")","v":"★"},{"$f":"IFERROR(IF(INDIRECT($C$4&$C70&\"!Q117\")=\"\",\"★\",INDIRECT($C$4&$C70&\"!Q117\")),\"★\")","v":"★"},{"$f":"IFERROR(IF(INDIRECT($C$4&$C70&\"!T117\")=\"\",\"★\",INDIRECT($C$4&$C70&\"!T117\")),\"★\")","v":"★"},{"$f":"IFERROR(IF(INDIRECT($C$4&$C70&\"!X117\")=\"\",\"★\",INDIRECT($C$4&$C70&\"!X117\")),\"★\")","v":"★"},null,{"$f":"IFERROR(IF(INDIRECT($C$4&$C70&\"!AB117\")=\"\",\"★\",INDIRECT($C$4&$C70&\"!AB117\")),\"★\")","v":"★"},{"$f":"IFERROR(IF(INDIRECT($C$4&$C70&\"!AF117\")=\"\",\"★\",INDIRECT($C$4&$C70&\"!AF117\")),\"★\")","v":"★"},null,{"$f":"IFERROR(IF(INDIRECT($C$4&$C70&\"!CH101\")=\"\",\"★\",INDIRECT($C$4&$C70&\"!CH101\")),\"★\")","v":"★"},{"$nulls":37},"end"]
[null,null,17,{"$f":"IFERROR(IF(INDIRECT($C$4&$C74&\"!C9\")=\"\",\"★\",INDIRECT($C$4&$C74&\"!C9\")),\"★\")","v":"★"},{"$f":"IFERROR(IF(INDIRECT($C$4&$C74&\"!G9\")=\"\",\"★\",INDIRECT($C$4&$C74&\"!G9\")),\"★\")","v":"★"},{"$f":"IFERROR(IF(INDIRECT($C$4&$C74&\"!AB11\")=\"\",\"★\",INDIRECT($C$4&$C74&\"!AB11\")),\"★\")","v":"★"},{"$f":"IFERROR(IF(INDIRECT($C$4&$C74&\"!AB13\")=\"\",\"★\",INDIRECT($C$4&$C74&\"!AB13\")),\"★\")","v":"★"},{"$f":"IFERROR(IF(INDIRECT($C$4&$C74&\"!G11\")=\"\",\"★\",INDIRECT($C$4&$C74&\"!G11\")),\"★\")","v":"★"},{"$f":"IFERROR(IF(INDIRECT($C$4&$C74&\"!Y9\")=\"\",\"★\",INDIRECT($C$4&$C74&\"!Y9\")),\"★\")","v":"★"},{"$f":"IFERROR(IF(INDIRECT($C$4&$C74&\"!AB9\")=\"\",\"★\",INDIRECT($C$4&$C74&\"!AB9\")),\"★\")","v":"★"},{"$f":"IFERROR(IF(INDIRECT($C$4&$C74&\"!G13\")=\"\",\"★\",INDIRECT($C$4&$C74&\"!G13\")),\"★\")","v":"★"},{"$f":"IFERROR(IF(INDIRECT($C$4&$C74&\"!J75\")=\"\",\"★\",INDIRECT($C$4&$C74&\"!J75\")),\"★\")","v":"★"},{"$f":"IFERROR(IF(INDIRECT($C$4&$C74&\"!J77\")=\"\",\"★\",INDIRECT($C$4&$C74&\"!J77\")),\"★\")","v":"★"},{"$f":"IFERROR(IF(INDIRECT($C$4&$C74&\"!J81\")=\"\",\"★\",INDIRECT($C$4&$C74&\"!J81\")),\"★\")","v":"★"},{"$f":"IFERROR(IF(INDIRECT($C$4&$C74&\"!J83\")=\"\",\"★\",INDIRECT($C$4&$C74&\"!J83\")),\"★\")","v":"★"},{"$f":"IFERROR(IF(INDIRECT($C$4&$C74&\"!AD75\")=\"\",\"★\",INDIRECT($C$4&$C74&\"!AD75\")),\"★\")","v":"★"},{"$f":"IFERROR(IF(INDIRECT($C$4&$C74&\"!J79\")=\"\",\"★\",INDIRECT($C$4&$C74&\"!J79\")),\"★\")","v":"★"},{"$f":"IFERROR(IF(INDIRECT($C$4&$C74&\"!AD83\")=\"\",\"★\",INDIRECT($C$4&$C74&\"!AD83\")),\"★\")","v":"★"},{"$f":"C74&\"-\"&1","v":"17-1"},{"$f":"IFERROR(IF(INDIRECT($C$4&$C74&\"!D90\")=\"\",\"★\",INDIRECT($C$4&$C74&\"!D90\")),\"★\")","v":"★"},{"$f":"IFERROR(IF(INDIRECT($C$4&$C74&\"!K90\")=\"\",\"★\",INDIRECT($C$4&$C74&\"!K90\")),\"★\")","v":"★"},{"$f":"IFERROR(IF(INDIRECT($C$4&$C74&\"!O90\")=\"\",\"★\",INDIRECT($C$4&$C74&\"!O90\")),\"★\")","v":"★"},{"$f":"IFERROR(IF(INDIRECT($C$4&$C74&\"!Q90\")=\"\",\"★\",INDIRECT($C$4&$C74&\"!Q90\")),\"★\")","v":"★"},{"$f":"IFERROR(IF(INDIRECT($C$4&$C74&\"!T90\")=\"\",\"★\",INDIRECT($C$4&$C74&\"!T90\")),\"★\")","v":"★"},{"$f":"IFERROR(IF(INDIRECT($C$4&$C74&\"!X90\")=\"\",\"★\",INDIRECT($C$4&$C74&\"!X90\")),\"★\")","v":"★"},{"$f":"IFERROR(IF(INDIRECT($C$4&$C74&\"!X98\")=\"\",\"★\",INDIRECT($C$4&$C74&\"!X98\")),\"★\")","v":"★"},{"$f":"IFERROR(IF(INDIRECT($C$4&$C74&\"!AB90\")=\"\",\"★\",INDIRECT($C$4&$C74&\"!AB90\")),\"★\")","v":"★"},{"$f":"IFERROR(IF(INDIRECT($C$4&$C74&\"!AF90\")=\"\",\"★\",INDIRECT($C$4&$C74&\"!AF90\")),\"★\")","v":"★"},{"$f":"IFERROR(IF(INDIRECT($C$4&$C74&\"!AF106\")=\"\",\"★\",INDIRECT($C$4&$C74&\"!AF106\")),\"★\")","v":"★"},{"$f":"IFERROR(IF(INDIRECT($C$4&$C74&\"!CH91\")=\"\",\"★\",INDIRECT($C$4&$C74&\"!CH91\")),\"★\")","v":"★"},{"$f":"IFERROR(IF(INDIRECT($C$4&$C74&\"!K104\")=\"\",\"★\",INDIRECT($C$4&$C74&\"!K104\")),\"★\")","v":"★"},{"$f":"IFERROR(IF(INDIRECT($C$4&$C74&\"!K106\")=\"\",\"★\",INDIRECT($C$4&$C74&\"!K106\")),\"★\")","v":"★"},{"$f":"IFERROR(IF(INDIRECT($C$4&$C74&\"!D111\")=\"\",\"★\",INDIRECT($C$4&$C74&\"!D111\")),\"★\")","v":"★"},{"$f":"IFERROR(IF(INDIRECT($C$4&$C74&\"!K111\")=\"\",\"★\",INDIRECT($C$4&$C74&\"!K111\")),\"★\")","v":"★"},{"$f":"IFERROR(IF(INDIRECT($C$4&$C74&\"!O111\")=\"\",\"★\",INDIRECT($C$4&$C74&\"!O111\")),\"★\")","v":"★"},{"$f":"IFERROR(IF(INDIRECT($C$4&$C74&\"!Q111\")=\"\",\"★\",INDIRECT($C$4&$C74&\"!Q111\")),\"★\")","v":"★"},{"$f":"IFERROR(IF(INDIRECT($C$4&$C74&\"!T111\")=\"\",\"★\",INDIRECT($C$4&$C74&\"!T111\")),\"★\")","v":"★"},{"$f":"IFERROR(IF(INDIRECT($C$4&$C74&\"!X111\")=\"\",\"★\",INDIRECT($C$4&$C74&\"!X111\")),\"★\")","v":"★"},{"$f":"IFERROR(IF(INDIRECT($C$4&$C74&\"!X119\")=\"\",\"★\",INDIRECT($C$4&$C74&\"!X119\")),\"★\")","v":"★"},{"$f":"IFERROR(IF(INDIRECT($C$4&$C74&\"!AB111\")=\"\",\"★\",INDIRECT($C$4&$C74&\"!AB111\")),\"★\")","v":"★"},{"$f":"IFERROR(IF(INDIRECT($C$4&$C74&\"!AF111\")=\"\",\"★\",INDIRECT($C$4&$C74&\"!AF111\")),\"★\")","v":"★"},{"$f":"IFERROR(IF(INDIRECT($C$4&$C74&\"!AF127\")=\"\",\"★\",INDIRECT($C$4&$C74&\"!AF127\")),\"★\")","v":"★"},{"$f":"IFERROR(IF(INDIRECT($C$4&$C74&\"!CH98\")=\"\",\"★\",INDIRECT($C$4&$C74&\"!CH98\")),\"★\")","v":"★"},{"$f":"IFERROR(IF(INDIRECT($C$4&$C74&\"!K125\")=\"\",\"★\",INDIRECT($C$4&$C74&\"!K125\")),\"★\")","v":"★"},{"$f":"IFERROR(IF(INDIRECT($C$4&$C74&\"!K127\")=\"\",\"★\",INDIRECT($C$4&$C74&\"!K127\")),\"★\")","v":"★"},{"$f":"IFERROR(IF(INDIRECT($C$4&$C74&\"!F271\")=\"\",\"★\",INDIRECT($C$4&$C74&\"!F271\")&INDIRECT($C$4&$C74&\"!I271\")),\"★\")","v":"★"},{"$f":"IFERROR(IF(INDIRECT($C$4&$C74&\"!L271\")=\"\",\"★\",INDIRECT($C$4&$C74&\"!L271\")&INDIRECT($C$4&$C74&\"!O271\")),\"★\")","v":"★"},null,{"$f":"IFERROR(IF(INDIRECT($C$4&$C74&\"!V278\")=\"\",\"★\",INDIRECT($C$4&$C74&\"!V278\")),\"★\")","v":"★"},{"$f":"IFERROR(IF(INDIRECT($C$4&$C74&\"!Z278\")=\"\",\"★\",INDIRECT($C$4&$C74&\"!Z278\")),\"★\")","v":"★"},{"$f":"IFERROR(IF(INDIRECT($C$4&$C74&\"!AD278\")=\"\",\"★\",INDIRECT($C$4&$C74&\"!AD278\")),\"★\")","v":"★"},{"$f":"IFERROR(IF(INDIRECT($C$4&$C74&\"!AH278\")=\"\",\"★\",INDIRECT($C$4&$C74&\"!AH278\")),\"★\")","v":"★"},{"$f":"IFERROR(IF(INDIRECT($C$4&$C74&\"!I285\")=\"\",\"★\",INDIRECT($C$4&$C74&\"!I285\")),\"★\")","v":"★"},{"$f":"IFERROR(IF(INDIRECT($C$4&$C74&\"!I287\")=\"\",\"★\",INDIRECT($C$4&$C74&\"!I287\")),\"★\")","v":"★"},{"$f":"IFERROR(IF(INDIRECT($C$4&$C74&\"!O285\")=\"\",\"★\",INDIRECT($C$4&$C74&\"!O285\")),\"★\")","v":"★"},{"$f":"IFERROR(IF(INDIRECT($C$4&$C74&\"!R285\")=\"\",\"★\",INDIRECT($C$4&$C74&\"!R285\")),\"★\")","v":"★"},{"$f":"IFERROR(IF(INDIRECT($C$4&$C74&\"!V285\")=\"\",\"★\",INDIRECT($C$4&$C74&\"!V285\")),\"★\")","v":"★"},{"$f":"IFERROR(IF(INDIRECT($C$4&$C74&\"!Z285\")=\"\",\"★\",INDIRECT($C$4&$C74&\"!Z285\")),\"★\")","v":"★"},{"$f":"IFERROR(IF(INDIRECT($C$4&$C74&\"!AD285\")=\"\",\"★\",INDIRECT($C$4&$C74&\"!AD285\")),\"★\")","v":"★"},{"$f":"IFERROR(IF(INDIRECT($C$4&$C74&\"!AH285\")=\"\",\"★\",INDIRECT($C$4&$C74&\"!AH285\")),\"★\")","v":"★"},null,{"$f":"IFERROR(IF(INDIRECT($C$4&$C74&\"!V287\")=\"\",\"★\",INDIRECT($C$4&$C74&\"!V287\")),\"★\")","v":"★"},{"$f":"IFERROR(IF(INDIRECT($C$4&$C74&\"!Z287\")=\"\",\"★\",INDIRECT($C$4&$C74&\"!Z287\")),\"★\")","v":"★"},{"$f":"IFERROR(IF(INDIRECT($C$4&$C74&\"!AD287\")=\"\",\"★\",INDIRECT($C$4&$C74&\"!AD287\")),\"★\")","v":"★"},{"$f":"IFERROR(IF(INDIRECT($C$4&$C74&\"!AH287\")=\"\",\"★\",INDIRECT($C$4&$C74&\"!AH287\")),\"★\")","v":"★"},{"$f":"IFERROR(IF(INDIRECT($C$4&$C74&\"!B294\")=\"\",\"★\",INDIRECT($C$4&$C74&\"!B294\")),\"★\")","v":"★"},{"$f":"IFERROR(IF(INDIRECT($C$4&$C74&\"!E294\")=\"\",\"★\",INDIRECT($C$4&$C74&\"!E294\")),\"★\")","v":"★"},{"$f":"IFERROR(IF(INDIRECT($C$4&$C74&\"!I294\")=\"\",\"★\",INDIRECT($C$4&$C74&\"!I294\")),\"★\")","v":"★"},{"$f":"IFERROR(IF(INDIRECT($C$4&$C74&\"!I296\")=\"\",\"★\",INDIRECT($C$4&$C74&\"!I296\")),\"★\")","v":"★"},{"$f":"IFERROR(IF(INDIRECT($C$4&$C74&\"!O294\")=\"\",\"★\",INDIRECT($C$4&$C74&\"!O294\")),\"★\")","v":"★"},{"$f":"IFERROR(IF(INDIRECT($C$4&$C74&\"!R294\")=\"\",\"★\",INDIRECT($C$4&$C74&\"!R294\")),\"★\")","v":"★"},{"$f":"IFERROR(IF(INDIRECT($C$4&$C74&\"!V294\")=\"\",\"★\",INDIRECT($C$4&$C74&\"!V294\")),\"★\")","v":"★"},{"$f":"IFERROR(IF(INDIRECT($C$4&$C74&\"!Z294\")=\"\",\"★\",INDIRECT($C$4&$C74&\"!Z294\")),\"★\")","v":"★"},{"$f":"IFERROR(IF(INDIRECT($C$4&$C74&\"!AD294\")=\"\",\"★\",INDIRECT($C$4&$C74&\"!AD294\")),\"★\")","v":"★"},{"$f":"IFERROR(IF(INDIRECT($C$4&$C74&\"!AH294\")=\"\",\"★\",INDIRECT($C$4&$C74&\"!AH294\")),\"★\")","v":"★"},null,{"$f":"IFERROR(IF(INDIRECT($C$4&$C74&\"!V296\")=\"\",\"★\",INDIRECT($C$4&$C74&\"!V296\")),\"★\")","v":"★"},{"$f":"IFERROR(IF(INDIRECT($C$4&$C74&\"!Z296\")=\"\",\"★\",INDIRECT($C$4&$C74&\"!Z287\")),\"★\")","v":"★"},{"$f":"IFERROR(IF(INDIRECT($C$4&$C74&\"!AD296\")=\"\",\"★\",INDIRECT($C$4&$C74&\"!AD296\")),\"★\")","v":"★"},{"$f":"IFERROR(IF(INDIRECT($C$4&$C74&\"!AH296\")=\"\",\"★\",INDIRECT($C$4&$C74&\"!AH296\")),\"★\")","v":"★"},"end"]
[{"$nulls":18},{"$f":"C74&\"-\"&2","v":"17-2"},{"$f":"IFERROR(IF(INDIRECT($C$4&$C74&\"!D92\")=\"\",\"★\",INDIRECT($C$4&$C74&\"!D92\")),\"★\")","v":"★"},{"$f":"IFERROR(IF(INDIRECT($C$4&$C74&\"!K92\")=\"\",\"★\",INDIRECT($C$4&$C74&\"!K92\")),\"★\")","v":"★"},{"$f":"IFERROR(IF(INDIRECT($C$4&$C74&\"!O92\")=\"\",\"★\",INDIRECT($C$4&$C74&\"!O92\")),\"★\")","v":"★"},{"$f":"IFERROR(IF(INDIRECT($C$4&$C74&\"!Q92\")=\"\",\"★\",INDIRECT($C$4&$C74&\"!Q92\")),\"★\")","v":"★"},{"$f":"IFERROR(IF(INDIRECT($C$4&$C74&\"!T92\")=\"\",\"★\",INDIRECT($C$4&$C74&\"!T92\")),\"★\")","v":"★"},{"$f":"IFERROR(IF(INDIRECT($C$4&$C74&\"!X92\")=\"\",\"★\",INDIRECT($C$4&$C74&\"!X92\")),\"★\")","v":"★"},null,{"$f":"IFERROR(IF(INDIRECT($C$4&$C74&\"!AB92\")=\"\",\"★\",INDIRECT($C$4&$C74&\"!AB92\")),\"★\")","v":"★"},{"$f":"IFERROR(IF(INDIRECT($C$4&$C74&\"!AF92\")=\"\",\"★\",INDIRECT($C$4&$C74&\"!AF92\")),\"★\")","v":"★"},null,{"$f":"IFERROR(IF(INDIRECT($C$4&$C74&\"!CH92\")=\"\",\"★\",INDIRECT($C$4&$C74&\"!CH92\")),\"★\")","v":"★"},null,null,{"$f":"IFERROR(IF(INDIRECT($C$4&$C74&\"!D113\")=\"\",\"★\",INDIRECT($C$4&$C74&\"!D113\")),\"★\")","v":"★"},{"$f":"IFERROR(IF(INDIRECT($C$4&$C74&\"!K113\")=\"\",\"★\",INDIRECT($C$4&$C74&\"!K113\")),\"★\")","v":"★"},{"$f":"IFERROR(IF(INDIRECT($C$4&$C74&\"!O113\")=\"\",\"★\",INDIRECT($C$4&$C74&\"!O113\")),\"★\")","v":"★"},{"$f":"IFERROR(IF(INDIRECT($C$4&$C74&\"!Q113\")=\"\",\"★\",INDIRECT($C$4&$C74&\"!Q113\")),\"★\")","v":"★"},{"$f":"IFERROR(IF(INDIRECT($C$4&$C74&\"!T113\")=\"\",\"★\",INDIRECT($C$4&$C74&\"!T113\")),\"★\")","v":"★"},{"$f":"IFERROR(IF(INDIRECT($C$4&$C74&\"!X113\")=\"\",\"★\",INDIRECT($C$4&$C74&\"!X113\")),\"★\")","v":"★"},null,{"$f":"IFERROR(IF(INDIRECT($C$4&$C74&\"!AB113\")=\"\",\"★\",INDIRECT($C$4&$C74&\"!AB113\")),\"★\")","v":"★"},{"$f":"IFERROR(IF(INDIRECT($C$4&$C74&\"!AF113\")=\"\",\"★\",INDIRECT($C$4&$C74&\"!AF113\")),\"★\")","v":"★"},null,{"$f":"IFERROR(IF(INDIRECT($C$4&$C74&\"!CH99\")=\"\",\"★\",INDIRECT($C$4&$C74&\"!CH99\")),\"★\")","v":"★"},null,null,{"$f":"IFERROR(IF(INDIRECT($C$4&$C74&\"!F270\")=\"\",\"★\",INDIRECT($C$4&$C74&\"!F270\")),\"★\")","v":"★"},{"$f":"IFERROR(IF(INDIRECT($C$4&$C74&\"!L270\")=\"\",\"★\",INDIRECT($C$4&$C74&\"!L270\")),\"★\")","v":"★"},{"$nulls":33},"end"]
[{"$nulls":18},{"$f":"C74&\"-\"&3","v":"17-3"},{"$f":"IFERROR(IF(INDIRECT($C$4&$C74&\"!D94\")=\"\",\"★\",INDIRECT($C$4&$C74&\"!D94\")),\"★\")","v":"★"},{"$f":"IFERROR(IF(INDIRECT($C$4&$C74&\"!K94\")=\"\",\"★\",INDIRECT($C$4&$C74&\"!K94\")),\"★\")","v":"★"},{"$f":"IFERROR(IF(INDIRECT($C$4&$C74&\"!O94\")=\"\",\"★\",INDIRECT($C$4&$C74&\"!O94\")),\"★\")","v":"★"},{"$f":"IFERROR(IF(INDIRECT($C$4&$C74&\"!Q94\")=\"\",\"★\",INDIRECT($C$4&$C74&\"!Q94\")),\"★\")","v":"★"},{"$f":"IFERROR(IF(INDIRECT($C$4&$C74&\"!T94\")=\"\",\"★\",INDIRECT($C$4&$C74&\"!T94\")),\"★\")","v":"★"},{"$f":"IFERROR(IF(INDIRECT($C$4&$C74&\"!X94\")=\"\",\"★\",INDIRECT($C$4&$C74&\"!X94\")),\"★\")","v":"★"},null,{"$f":"IFERROR(IF(INDIRECT($C$4&$C74&\"!AB94\")=\"\",\"★\",INDIRECT($C$4&$C74&\"!AB94\")),\"★\")","v":"★"},{"$f":"IFERROR(IF(INDIRECT($C$4&$C74&\"!AF94\")=\"\",\"★\",INDIRECT($C$4&$C74&\"!AF94\")),\"★\")","v":"★"},null,{"$f":"IFERROR(IF(INDIRECT($C$4&$C74&\"!CH93\")=\"\",\"★\",INDIRECT($C$4&$C74&\"!CH93\")),\"★\")","v":"★"},null,null,{"$f":"IFERROR(IF(INDIRECT($C$4&$C74&\"!D115\")=\"\",\"★\",INDIRECT($C$4&$C74&\"!D115\")),\"★\")","v":"★"},{"$f":"IFERROR(IF(INDIRECT($C$4&$C74&\"!K115\")=\"\",\"★\",INDIRECT($C$4&$C74&\"!K115\")),\"★\")","v":"★"},{"$f":"IFERROR(IF(INDIRECT($C$4&$C74&\"!O115\")=\"\",\"★\",INDIRECT($C$4&$C74&\"!O115\")),\"★\")","v":"★"},{"$f":"IFERROR(IF(INDIRECT($C$4&$C74&\"!Q115\")=\"\",\"★\",INDIRECT($C$4&$C74&\"!Q115\")),\"★\")","v":"★"},{"$f":"IFERROR(IF(INDIRECT($C$4&$C74&\"!T115\")=\"\",\"★\",INDIRECT($C$4&$C74&\"!T115\")),\"★\")","v":"★"},{"$f":"IFERROR(IF(INDIRECT($C$4&$C74&\"!X115\")=\"\",\"★\",INDIRECT($C$4&$C74&\"!X115\")),\"★\")","v":"★"},null,{"$f":"IFERROR(IF(INDIRECT($C$4&$C74&\"!AB115\")=\"\",\"★\",INDIRECT($C$4&$C74&\"!AB115\")),\"★\")","v":"★"},{"$f":"IFERROR(IF(INDIRECT($C$4&$C74&\"!AF115\")=\"\",\"★\",INDIRECT($C$4&$C74&\"!AF115\")),\"★\")","v":"★"},null,{"$f":"IFERROR(IF(INDIRECT($C$4&$C74&\"!CH100\")=\"\",\"★\",INDIRECT($C$4&$C74&\"!CH100\")),\"★\")","v":"★"},{"$nulls":37},"end"]
[{"$nulls":18},{"$f":"C74&\"-\"&4","v":"17-4"},{"$f":"IFERROR(IF(INDIRECT($C$4&$C74&\"!D96\")=\"\",\"★\",INDIRECT($C$4&$C74&\"!D96\")),\"★\")","v":"★"},{"$f":"IFERROR(IF(INDIRECT($C$4&$C74&\"!K96\")=\"\",\"★\",INDIRECT($C$4&$C74&\"!K96\")),\"★\")","v":"★"},{"$f":"IFERROR(IF(INDIRECT($C$4&$C74&\"!O96\")=\"\",\"★\",INDIRECT($C$4&$C74&\"!O96\")),\"★\")","v":"★"},{"$f":"IFERROR(IF(INDIRECT($C$4&$C74&\"!Q96\")=\"\",\"★\",INDIRECT($C$4&$C74&\"!Q96\")),\"★\")","v":"★"},{"$f":"IFERROR(IF(INDIRECT($C$4&$C74&\"!T96\")=\"\",\"★\",INDIRECT($C$4&$C74&\"!T96\")),\"★\")","v":"★"},{"$f":"IFERROR(IF(INDIRECT($C$4&$C74&\"!X96\")=\"\",\"★\",INDIRECT($C$4&$C74&\"!X96\")),\"★\")","v":"★"},null,{"$f":"IFERROR(IF(INDIRECT($C$4&$C74&\"!AB96\")=\"\",\"★\",INDIRECT($C$4&$C74&\"!AB96\")),\"★\")","v":"★"},{"$f":"IFERROR(IF(INDIRECT($C$4&$C74&\"!AF96\")=\"\",\"★\",INDIRECT($C$4&$C74&\"!AF96\")),\"★\")","v":"★"},null,{"$f":"IFERROR(IF(INDIRECT($C$4&$C74&\"!CH94\")=\"\",\"★\",INDIRECT($C$4&$C74&\"!CH94\")),\"★\")","v":"★"},null,null,{"$f":"IFERROR(IF(INDIRECT($C$4&$C74&\"!D117\")=\"\",\"★\",INDIRECT($C$4&$C74&\"!D117\")),\"★\")","v":"★"},{"$f":"IFERROR(IF(INDIRECT($C$4&$C74&\"!K117\")=\"\",\"★\",INDIRECT($C$4&$C74&\"!K117\")),\"★\")","v":"★"},{"$f":"IFERROR(IF(INDIRECT($C$4&$C74&\"!O117\")=\"\",\"★\",INDIRECT($C$4&$C74&\"!O117\")),\"★\")","v":"★"},{"$f":"IFERROR(IF(INDIRECT($C$4&$C74&\"!Q117\")=\"\",\"★\",INDIRECT($C$4&$C74&\"!Q117\")),\"★\")","v":"★"},{"$f":"IFERROR(IF(INDIRECT($C$4&$C74&\"!T117\")=\"\",\"★\",INDIRECT($C$4&$C74&\"!T117\")),\"★\")","v":"★"},{"$f":"IFERROR(IF(INDIRECT($C$4&$C74&\"!X117\")=\"\",\"★\",INDIRECT($C$4&$C74&\"!X117\")),\"★\")","v":"★"},null,{"$f":"IFERROR(IF(INDIRECT($C$4&$C74&\"!AB117\")=\"\",\"★\",INDIRECT($C$4&$C74&\"!AB117\")),\"★\")","v":"★"},{"$f":"IFERROR(IF(INDIRECT($C$4&$C74&\"!AF117\")=\"\",\"★\",INDIRECT($C$4&$C74&\"!AF117\")),\"★\")","v":"★"},null,{"$f":"IFERROR(IF(INDIRECT($C$4&$C74&\"!CH101\")=\"\",\"★\",INDIRECT($C$4&$C74&\"!CH101\")),\"★\")","v":"★"},{"$nulls":37},"end"]
[null,null,18,{"$f":"IFERROR(IF(INDIRECT($C$4&$C78&\"!C9\")=\"\",\"★\",INDIRECT($C$4&$C78&\"!C9\")),\"★\")","v":"★"},{"$f":"IFERROR(IF(INDIRECT($C$4&$C78&\"!G9\")=\"\",\"★\",INDIRECT($C$4&$C78&\"!G9\")),\"★\")","v":"★"},{"$f":"IFERROR(IF(INDIRECT($C$4&$C78&\"!AB11\")=\"\",\"★\",INDIRECT($C$4&$C78&\"!AB11\")),\"★\")","v":"★"},{"$f":"IFERROR(IF(INDIRECT($C$4&$C78&\"!AB13\")=\"\",\"★\",INDIRECT($C$4&$C78&\"!AB13\")),\"★\")","v":"★"},{"$f":"IFERROR(IF(INDIRECT($C$4&$C78&\"!G11\")=\"\",\"★\",INDIRECT($C$4&$C78&\"!G11\")),\"★\")","v":"★"},{"$f":"IFERROR(IF(INDIRECT($C$4&$C78&\"!Y9\")=\"\",\"★\",INDIRECT($C$4&$C78&\"!Y9\")),\"★\")","v":"★"},{"$f":"IFERROR(IF(INDIRECT($C$4&$C78&\"!AB9\")=\"\",\"★\",INDIRECT($C$4&$C78&\"!AB9\")),\"★\")","v":"★"},{"$f":"IFERROR(IF(INDIRECT($C$4&$C78&\"!G13\")=\"\",\"★\",INDIRECT($C$4&$C78&\"!G13\")),\"★\")","v":"★"},{"$f":"IFERROR(IF(INDIRECT($C$4&$C78&\"!J75\")=\"\",\"★\",INDIRECT($C$4&$C78&\"!J75\")),\"★\")","v":"★"},{"$f":"IFERROR(IF(INDIRECT($C$4&$C78&\"!J77\")=\"\",\"★\",INDIRECT($C$4&$C78&\"!J77\")),\"★\")","v":"★"},{"$f":"IFERROR(IF(INDIRECT($C$4&$C78&\"!J81\")=\"\",\"★\",INDIRECT($C$4&$C78&\"!J81\")),\"★\")","v":"★"},{"$f":"IFERROR(IF(INDIRECT($C$4&$C78&\"!J83\")=\"\",\"★\",INDIRECT($C$4&$C78&\"!J83\")),\"★\")","v":"★"},{"$f":"IFERROR(IF(INDIRECT($C$4&$C78&\"!AD75\")=\"\",\"★\",INDIRECT($C$4&$C78&\"!AD75\")),\"★\")","v":"★"},{"$f":"IFERROR(IF(INDIRECT($C$4&$C78&\"!J79\")=\"\",\"★\",INDIRECT($C$4&$C78&\"!J79\")),\"★\")","v":"★"},{"$f":"IFERROR(IF(INDIRECT($C$4&$C78&\"!AD83\")=\"\",\"★\",INDIRECT($C$4&$C78&\"!AD83\")),\"★\")","v":"★"},{"$f":"C78&\"-\"&1","v":"18-1"},{"$f":"IFERROR(IF(INDIRECT($C$4&$C78&\"!D90\")=\"\",\"★\",INDIRECT($C$4&$C78&\"!D90\")),\"★\")","v":"★"},{"$f":"IFERROR(IF(INDIRECT($C$4&$C78&\"!K90\")=\"\",\"★\",INDIRECT($C$4&$C78&\"!K90\")),\"★\")","v":"★"},{"$f":"IFERROR(IF(INDIRECT($C$4&$C78&\"!O90\")=\"\",\"★\",INDIRECT($C$4&$C78&\"!O90\")),\"★\")","v":"★"},{"$f":"IFERROR(IF(INDIRECT($C$4&$C78&\"!Q90\")=\"\",\"★\",INDIRECT($C$4&$C78&\"!Q90\")),\"★\")","v":"★"},{"$f":"IFERROR(IF(INDIRECT($C$4&$C78&\"!T90\")=\"\",\"★\",INDIRECT($C$4&$C78&\"!T90\")),\"★\")","v":"★"},{"$f":"IFERROR(IF(INDIRECT($C$4&$C78&\"!X90\")=\"\",\"★\",INDIRECT($C$4&$C78&\"!X90\")),\"★\")","v":"★"},{"$f":"IFERROR(IF(INDIRECT($C$4&$C78&\"!X98\")=\"\",\"★\",INDIRECT($C$4&$C78&\"!X98\")),\"★\")","v":"★"},{"$f":"IFERROR(IF(INDIRECT($C$4&$C78&\"!AB90\")=\"\",\"★\",INDIRECT($C$4&$C78&\"!AB90\")),\"★\")","v":"★"},{"$f":"IFERROR(IF(INDIRECT($C$4&$C78&\"!AF90\")=\"\",\"★\",INDIRECT($C$4&$C78&\"!AF90\")),\"★\")","v":"★"},{"$f":"IFERROR(IF(INDIRECT($C$4&$C78&\"!AF106\")=\"\",\"★\",INDIRECT($C$4&$C78&\"!AF106\")),\"★\")","v":"★"},{"$f":"IFERROR(IF(INDIRECT($C$4&$C78&\"!CH91\")=\"\",\"★\",INDIRECT($C$4&$C78&\"!CH91\")),\"★\")","v":"★"},{"$f":"IFERROR(IF(INDIRECT($C$4&$C78&\"!K104\")=\"\",\"★\",INDIRECT($C$4&$C78&\"!K104\")),\"★\")","v":"★"},{"$f":"IFERROR(IF(INDIRECT($C$4&$C78&\"!K106\")=\"\",\"★\",INDIRECT($C$4&$C78&\"!K106\")),\"★\")","v":"★"},{"$f":"IFERROR(IF(INDIRECT($C$4&$C78&\"!D111\")=\"\",\"★\",INDIRECT($C$4&$C78&\"!D111\")),\"★\")","v":"★"},{"$f":"IFERROR(IF(INDIRECT($C$4&$C78&\"!K111\")=\"\",\"★\",INDIRECT($C$4&$C78&\"!K111\")),\"★\")","v":"★"},{"$f":"IFERROR(IF(INDIRECT($C$4&$C78&\"!O111\")=\"\",\"★\",INDIRECT($C$4&$C78&\"!O111\")),\"★\")","v":"★"},{"$f":"IFERROR(IF(INDIRECT($C$4&$C78&\"!Q111\")=\"\",\"★\",INDIRECT($C$4&$C78&\"!Q111\")),\"★\")","v":"★"},{"$f":"IFERROR(IF(INDIRECT($C$4&$C78&\"!T111\")=\"\",\"★\",INDIRECT($C$4&$C78&\"!T111\")),\"★\")","v":"★"},{"$f":"IFERROR(IF(INDIRECT($C$4&$C78&\"!X111\")=\"\",\"★\",INDIRECT($C$4&$C78&\"!X111\")),\"★\")","v":"★"},{"$f":"IFERROR(IF(INDIRECT($C$4&$C78&\"!X119\")=\"\",\"★\",INDIRECT($C$4&$C78&\"!X119\")),\"★\")","v":"★"},{"$f":"IFERROR(IF(INDIRECT($C$4&$C78&\"!AB111\")=\"\",\"★\",INDIRECT($C$4&$C78&\"!AB111\")),\"★\")","v":"★"},{"$f":"IFERROR(IF(INDIRECT($C$4&$C78&\"!AF111\")=\"\",\"★\",INDIRECT($C$4&$C78&\"!AF111\")),\"★\")","v":"★"},{"$f":"IFERROR(IF(INDIRECT($C$4&$C78&\"!AF127\")=\"\",\"★\",INDIRECT($C$4&$C78&\"!AF127\")),\"★\")","v":"★"},{"$f":"IFERROR(IF(INDIRECT($C$4&$C78&\"!CH98\")=\"\",\"★\",INDIRECT($C$4&$C78&\"!CH98\")),\"★\")","v":"★"},{"$f":"IFERROR(IF(INDIRECT($C$4&$C78&\"!K125\")=\"\",\"★\",INDIRECT($C$4&$C78&\"!K125\")),\"★\")","v":"★"},{"$f":"IFERROR(IF(INDIRECT($C$4&$C78&\"!K127\")=\"\",\"★\",INDIRECT($C$4&$C78&\"!K127\")),\"★\")","v":"★"},{"$f":"IFERROR(IF(INDIRECT($C$4&$C78&\"!F271\")=\"\",\"★\",INDIRECT($C$4&$C78&\"!F271\")&INDIRECT($C$4&$C78&\"!I271\")),\"★\")","v":"★"},{"$f":"IFERROR(IF(INDIRECT($C$4&$C78&\"!L271\")=\"\",\"★\",INDIRECT($C$4&$C78&\"!L271\")&INDIRECT($C$4&$C78&\"!O271\")),\"★\")","v":"★"},null,{"$f":"IFERROR(IF(INDIRECT($C$4&$C78&\"!V278\")=\"\",\"★\",INDIRECT($C$4&$C78&\"!V278\")),\"★\")","v":"★"},{"$f":"IFERROR(IF(INDIRECT($C$4&$C78&\"!Z278\")=\"\",\"★\",INDIRECT($C$4&$C78&\"!Z278\")),\"★\")","v":"★"},{"$f":"IFERROR(IF(INDIRECT($C$4&$C78&\"!AD278\")=\"\",\"★\",INDIRECT($C$4&$C78&\"!AD278\")),\"★\")","v":"★"},{"$f":"IFERROR(IF(INDIRECT($C$4&$C78&\"!AH278\")=\"\",\"★\",INDIRECT($C$4&$C78&\"!AH278\")),\"★\")","v":"★"},{"$f":"IFERROR(IF(INDIRECT($C$4&$C78&\"!I285\")=\"\",\"★\",INDIRECT($C$4&$C78&\"!I285\")),\"★\")","v":"★"},{"$f":"IFERROR(IF(INDIRECT($C$4&$C78&\"!I287\")=\"\",\"★\",INDIRECT($C$4&$C78&\"!I287\")),\"★\")","v":"★"},{"$f":"IFERROR(IF(INDIRECT($C$4&$C78&\"!O285\")=\"\",\"★\",INDIRECT($C$4&$C78&\"!O285\")),\"★\")","v":"★"},{"$f":"IFERROR(IF(INDIRECT($C$4&$C78&\"!R285\")=\"\",\"★\",INDIRECT($C$4&$C78&\"!R285\")),\"★\")","v":"★"},{"$f":"IFERROR(IF(INDIRECT($C$4&$C78&\"!V285\")=\"\",\"★\",INDIRECT($C$4&$C78&\"!V285\")),\"★\")","v":"★"},{"$f":"IFERROR(IF(INDIRECT($C$4&$C78&\"!Z285\")=\"\",\"★\",INDIRECT($C$4&$C78&\"!Z285\")),\"★\")","v":"★"},{"$f":"IFERROR(IF(INDIRECT($C$4&$C78&\"!AD285\")=\"\",\"★\",INDIRECT($C$4&$C78&\"!AD285\")),\"★\")","v":"★"},{"$f":"IFERROR(IF(INDIRECT($C$4&$C78&\"!AH285\")=\"\",\"★\",INDIRECT($C$4&$C78&\"!AH285\")),\"★\")","v":"★"},null,{"$f":"IFERROR(IF(INDIRECT($C$4&$C78&\"!V287\")=\"\",\"★\",INDIRECT($C$4&$C78&\"!V287\")),\"★\")","v":"★"},{"$f":"IFERROR(IF(INDIRECT($C$4&$C78&\"!Z287\")=\"\",\"★\",INDIRECT($C$4&$C78&\"!Z287\")),\"★\")","v":"★"},{"$f":"IFERROR(IF(INDIRECT($C$4&$C78&\"!AD287\")=\"\",\"★\",INDIRECT($C$4&$C78&\"!AD287\")),\"★\")","v":"★"},{"$f":"IFERROR(IF(INDIRECT($C$4&$C78&\"!AH287\")=\"\",\"★\",INDIRECT($C$4&$C78&\"!AH287\")),\"★\")","v":"★"},{"$f":"IFERROR(IF(INDIRECT($C$4&$C78&\"!B294\")=\"\",\"★\",INDIRECT($C$4&$C78&\"!B294\")),\"★\")","v":"★"},{"$f":"IFERROR(IF(INDIRECT($C$4&$C78&\"!E294\")=\"\",\"★\",INDIRECT($C$4&$C78&\"!E294\")),\"★\")","v":"★"},{"$f":"IFERROR(IF(INDIRECT($C$4&$C78&\"!I294\")=\"\",\"★\",INDIRECT($C$4&$C78&\"!I294\")),\"★\")","v":"★"},{"$f":"IFERROR(IF(INDIRECT($C$4&$C78&\"!I296\")=\"\",\"★\",INDIRECT($C$4&$C78&\"!I296\")),\"★\")","v":"★"},{"$f":"IFERROR(IF(INDIRECT($C$4&$C78&\"!O294\")=\"\",\"★\",INDIRECT($C$4&$C78&\"!O294\")),\"★\")","v":"★"},{"$f":"IFERROR(IF(INDIRECT($C$4&$C78&\"!R294\")=\"\",\"★\",INDIRECT($C$4&$C78&\"!R294\")),\"★\")","v":"★"},{"$f":"IFERROR(IF(INDIRECT($C$4&$C78&\"!V294\")=\"\",\"★\",INDIRECT($C$4&$C78&\"!V294\")),\"★\")","v":"★"},{"$f":"IFERROR(IF(INDIRECT($C$4&$C78&\"!Z294\")=\"\",\"★\",INDIRECT($C$4&$C78&\"!Z294\")),\"★\")","v":"★"},{"$f":"IFERROR(IF(INDIRECT($C$4&$C78&\"!AD294\")=\"\",\"★\",INDIRECT($C$4&$C78&\"!AD294\")),\"★\")","v":"★"},{"$f":"IFERROR(IF(INDIRECT($C$4&$C78&\"!AH294\")=\"\",\"★\",INDIRECT($C$4&$C78&\"!AH294\")),\"★\")","v":"★"},null,{"$f":"IFERROR(IF(INDIRECT($C$4&$C78&\"!V296\")=\"\",\"★\",INDIRECT($C$4&$C78&\"!V296\")),\"★\")","v":"★"},{"$f":"IFERROR(IF(INDIRECT($C$4&$C78&\"!Z296\")=\"\",\"★\",INDIRECT($C$4&$C78&\"!Z287\")),\"★\")","v":"★"},{"$f":"IFERROR(IF(INDIRECT($C$4&$C78&\"!AD296\")=\"\",\"★\",INDIRECT($C$4&$C78&\"!AD296\")),\"★\")","v":"★"},{"$f":"IFERROR(IF(INDIRECT($C$4&$C78&\"!AH296\")=\"\",\"★\",INDIRECT($C$4&$C78&\"!AH296\")),\"★\")","v":"★"},"end"]
[{"$nulls":18},{"$f":"C78&\"-\"&2","v":"18-2"},{"$f":"IFERROR(IF(INDIRECT($C$4&$C78&\"!D92\")=\"\",\"★\",INDIRECT($C$4&$C78&\"!D92\")),\"★\")","v":"★"},{"$f":"IFERROR(IF(INDIRECT($C$4&$C78&\"!K92\")=\"\",\"★\",INDIRECT($C$4&$C78&\"!K92\")),\"★\")","v":"★"},{"$f":"IFERROR(IF(INDIRECT($C$4&$C78&\"!O92\")=\"\",\"★\",INDIRECT($C$4&$C78&\"!O92\")),\"★\")","v":"★"},{"$f":"IFERROR(IF(INDIRECT($C$4&$C78&\"!Q92\")=\"\",\"★\",INDIRECT($C$4&$C78&\"!Q92\")),\"★\")","v":"★"},{"$f":"IFERROR(IF(INDIRECT($C$4&$C78&\"!T92\")=\"\",\"★\",INDIRECT($C$4&$C78&\"!T92\")),\"★\")","v":"★"},{"$f":"IFERROR(IF(INDIRECT($C$4&$C78&\"!X92\")=\"\",\"★\",INDIRECT($C$4&$C78&\"!X92\")),\"★\")","v":"★"},null,{"$f":"IFERROR(IF(INDIRECT($C$4&$C78&\"!AB92\")=\"\",\"★\",INDIRECT($C$4&$C78&\"!AB92\")),\"★\")","v":"★"},{"$f":"IFERROR(IF(INDIRECT($C$4&$C78&\"!AF92\")=\"\",\"★\",INDIRECT($C$4&$C78&\"!AF92\")),\"★\")","v":"★"},null,{"$f":"IFERROR(IF(INDIRECT($C$4&$C78&\"!CH92\")=\"\",\"★\",INDIRECT($C$4&$C78&\"!CH92\")),\"★\")","v":"★"},null,null,{"$f":"IFERROR(IF(INDIRECT($C$4&$C78&\"!D113\")=\"\",\"★\",INDIRECT($C$4&$C78&\"!D113\")),\"★\")","v":"★"},{"$f":"IFERROR(IF(INDIRECT($C$4&$C78&\"!K113\")=\"\",\"★\",INDIRECT($C$4&$C78&\"!K113\")),\"★\")","v":"★"},{"$f":"IFERROR(IF(INDIRECT($C$4&$C78&\"!O113\")=\"\",\"★\",INDIRECT($C$4&$C78&\"!O113\")),\"★\")","v":"★"},{"$f":"IFERROR(IF(INDIRECT($C$4&$C78&\"!Q113\")=\"\",\"★\",INDIRECT($C$4&$C78&\"!Q113\")),\"★\")","v":"★"},{"$f":"IFERROR(IF(INDIRECT($C$4&$C78&\"!T113\")=\"\",\"★\",INDIRECT($C$4&$C78&\"!T113\")),\"★\")","v":"★"},{"$f":"IFERROR(IF(INDIRECT($C$4&$C78&\"!X113\")=\"\",\"★\",INDIRECT($C$4&$C78&\"!X113\")),\"★\")","v":"★"},null,{"$f":"IFERROR(IF(INDIRECT($C$4&$C78&\"!AB113\")=\"\",\"★\",INDIRECT($C$4&$C78&\"!AB113\")),\"★\")","v":"★"},{"$f":"IFERROR(IF(INDIRECT($C$4&$C78&\"!AF113\")=\"\",\"★\",INDIRECT($C$4&$C78&\"!AF113\")),\"★\")","v":"★"},null,{"$f":"IFERROR(IF(INDIRECT($C$4&$C78&\"!CH99\")=\"\",\"★\",INDIRECT($C$4&$C78&\"!CH99\")),\"★\")","v":"★"},null,null,{"$f":"IFERROR(IF(INDIRECT($C$4&$C78&\"!F270\")=\"\",\"★\",INDIRECT($C$4&$C78&\"!F270\")),\"★\")","v":"★"},{"$f":"IFERROR(IF(INDIRECT($C$4&$C78&\"!L270\")=\"\",\"★\",INDIRECT($C$4&$C78&\"!L270\")),\"★\")","v":"★"},{"$nulls":33},"end"]
[{"$nulls":18},{"$f":"C78&\"-\"&3","v":"18-3"},{"$f":"IFERROR(IF(INDIRECT($C$4&$C78&\"!D94\")=\"\",\"★\",INDIRECT($C$4&$C78&\"!D94\")),\"★\")","v":"★"},{"$f":"IFERROR(IF(INDIRECT($C$4&$C78&\"!K94\")=\"\",\"★\",INDIRECT($C$4&$C78&\"!K94\")),\"★\")","v":"★"},{"$f":"IFERROR(IF(INDIRECT($C$4&$C78&\"!O94\")=\"\",\"★\",INDIRECT($C$4&$C78&\"!O94\")),\"★\")","v":"★"},{"$f":"IFERROR(IF(INDIRECT($C$4&$C78&\"!Q94\")=\"\",\"★\",INDIRECT($C$4&$C78&\"!Q94\")),\"★\")","v":"★"},{"$f":"IFERROR(IF(INDIRECT($C$4&$C78&\"!T94\")=\"\",\"★\",INDIRECT($C$4&$C78&\"!T94\")),\"★\")","v":"★"},{"$f":"IFERROR(IF(INDIRECT($C$4&$C78&\"!X94\")=\"\",\"★\",INDIRECT($C$4&$C78&\"!X94\")),\"★\")","v":"★"},null,{"$f":"IFERROR(IF(INDIRECT($C$4&$C78&\"!AB94\")=\"\",\"★\",INDIRECT($C$4&$C78&\"!AB94\")),\"★\")","v":"★"},{"$f":"IFERROR(IF(INDIRECT($C$4&$C78&\"!AF94\")=\"\",\"★\",INDIRECT($C$4&$C78&\"!AF94\")),\"★\")","v":"★"},null,{"$f":"IFERROR(IF(INDIRECT($C$4&$C78&\"!CH93\")=\"\",\"★\",INDIRECT($C$4&$C78&\"!CH93\")),\"★\")","v":"★"},null,null,{"$f":"IFERROR(IF(INDIRECT($C$4&$C78&\"!D115\")=\"\",\"★\",INDIRECT($C$4&$C78&\"!D115\")),\"★\")","v":"★"},{"$f":"IFERROR(IF(INDIRECT($C$4&$C78&\"!K115\")=\"\",\"★\",INDIRECT($C$4&$C78&\"!K115\")),\"★\")","v":"★"},{"$f":"IFERROR(IF(INDIRECT($C$4&$C78&\"!O115\")=\"\",\"★\",INDIRECT($C$4&$C78&\"!O115\")),\"★\")","v":"★"},{"$f":"IFERROR(IF(INDIRECT($C$4&$C78&\"!Q115\")=\"\",\"★\",INDIRECT($C$4&$C78&\"!Q115\")),\"★\")","v":"★"},{"$f":"IFERROR(IF(INDIRECT($C$4&$C78&\"!T115\")=\"\",\"★\",INDIRECT($C$4&$C78&\"!T115\")),\"★\")","v":"★"},{"$f":"IFERROR(IF(INDIRECT($C$4&$C78&\"!X115\")=\"\",\"★\",INDIRECT($C$4&$C78&\"!X115\")),\"★\")","v":"★"},null,{"$f":"IFERROR(IF(INDIRECT($C$4&$C78&\"!AB115\")=\"\",\"★\",INDIRECT($C$4&$C78&\"!AB115\")),\"★\")","v":"★"},{"$f":"IFERROR(IF(INDIRECT($C$4&$C78&\"!AF115\")=\"\",\"★\",INDIRECT($C$4&$C78&\"!AF115\")),\"★\")","v":"★"},null,{"$f":"IFERROR(IF(INDIRECT($C$4&$C78&\"!CH100\")=\"\",\"★\",INDIRECT($C$4&$C78&\"!CH100\")),\"★\")","v":"★"},{"$nulls":37},"end"]
[{"$nulls":18},{"$f":"C78&\"-\"&4","v":"18-4"},{"$f":"IFERROR(IF(INDIRECT($C$4&$C78&\"!D96\")=\"\",\"★\",INDIRECT($C$4&$C78&\"!D96\")),\"★\")","v":"★"},{"$f":"IFERROR(IF(INDIRECT($C$4&$C78&\"!K96\")=\"\",\"★\",INDIRECT($C$4&$C78&\"!K96\")),\"★\")","v":"★"},{"$f":"IFERROR(IF(INDIRECT($C$4&$C78&\"!O96\")=\"\",\"★\",INDIRECT($C$4&$C78&\"!O96\")),\"★\")","v":"★"},{"$f":"IFERROR(IF(INDIRECT($C$4&$C78&\"!Q96\")=\"\",\"★\",INDIRECT($C$4&$C78&\"!Q96\")),\"★\")","v":"★"},{"$f":"IFERROR(IF(INDIRECT($C$4&$C78&\"!T96\")=\"\",\"★\",INDIRECT($C$4&$C78&\"!T96\")),\"★\")","v":"★"},{"$f":"IFERROR(IF(INDIRECT($C$4&$C78&\"!X96\")=\"\",\"★\",INDIRECT($C$4&$C78&\"!X96\")),\"★\")","v":"★"},null,{"$f":"IFERROR(IF(INDIRECT($C$4&$C78&\"!AB96\")=\"\",\"★\",INDIRECT($C$4&$C78&\"!AB96\")),\"★\")","v":"★"},{"$f":"IFERROR(IF(INDIRECT($C$4&$C78&\"!AF96\")=\"\",\"★\",INDIRECT($C$4&$C78&\"!AF96\")),\"★\")","v":"★"},null,{"$f":"IFERROR(IF(INDIRECT($C$4&$C78&\"!CH94\")=\"\",\"★\",INDIRECT($C$4&$C78&\"!CH94\")),\"★\")","v":"★"},null,null,{"$f":"IFERROR(IF(INDIRECT($C$4&$C78&\"!D117\")=\"\",\"★\",INDIRECT($C$4&$C78&\"!D117\")),\"★\")","v":"★"},{"$f":"IFERROR(IF(INDIRECT($C$4&$C78&\"!K117\")=\"\",\"★\",INDIRECT($C$4&$C78&\"!K117\")),\"★\")","v":"★"},{"$f":"IFERROR(IF(INDIRECT($C$4&$C78&\"!O117\")=\"\",\"★\",INDIRECT($C$4&$C78&\"!O117\")),\"★\")","v":"★"},{"$f":"IFERROR(IF(INDIRECT($C$4&$C78&\"!Q117\")=\"\",\"★\",INDIRECT($C$4&$C78&\"!Q117\")),\"★\")","v":"★"},{"$f":"IFERROR(IF(INDIRECT($C$4&$C78&\"!T117\")=\"\",\"★\",INDIRECT($C$4&$C78&\"!T117\")),\"★\")","v":"★"},{"$f":"IFERROR(IF(INDIRECT($C$4&$C78&\"!X117\")=\"\",\"★\",INDIRECT($C$4&$C78&\"!X117\")),\"★\")","v":"★"},null,{"$f":"IFERROR(IF(INDIRECT($C$4&$C78&\"!AB117\")=\"\",\"★\",INDIRECT($C$4&$C78&\"!AB117\")),\"★\")","v":"★"},{"$f":"IFERROR(IF(INDIRECT($C$4&$C78&\"!AF117\")=\"\",\"★\",INDIRECT($C$4&$C78&\"!AF117\")),\"★\")","v":"★"},null,{"$f":"IFERROR(IF(INDIRECT($C$4&$C78&\"!CH101\")=\"\",\"★\",INDIRECT($C$4&$C78&\"!CH101\")),\"★\")","v":"★"},{"$nulls":37},"end"]
[null,null,19,{"$f":"IFERROR(IF(INDIRECT($C$4&$C82&\"!C9\")=\"\",\"★\",INDIRECT($C$4&$C82&\"!C9\")),\"★\")","v":"★"},{"$f":"IFERROR(IF(INDIRECT($C$4&$C82&\"!G9\")=\"\",\"★\",INDIRECT($C$4&$C82&\"!G9\")),\"★\")","v":"★"},{"$f":"IFERROR(IF(INDIRECT($C$4&$C82&\"!AB11\")=\"\",\"★\",INDIRECT($C$4&$C82&\"!AB11\")),\"★\")","v":"★"},{"$f":"IFERROR(IF(INDIRECT($C$4&$C82&\"!AB13\")=\"\",\"★\",INDIRECT($C$4&$C82&\"!AB13\")),\"★\")","v":"★"},{"$f":"IFERROR(IF(INDIRECT($C$4&$C82&\"!G11\")=\"\",\"★\",INDIRECT($C$4&$C82&\"!G11\")),\"★\")","v":"★"},{"$f":"IFERROR(IF(INDIRECT($C$4&$C82&\"!Y9\")=\"\",\"★\",INDIRECT($C$4&$C82&\"!Y9\")),\"★\")","v":"★"},{"$f":"IFERROR(IF(INDIRECT($C$4&$C82&\"!AB9\")=\"\",\"★\",INDIRECT($C$4&$C82&\"!AB9\")),\"★\")","v":"★"},{"$f":"IFERROR(IF(INDIRECT($C$4&$C82&\"!G13\")=\"\",\"★\",INDIRECT($C$4&$C82&\"!G13\")),\"★\")","v":"★"},{"$f":"IFERROR(IF(INDIRECT($C$4&$C82&\"!J75\")=\"\",\"★\",INDIRECT($C$4&$C82&\"!J75\")),\"★\")","v":"★"},{"$f":"IFERROR(IF(INDIRECT($C$4&$C82&\"!J77\")=\"\",\"★\",INDIRECT($C$4&$C82&\"!J77\")),\"★\")","v":"★"},{"$f":"IFERROR(IF(INDIRECT($C$4&$C82&\"!J81\")=\"\",\"★\",INDIRECT($C$4&$C82&\"!J81\")),\"★\")","v":"★"},{"$f":"IFERROR(IF(INDIRECT($C$4&$C82&\"!J83\")=\"\",\"★\",INDIRECT($C$4&$C82&\"!J83\")),\"★\")","v":"★"},{"$f":"IFERROR(IF(INDIRECT($C$4&$C82&\"!AD75\")=\"\",\"★\",INDIRECT($C$4&$C82&\"!AD75\")),\"★\")","v":"★"},{"$f":"IFERROR(IF(INDIRECT($C$4&$C82&\"!J79\")=\"\",\"★\",INDIRECT($C$4&$C82&\"!J79\")),\"★\")","v":"★"},{"$f":"IFERROR(IF(INDIRECT($C$4&$C82&\"!AD83\")=\"\",\"★\",INDIRECT($C$4&$C82&\"!AD83\")),\"★\")","v":"★"},{"$f":"C82&\"-\"&1","v":"19-1"},{"$f":"IFERROR(IF(INDIRECT($C$4&$C82&\"!D90\")=\"\",\"★\",INDIRECT($C$4&$C82&\"!D90\")),\"★\")","v":"★"},{"$f":"IFERROR(IF(INDIRECT($C$4&$C82&\"!K90\")=\"\",\"★\",INDIRECT($C$4&$C82&\"!K90\")),\"★\")","v":"★"},{"$f":"IFERROR(IF(INDIRECT($C$4&$C82&\"!O90\")=\"\",\"★\",INDIRECT($C$4&$C82&\"!O90\")),\"★\")","v":"★"},{"$f":"IFERROR(IF(INDIRECT($C$4&$C82&\"!Q90\")=\"\",\"★\",INDIRECT($C$4&$C82&\"!Q90\")),\"★\")","v":"★"},{"$f":"IFERROR(IF(INDIRECT($C$4&$C82&\"!T90\")=\"\",\"★\",INDIRECT($C$4&$C82&\"!T90\")),\"★\")","v":"★"},{"$f":"IFERROR(IF(INDIRECT($C$4&$C82&\"!X90\")=\"\",\"★\",INDIRECT($C$4&$C82&\"!X90\")),\"★\")","v":"★"},{"$f":"IFERROR(IF(INDIRECT($C$4&$C82&\"!X98\")=\"\",\"★\",INDIRECT($C$4&$C82&\"!X98\")),\"★\")","v":"★"},{"$f":"IFERROR(IF(INDIRECT($C$4&$C82&\"!AB90\")=\"\",\"★\",INDIRECT($C$4&$C82&\"!AB90\")),\"★\")","v":"★"},{"$f":"IFERROR(IF(INDIRECT($C$4&$C82&\"!AF90\")=\"\",\"★\",INDIRECT($C$4&$C82&\"!AF90\")),\"★\")","v":"★"},{"$f":"IFERROR(IF(INDIRECT($C$4&$C82&\"!AF106\")=\"\",\"★\",INDIRECT($C$4&$C82&\"!AF106\")),\"★\")","v":"★"},{"$f":"IFERROR(IF(INDIRECT($C$4&$C82&\"!CH91\")=\"\",\"★\",INDIRECT($C$4&$C82&\"!CH91\")),\"★\")","v":"★"},{"$f":"IFERROR(IF(INDIRECT($C$4&$C82&\"!K104\")=\"\",\"★\",INDIRECT($C$4&$C82&\"!K104\")),\"★\")","v":"★"},{"$f":"IFERROR(IF(INDIRECT($C$4&$C82&\"!K106\")=\"\",\"★\",INDIRECT($C$4&$C82&\"!K106\")),\"★\")","v":"★"},{"$f":"IFERROR(IF(INDIRECT($C$4&$C82&\"!D111\")=\"\",\"★\",INDIRECT($C$4&$C82&\"!D111\")),\"★\")","v":"★"},{"$f":"IFERROR(IF(INDIRECT($C$4&$C82&\"!K111\")=\"\",\"★\",INDIRECT($C$4&$C82&\"!K111\")),\"★\")","v":"★"},{"$f":"IFERROR(IF(INDIRECT($C$4&$C82&\"!O111\")=\"\",\"★\",INDIRECT($C$4&$C82&\"!O111\")),\"★\")","v":"★"},{"$f":"IFERROR(IF(INDIRECT($C$4&$C82&\"!Q111\")=\"\",\"★\",INDIRECT($C$4&$C82&\"!Q111\")),\"★\")","v":"★"},{"$f":"IFERROR(IF(INDIRECT($C$4&$C82&\"!T111\")=\"\",\"★\",INDIRECT($C$4&$C82&\"!T111\")),\"★\")","v":"★"},{"$f":"IFERROR(IF(INDIRECT($C$4&$C82&\"!X111\")=\"\",\"★\",INDIRECT($C$4&$C82&\"!X111\")),\"★\")","v":"★"},{"$f":"IFERROR(IF(INDIRECT($C$4&$C82&\"!X119\")=\"\",\"★\",INDIRECT($C$4&$C82&\"!X119\")),\"★\")","v":"★"},{"$f":"IFERROR(IF(INDIRECT($C$4&$C82&\"!AB111\")=\"\",\"★\",INDIRECT($C$4&$C82&\"!AB111\")),\"★\")","v":"★"},{"$f":"IFERROR(IF(INDIRECT($C$4&$C82&\"!AF111\")=\"\",\"★\",INDIRECT($C$4&$C82&\"!AF111\")),\"★\")","v":"★"},{"$f":"IFERROR(IF(INDIRECT($C$4&$C82&\"!AF127\")=\"\",\"★\",INDIRECT($C$4&$C82&\"!AF127\")),\"★\")","v":"★"},{"$f":"IFERROR(IF(INDIRECT($C$4&$C82&\"!CH98\")=\"\",\"★\",INDIRECT($C$4&$C82&\"!CH98\")),\"★\")","v":"★"},{"$f":"IFERROR(IF(INDIRECT($C$4&$C82&\"!K125\")=\"\",\"★\",INDIRECT($C$4&$C82&\"!K125\")),\"★\")","v":"★"},{"$f":"IFERROR(IF(INDIRECT($C$4&$C82&\"!K127\")=\"\",\"★\",INDIRECT($C$4&$C82&\"!K127\")),\"★\")","v":"★"},{"$f":"IFERROR(IF(INDIRECT($C$4&$C82&\"!F271\")=\"\",\"★\",INDIRECT($C$4&$C82&\"!F271\")&INDIRECT($C$4&$C82&\"!I271\")),\"★\")","v":"★"},{"$f":"IFERROR(IF(INDIRECT($C$4&$C82&\"!L271\")=\"\",\"★\",INDIRECT($C$4&$C82&\"!L271\")&INDIRECT($C$4&$C82&\"!O271\")),\"★\")","v":"★"},null,{"$f":"IFERROR(IF(INDIRECT($C$4&$C82&\"!V278\")=\"\",\"★\",INDIRECT($C$4&$C82&\"!V278\")),\"★\")","v":"★"},{"$f":"IFERROR(IF(INDIRECT($C$4&$C82&\"!Z278\")=\"\",\"★\",INDIRECT($C$4&$C82&\"!Z278\")),\"★\")","v":"★"},{"$f":"IFERROR(IF(INDIRECT($C$4&$C82&\"!AD278\")=\"\",\"★\",INDIRECT($C$4&$C82&\"!AD278\")),\"★\")","v":"★"},{"$f":"IFERROR(IF(INDIRECT($C$4&$C82&\"!AH278\")=\"\",\"★\",INDIRECT($C$4&$C82&\"!AH278\")),\"★\")","v":"★"},{"$f":"IFERROR(IF(INDIRECT($C$4&$C82&\"!I285\")=\"\",\"★\",INDIRECT($C$4&$C82&\"!I285\")),\"★\")","v":"★"},{"$f":"IFERROR(IF(INDIRECT($C$4&$C82&\"!I287\")=\"\",\"★\",INDIRECT($C$4&$C82&\"!I287\")),\"★\")","v":"★"},{"$f":"IFERROR(IF(INDIRECT($C$4&$C82&\"!O285\")=\"\",\"★\",INDIRECT($C$4&$C82&\"!O285\")),\"★\")","v":"★"},{"$f":"IFERROR(IF(INDIRECT($C$4&$C82&\"!R285\")=\"\",\"★\",INDIRECT($C$4&$C82&\"!R285\")),\"★\")","v":"★"},{"$f":"IFERROR(IF(INDIRECT($C$4&$C82&\"!V285\")=\"\",\"★\",INDIRECT($C$4&$C82&\"!V285\")),\"★\")","v":"★"},{"$f":"IFERROR(IF(INDIRECT($C$4&$C82&\"!Z285\")=\"\",\"★\",INDIRECT($C$4&$C82&\"!Z285\")),\"★\")","v":"★"},{"$f":"IFERROR(IF(INDIRECT($C$4&$C82&\"!AD285\")=\"\",\"★\",INDIRECT($C$4&$C82&\"!AD285\")),\"★\")","v":"★"},{"$f":"IFERROR(IF(INDIRECT($C$4&$C82&\"!AH285\")=\"\",\"★\",INDIRECT($C$4&$C82&\"!AH285\")),\"★\")","v":"★"},null,{"$f":"IFERROR(IF(INDIRECT($C$4&$C82&\"!V287\")=\"\",\"★\",INDIRECT($C$4&$C82&\"!V287\")),\"★\")","v":"★"},{"$f":"IFERROR(IF(INDIRECT($C$4&$C82&\"!Z287\")=\"\",\"★\",INDIRECT($C$4&$C82&\"!Z287\")),\"★\")","v":"★"},{"$f":"IFERROR(IF(INDIRECT($C$4&$C82&\"!AD287\")=\"\",\"★\",INDIRECT($C$4&$C82&\"!AD287\")),\"★\")","v":"★"},{"$f":"IFERROR(IF(INDIRECT($C$4&$C82&\"!AH287\")=\"\",\"★\",INDIRECT($C$4&$C82&\"!AH287\")),\"★\")","v":"★"},{"$f":"IFERROR(IF(INDIRECT($C$4&$C82&\"!B294\")=\"\",\"★\",INDIRECT($C$4&$C82&\"!B294\")),\"★\")","v":"★"},{"$f":"IFERROR(IF(INDIRECT($C$4&$C82&\"!E294\")=\"\",\"★\",INDIRECT($C$4&$C82&\"!E294\")),\"★\")","v":"★"},{"$f":"IFERROR(IF(INDIRECT($C$4&$C82&\"!I294\")=\"\",\"★\",INDIRECT($C$4&$C82&\"!I294\")),\"★\")","v":"★"},{"$f":"IFERROR(IF(INDIRECT($C$4&$C82&\"!I296\")=\"\",\"★\",INDIRECT($C$4&$C82&\"!I296\")),\"★\")","v":"★"},{"$f":"IFERROR(IF(INDIRECT($C$4&$C82&\"!O294\")=\"\",\"★\",INDIRECT($C$4&$C82&\"!O294\")),\"★\")","v":"★"},{"$f":"IFERROR(IF(INDIRECT($C$4&$C82&\"!R294\")=\"\",\"★\",INDIRECT($C$4&$C82&\"!R294\")),\"★\")","v":"★"},{"$f":"IFERROR(IF(INDIRECT($C$4&$C82&\"!V294\")=\"\",\"★\",INDIRECT($C$4&$C82&\"!V294\")),\"★\")","v":"★"},{"$f":"IFERROR(IF(INDIRECT($C$4&$C82&\"!Z294\")=\"\",\"★\",INDIRECT($C$4&$C82&\"!Z294\")),\"★\")","v":"★"},{"$f":"IFERROR(IF(INDIRECT($C$4&$C82&\"!AD294\")=\"\",\"★\",INDIRECT($C$4&$C82&\"!AD294\")),\"★\")","v":"★"},{"$f":"IFERROR(IF(INDIRECT($C$4&$C82&\"!AH294\")=\"\",\"★\",INDIRECT($C$4&$C82&\"!AH294\")),\"★\")","v":"★"},null,{"$f":"IFERROR(IF(INDIRECT($C$4&$C82&\"!V296\")=\"\",\"★\",INDIRECT($C$4&$C82&\"!V296\")),\"★\")","v":"★"},{"$f":"IFERROR(IF(INDIRECT($C$4&$C82&\"!Z296\")=\"\",\"★\",INDIRECT($C$4&$C82&\"!Z287\")),\"★\")","v":"★"},{"$f":"IFERROR(IF(INDIRECT($C$4&$C82&\"!AD296\")=\"\",\"★\",INDIRECT($C$4&$C82&\"!AD296\")),\"★\")","v":"★"},{"$f":"IFERROR(IF(INDIRECT($C$4&$C82&\"!AH296\")=\"\",\"★\",INDIRECT($C$4&$C82&\"!AH296\")),\"★\")","v":"★"},"end"]
[{"$nulls":18},{"$f":"C82&\"-\"&2","v":"19-2"},{"$f":"IFERROR(IF(INDIRECT($C$4&$C82&\"!D92\")=\"\",\"★\",INDIRECT($C$4&$C82&\"!D92\")),\"★\")","v":"★"},{"$f":"IFERROR(IF(INDIRECT($C$4&$C82&\"!K92\")=\"\",\"★\",INDIRECT($C$4&$C82&\"!K92\")),\"★\")","v":"★"},{"$f":"IFERROR(IF(INDIRECT($C$4&$C82&\"!O92\")=\"\",\"★\",INDIRECT($C$4&$C82&\"!O92\")),\"★\")","v":"★"},{"$f":"IFERROR(IF(INDIRECT($C$4&$C82&\"!Q92\")=\"\",\"★\",INDIRECT($C$4&$C82&\"!Q92\")),\"★\")","v":"★"},{"$f":"IFERROR(IF(INDIRECT($C$4&$C82&\"!T92\")=\"\",\"★\",INDIRECT($C$4&$C82&\"!T92\")),\"★\")","v":"★"},{"$f":"IFERROR(IF(INDIRECT($C$4&$C82&\"!X92\")=\"\",\"★\",INDIRECT($C$4&$C82&\"!X92\")),\"★\")","v":"★"},null,{"$f":"IFERROR(IF(INDIRECT($C$4&$C82&\"!AB92\")=\"\",\"★\",INDIRECT($C$4&$C82&\"!AB92\")),\"★\")","v":"★"},{"$f":"IFERROR(IF(INDIRECT($C$4&$C82&\"!AF92\")=\"\",\"★\",INDIRECT($C$4&$C82&\"!AF92\")),\"★\")","v":"★"},null,{"$f":"IFERROR(IF(INDIRECT($C$4&$C82&\"!CH92\")=\"\",\"★\",INDIRECT($C$4&$C82&\"!CH92\")),\"★\")","v":"★"},null,null,{"$f":"IFERROR(IF(INDIRECT($C$4&$C82&\"!D113\")=\"\",\"★\",INDIRECT($C$4&$C82&\"!D113\")),\"★\")","v":"★"},{"$f":"IFERROR(IF(INDIRECT($C$4&$C82&\"!K113\")=\"\",\"★\",INDIRECT($C$4&$C82&\"!K113\")),\"★\")","v":"★"},{"$f":"IFERROR(IF(INDIRECT($C$4&$C82&\"!O113\")=\"\",\"★\",INDIRECT($C$4&$C82&\"!O113\")),\"★\")","v":"★"},{"$f":"IFERROR(IF(INDIRECT($C$4&$C82&\"!Q113\")=\"\",\"★\",INDIRECT($C$4&$C82&\"!Q113\")),\"★\")","v":"★"},{"$f":"IFERROR(IF(INDIRECT($C$4&$C82&\"!T113\")=\"\",\"★\",INDIRECT($C$4&$C82&\"!T113\")),\"★\")","v":"★"},{"$f":"IFERROR(IF(INDIRECT($C$4&$C82&\"!X113\")=\"\",\"★\",INDIRECT($C$4&$C82&\"!X113\")),\"★\")","v":"★"},null,{"$f":"IFERROR(IF(INDIRECT($C$4&$C82&\"!AB113\")=\"\",\"★\",INDIRECT($C$4&$C82&\"!AB113\")),\"★\")","v":"★"},{"$f":"IFERROR(IF(INDIRECT($C$4&$C82&\"!AF113\")=\"\",\"★\",INDIRECT($C$4&$C82&\"!AF113\")),\"★\")","v":"★"},null,{"$f":"IFERROR(IF(INDIRECT($C$4&$C82&\"!CH99\")=\"\",\"★\",INDIRECT($C$4&$C82&\"!CH99\")),\"★\")","v":"★"},null,null,{"$f":"IFERROR(IF(INDIRECT($C$4&$C82&\"!F270\")=\"\",\"★\",INDIRECT($C$4&$C82&\"!F270\")),\"★\")","v":"★"},{"$f":"IFERROR(IF(INDIRECT($C$4&$C82&\"!L270\")=\"\",\"★\",INDIRECT($C$4&$C82&\"!L270\")),\"★\")","v":"★"},{"$nulls":33},"end"]
[{"$nulls":18},{"$f":"C82&\"-\"&3","v":"19-3"},{"$f":"IFERROR(IF(INDIRECT($C$4&$C82&\"!D94\")=\"\",\"★\",INDIRECT($C$4&$C82&\"!D94\")),\"★\")","v":"★"},{"$f":"IFERROR(IF(INDIRECT($C$4&$C82&\"!K94\")=\"\",\"★\",INDIRECT($C$4&$C82&\"!K94\")),\"★\")","v":"★"},{"$f":"IFERROR(IF(INDIRECT($C$4&$C82&\"!O94\")=\"\",\"★\",INDIRECT($C$4&$C82&\"!O94\")),\"★\")","v":"★"},{"$f":"IFERROR(IF(INDIRECT($C$4&$C82&\"!Q94\")=\"\",\"★\",INDIRECT($C$4&$C82&\"!Q94\")),\"★\")","v":"★"},{"$f":"IFERROR(IF(INDIRECT($C$4&$C82&\"!T94\")=\"\",\"★\",INDIRECT($C$4&$C82&\"!T94\")),\"★\")","v":"★"},{"$f":"IFERROR(IF(INDIRECT($C$4&$C82&\"!X94\")=\"\",\"★\",INDIRECT($C$4&$C82&\"!X94\")),\"★\")","v":"★"},null,{"$f":"IFERROR(IF(INDIRECT($C$4&$C82&\"!AB94\")=\"\",\"★\",INDIRECT($C$4&$C82&\"!AB94\")),\"★\")","v":"★"},{"$f":"IFERROR(IF(INDIRECT($C$4&$C82&\"!AF94\")=\"\",\"★\",INDIRECT($C$4&$C82&\"!AF94\")),\"★\")","v":"★"},null,{"$f":"IFERROR(IF(INDIRECT($C$4&$C82&\"!CH93\")=\"\",\"★\",INDIRECT($C$4&$C82&\"!CH93\")),\"★\")","v":"★"},null,null,{"$f":"IFERROR(IF(INDIRECT($C$4&$C82&\"!D115\")=\"\",\"★\",INDIRECT($C$4&$C82&\"!D115\")),\"★\")","v":"★"},{"$f":"IFERROR(IF(INDIRECT($C$4&$C82&\"!K115\")=\"\",\"★\",INDIRECT($C$4&$C82&\"!K115\")),\"★\")","v":"★"},{"$f":"IFERROR(IF(INDIRECT($C$4&$C82&\"!O115\")=\"\",\"★\",INDIRECT($C$4&$C82&\"!O115\")),\"★\")","v":"★"},{"$f":"IFERROR(IF(INDIRECT($C$4&$C82&\"!Q115\")=\"\",\"★\",INDIRECT($C$4&$C82&\"!Q115\")),\"★\")","v":"★"},{"$f":"IFERROR(IF(INDIRECT($C$4&$C82&\"!T115\")=\"\",\"★\",INDIRECT($C$4&$C82&\"!T115\")),\"★\")","v":"★"},{"$f":"IFERROR(IF(INDIRECT($C$4&$C82&\"!X115\")=\"\",\"★\",INDIRECT($C$4&$C82&\"!X115\")),\"★\")","v":"★"},null,{"$f":"IFERROR(IF(INDIRECT($C$4&$C82&\"!AB115\")=\"\",\"★\",INDIRECT($C$4&$C82&\"!AB115\")),\"★\")","v":"★"},{"$f":"IFERROR(IF(INDIRECT($C$4&$C82&\"!AF115\")=\"\",\"★\",INDIRECT($C$4&$C82&\"!AF115\")),\"★\")","v":"★"},null,{"$f":"IFERROR(IF(INDIRECT($C$4&$C82&\"!CH100\")=\"\",\"★\",INDIRECT($C$4&$C82&\"!CH100\")),\"★\")","v":"★"},{"$nulls":37},"end"]
[{"$nulls":18},{"$f":"C82&\"-\"&4","v":"19-4"},{"$f":"IFERROR(IF(INDIRECT($C$4&$C82&\"!D96\")=\"\",\"★\",INDIRECT($C$4&$C82&\"!D96\")),\"★\")","v":"★"},{"$f":"IFERROR(IF(INDIRECT($C$4&$C82&\"!K96\")=\"\",\"★\",INDIRECT($C$4&$C82&\"!K96\")),\"★\")","v":"★"},{"$f":"IFERROR(IF(INDIRECT($C$4&$C82&\"!O96\")=\"\",\"★\",INDIRECT($C$4&$C82&\"!O96\")),\"★\")","v":"★"},{"$f":"IFERROR(IF(INDIRECT($C$4&$C82&\"!Q96\")=\"\",\"★\",INDIRECT($C$4&$C82&\"!Q96\")),\"★\")","v":"★"},{"$f":"IFERROR(IF(INDIRECT($C$4&$C82&\"!T96\")=\"\",\"★\",INDIRECT($C$4&$C82&\"!T96\")),\"★\")","v":"★"},{"$f":"IFERROR(IF(INDIRECT($C$4&$C82&\"!X96\")=\"\",\"★\",INDIRECT($C$4&$C82&\"!X96\")),\"★\")","v":"★"},null,{"$f":"IFERROR(IF(INDIRECT($C$4&$C82&\"!AB96\")=\"\",\"★\",INDIRECT($C$4&$C82&\"!AB96\")),\"★\")","v":"★"},{"$f":"IFERROR(IF(INDIRECT($C$4&$C82&\"!AF96\")=\"\",\"★\",INDIRECT($C$4&$C82&\"!AF96\")),\"★\")","v":"★"},null,{"$f":"IFERROR(IF(INDIRECT($C$4&$C82&\"!CH94\")=\"\",\"★\",INDIRECT($C$4&$C82&\"!CH94\")),\"★\")","v":"★"},null,null,{"$f":"IFERROR(IF(INDIRECT($C$4&$C82&\"!D117\")=\"\",\"★\",INDIRECT($C$4&$C82&\"!D117\")),\"★\")","v":"★"},{"$f":"IFERROR(IF(INDIRECT($C$4&$C82&\"!K117\")=\"\",\"★\",INDIRECT($C$4&$C82&\"!K117\")),\"★\")","v":"★"},{"$f":"IFERROR(IF(INDIRECT($C$4&$C82&\"!O117\")=\"\",\"★\",INDIRECT($C$4&$C82&\"!O117\")),\"★\")","v":"★"},{"$f":"IFERROR(IF(INDIRECT($C$4&$C82&\"!Q117\")=\"\",\"★\",INDIRECT($C$4&$C82&\"!Q117\")),\"★\")","v":"★"},{"$f":"IFERROR(IF(INDIRECT($C$4&$C82&\"!T117\")=\"\",\"★\",INDIRECT($C$4&$C82&\"!T117\")),\"★\")","v":"★"},{"$f":"IFERROR(IF(INDIRECT($C$4&$C82&\"!X117\")=\"\",\"★\",INDIRECT($C$4&$C82&\"!X117\")),\"★\")","v":"★"},null,{"$f":"IFERROR(IF(INDIRECT($C$4&$C82&\"!AB117\")=\"\",\"★\",INDIRECT($C$4&$C82&\"!AB117\")),\"★\")","v":"★"},{"$f":"IFERROR(IF(INDIRECT($C$4&$C82&\"!AF117\")=\"\",\"★\",INDIRECT($C$4&$C82&\"!AF117\")),\"★\")","v":"★"},null,{"$f":"IFERROR(IF(INDIRECT($C$4&$C82&\"!CH101\")=\"\",\"★\",INDIRECT($C$4&$C82&\"!CH101\")),\"★\")","v":"★"},{"$nulls":37},"end"]
[null,null,20,{"$f":"IFERROR(IF(INDIRECT($C$4&$C86&\"!C9\")=\"\",\"★\",INDIRECT($C$4&$C86&\"!C9\")),\"★\")","v":"★"},{"$f":"IFERROR(IF(INDIRECT($C$4&$C86&\"!G9\")=\"\",\"★\",INDIRECT($C$4&$C86&\"!G9\")),\"★\")","v":"★"},{"$f":"IFERROR(IF(INDIRECT($C$4&$C86&\"!AB11\")=\"\",\"★\",INDIRECT($C$4&$C86&\"!AB11\")),\"★\")","v":"★"},{"$f":"IFERROR(IF(INDIRECT($C$4&$C86&\"!AB13\")=\"\",\"★\",INDIRECT($C$4&$C86&\"!AB13\")),\"★\")","v":"★"},{"$f":"IFERROR(IF(INDIRECT($C$4&$C86&\"!G11\")=\"\",\"★\",INDIRECT($C$4&$C86&\"!G11\")),\"★\")","v":"★"},{"$f":"IFERROR(IF(INDIRECT($C$4&$C86&\"!Y9\")=\"\",\"★\",INDIRECT($C$4&$C86&\"!Y9\")),\"★\")","v":"★"},{"$f":"IFERROR(IF(INDIRECT($C$4&$C86&\"!AB9\")=\"\",\"★\",INDIRECT($C$4&$C86&\"!AB9\")),\"★\")","v":"★"},{"$f":"IFERROR(IF(INDIRECT($C$4&$C86&\"!G13\")=\"\",\"★\",INDIRECT($C$4&$C86&\"!G13\")),\"★\")","v":"★"},{"$f":"IFERROR(IF(INDIRECT($C$4&$C86&\"!J75\")=\"\",\"★\",INDIRECT($C$4&$C86&\"!J75\")),\"★\")","v":"★"},{"$f":"IFERROR(IF(INDIRECT($C$4&$C86&\"!J77\")=\"\",\"★\",INDIRECT($C$4&$C86&\"!J77\")),\"★\")","v":"★"},{"$f":"IFERROR(IF(INDIRECT($C$4&$C86&\"!J81\")=\"\",\"★\",INDIRECT($C$4&$C86&\"!J81\")),\"★\")","v":"★"},{"$f":"IFERROR(IF(INDIRECT($C$4&$C86&\"!J83\")=\"\",\"★\",INDIRECT($C$4&$C86&\"!J83\")),\"★\")","v":"★"},{"$f":"IFERROR(IF(INDIRECT($C$4&$C86&\"!AD75\")=\"\",\"★\",INDIRECT($C$4&$C86&\"!AD75\")),\"★\")","v":"★"},{"$f":"IFERROR(IF(INDIRECT($C$4&$C86&\"!J79\")=\"\",\"★\",INDIRECT($C$4&$C86&\"!J79\")),\"★\")","v":"★"},{"$f":"IFERROR(IF(INDIRECT($C$4&$C86&\"!AD83\")=\"\",\"★\",INDIRECT($C$4&$C86&\"!AD83\")),\"★\")","v":"★"},{"$f":"C86&\"-\"&1","v":"20-1"},{"$f":"IFERROR(IF(INDIRECT($C$4&$C86&\"!D90\")=\"\",\"★\",INDIRECT($C$4&$C86&\"!D90\")),\"★\")","v":"★"},{"$f":"IFERROR(IF(INDIRECT($C$4&$C86&\"!K90\")=\"\",\"★\",INDIRECT($C$4&$C86&\"!K90\")),\"★\")","v":"★"},{"$f":"IFERROR(IF(INDIRECT($C$4&$C86&\"!O90\")=\"\",\"★\",INDIRECT($C$4&$C86&\"!O90\")),\"★\")","v":"★"},{"$f":"IFERROR(IF(INDIRECT($C$4&$C86&\"!Q90\")=\"\",\"★\",INDIRECT($C$4&$C86&\"!Q90\")),\"★\")","v":"★"},{"$f":"IFERROR(IF(INDIRECT($C$4&$C86&\"!T90\")=\"\",\"★\",INDIRECT($C$4&$C86&\"!T90\")),\"★\")","v":"★"},{"$f":"IFERROR(IF(INDIRECT($C$4&$C86&\"!X90\")=\"\",\"★\",INDIRECT($C$4&$C86&\"!X90\")),\"★\")","v":"★"},{"$f":"IFERROR(IF(INDIRECT($C$4&$C86&\"!X98\")=\"\",\"★\",INDIRECT($C$4&$C86&\"!X98\")),\"★\")","v":"★"},{"$f":"IFERROR(IF(INDIRECT($C$4&$C86&\"!AB90\")=\"\",\"★\",INDIRECT($C$4&$C86&\"!AB90\")),\"★\")","v":"★"},{"$f":"IFERROR(IF(INDIRECT($C$4&$C86&\"!AF90\")=\"\",\"★\",INDIRECT($C$4&$C86&\"!AF90\")),\"★\")","v":"★"},{"$f":"IFERROR(IF(INDIRECT($C$4&$C86&\"!AF106\")=\"\",\"★\",INDIRECT($C$4&$C86&\"!AF106\")),\"★\")","v":"★"},{"$f":"IFERROR(IF(INDIRECT($C$4&$C86&\"!CH91\")=\"\",\"★\",INDIRECT($C$4&$C86&\"!CH91\")),\"★\")","v":"★"},{"$f":"IFERROR(IF(INDIRECT($C$4&$C86&\"!K104\")=\"\",\"★\",INDIRECT($C$4&$C86&\"!K104\")),\"★\")","v":"★"},{"$f":"IFERROR(IF(INDIRECT($C$4&$C86&\"!K106\")=\"\",\"★\",INDIRECT($C$4&$C86&\"!K106\")),\"★\")","v":"★"},{"$f":"IFERROR(IF(INDIRECT($C$4&$C86&\"!D111\")=\"\",\"★\",INDIRECT($C$4&$C86&\"!D111\")),\"★\")","v":"★"},{"$f":"IFERROR(IF(INDIRECT($C$4&$C86&\"!K111\")=\"\",\"★\",INDIRECT($C$4&$C86&\"!K111\")),\"★\")","v":"★"},{"$f":"IFERROR(IF(INDIRECT($C$4&$C86&\"!O111\")=\"\",\"★\",INDIRECT($C$4&$C86&\"!O111\")),\"★\")","v":"★"},{"$f":"IFERROR(IF(INDIRECT($C$4&$C86&\"!Q111\")=\"\",\"★\",INDIRECT($C$4&$C86&\"!Q111\")),\"★\")","v":"★"},{"$f":"IFERROR(IF(INDIRECT($C$4&$C86&\"!T111\")=\"\",\"★\",INDIRECT($C$4&$C86&\"!T111\")),\"★\")","v":"★"},{"$f":"IFERROR(IF(INDIRECT($C$4&$C86&\"!X111\")=\"\",\"★\",INDIRECT($C$4&$C86&\"!X111\")),\"★\")","v":"★"},{"$f":"IFERROR(IF(INDIRECT($C$4&$C86&\"!X119\")=\"\",\"★\",INDIRECT($C$4&$C86&\"!X119\")),\"★\")","v":"★"},{"$f":"IFERROR(IF(INDIRECT($C$4&$C86&\"!AB111\")=\"\",\"★\",INDIRECT($C$4&$C86&\"!AB111\")),\"★\")","v":"★"},{"$f":"IFERROR(IF(INDIRECT($C$4&$C86&\"!AF111\")=\"\",\"★\",INDIRECT($C$4&$C86&\"!AF111\")),\"★\")","v":"★"},{"$f":"IFERROR(IF(INDIRECT($C$4&$C86&\"!AF127\")=\"\",\"★\",INDIRECT($C$4&$C86&\"!AF127\")),\"★\")","v":"★"},{"$f":"IFERROR(IF(INDIRECT($C$4&$C86&\"!CH98\")=\"\",\"★\",INDIRECT($C$4&$C86&\"!CH98\")),\"★\")","v":"★"},{"$f":"IFERROR(IF(INDIRECT($C$4&$C86&\"!K125\")=\"\",\"★\",INDIRECT($C$4&$C86&\"!K125\")),\"★\")","v":"★"},{"$f":"IFERROR(IF(INDIRECT($C$4&$C86&\"!K127\")=\"\",\"★\",INDIRECT($C$4&$C86&\"!K127\")),\"★\")","v":"★"},{"$f":"IFERROR(IF(INDIRECT($C$4&$C86&\"!F271\")=\"\",\"★\",INDIRECT($C$4&$C86&\"!F271\")&INDIRECT($C$4&$C86&\"!I271\")),\"★\")","v":"★"},{"$f":"IFERROR(IF(INDIRECT($C$4&$C86&\"!L271\")=\"\",\"★\",INDIRECT($C$4&$C86&\"!L271\")&INDIRECT($C$4&$C86&\"!O271\")),\"★\")","v":"★"},null,{"$f":"IFERROR(IF(INDIRECT($C$4&$C86&\"!V278\")=\"\",\"★\",INDIRECT($C$4&$C86&\"!V278\")),\"★\")","v":"★"},{"$f":"IFERROR(IF(INDIRECT($C$4&$C86&\"!Z278\")=\"\",\"★\",INDIRECT($C$4&$C86&\"!Z278\")),\"★\")","v":"★"},{"$f":"IFERROR(IF(INDIRECT($C$4&$C86&\"!AD278\")=\"\",\"★\",INDIRECT($C$4&$C86&\"!AD278\")),\"★\")","v":"★"},{"$f":"IFERROR(IF(INDIRECT($C$4&$C86&\"!AH278\")=\"\",\"★\",INDIRECT($C$4&$C86&\"!AH278\")),\"★\")","v":"★"},{"$f":"IFERROR(IF(INDIRECT($C$4&$C86&\"!I285\")=\"\",\"★\",INDIRECT($C$4&$C86&\"!I285\")),\"★\")","v":"★"},{"$f":"IFERROR(IF(INDIRECT($C$4&$C86&\"!I287\")=\"\",\"★\",INDIRECT($C$4&$C86&\"!I287\")),\"★\")","v":"★"},{"$f":"IFERROR(IF(INDIRECT($C$4&$C86&\"!O285\")=\"\",\"★\",INDIRECT($C$4&$C86&\"!O285\")),\"★\")","v":"★"},{"$f":"IFERROR(IF(INDIRECT($C$4&$C86&\"!R285\")=\"\",\"★\",INDIRECT($C$4&$C86&\"!R285\")),\"★\")","v":"★"},{"$f":"IFERROR(IF(INDIRECT($C$4&$C86&\"!V285\")=\"\",\"★\",INDIRECT($C$4&$C86&\"!V285\")),\"★\")","v":"★"},{"$f":"IFERROR(IF(INDIRECT($C$4&$C86&\"!Z285\")=\"\",\"★\",INDIRECT($C$4&$C86&\"!Z285\")),\"★\")","v":"★"},{"$f":"IFERROR(IF(INDIRECT($C$4&$C86&\"!AD285\")=\"\",\"★\",INDIRECT($C$4&$C86&\"!AD285\")),\"★\")","v":"★"},{"$f":"IFERROR(IF(INDIRECT($C$4&$C86&\"!AH285\")=\"\",\"★\",INDIRECT($C$4&$C86&\"!AH285\")),\"★\")","v":"★"},null,{"$f":"IFERROR(IF(INDIRECT($C$4&$C86&\"!V287\")=\"\",\"★\",INDIRECT($C$4&$C86&\"!V287\")),\"★\")","v":"★"},{"$f":"IFERROR(IF(INDIRECT($C$4&$C86&\"!Z287\")=\"\",\"★\",INDIRECT($C$4&$C86&\"!Z287\")),\"★\")","v":"★"},{"$f":"IFERROR(IF(INDIRECT($C$4&$C86&\"!AD287\")=\"\",\"★\",INDIRECT($C$4&$C86&\"!AD287\")),\"★\")","v":"★"},{"$f":"IFERROR(IF(INDIRECT($C$4&$C86&\"!AH287\")=\"\",\"★\",INDIRECT($C$4&$C86&\"!AH287\")),\"★\")","v":"★"},{"$f":"IFERROR(IF(INDIRECT($C$4&$C86&\"!B294\")=\"\",\"★\",INDIRECT($C$4&$C86&\"!B294\")),\"★\")","v":"★"},{"$f":"IFERROR(IF(INDIRECT($C$4&$C86&\"!E294\")=\"\",\"★\",INDIRECT($C$4&$C86&\"!E294\")),\"★\")","v":"★"},{"$f":"IFERROR(IF(INDIRECT($C$4&$C86&\"!I294\")=\"\",\"★\",INDIRECT($C$4&$C86&\"!I294\")),\"★\")","v":"★"},{"$f":"IFERROR(IF(INDIRECT($C$4&$C86&\"!I296\")=\"\",\"★\",INDIRECT($C$4&$C86&\"!I296\")),\"★\")","v":"★"},{"$f":"IFERROR(IF(INDIRECT($C$4&$C86&\"!O294\")=\"\",\"★\",INDIRECT($C$4&$C86&\"!O294\")),\"★\")","v":"★"},{"$f":"IFERROR(IF(INDIRECT($C$4&$C86&\"!R294\")=\"\",\"★\",INDIRECT($C$4&$C86&\"!R294\")),\"★\")","v":"★"},{"$f":"IFERROR(IF(INDIRECT($C$4&$C86&\"!V294\")=\"\",\"★\",INDIRECT($C$4&$C86&\"!V294\")),\"★\")","v":"★"},{"$f":"IFERROR(IF(INDIRECT($C$4&$C86&\"!Z294\")=\"\",\"★\",INDIRECT($C$4&$C86&\"!Z294\")),\"★\")","v":"★"},{"$f":"IFERROR(IF(INDIRECT($C$4&$C86&\"!AD294\")=\"\",\"★\",INDIRECT($C$4&$C86&\"!AD294\")),\"★\")","v":"★"},{"$f":"IFERROR(IF(INDIRECT($C$4&$C86&\"!AH294\")=\"\",\"★\",INDIRECT($C$4&$C86&\"!AH294\")),\"★\")","v":"★"},null,{"$f":"IFERROR(IF(INDIRECT($C$4&$C86&\"!V296\")=\"\",\"★\",INDIRECT($C$4&$C86&\"!V296\")),\"★\")","v":"★"},{"$f":"IFERROR(IF(INDIRECT($C$4&$C86&\"!Z296\")=\"\",\"★\",INDIRECT($C$4&$C86&\"!Z287\")),\"★\")","v":"★"},{"$f":"IFERROR(IF(INDIRECT($C$4&$C86&\"!AD296\")=\"\",\"★\",INDIRECT($C$4&$C86&\"!AD296\")),\"★\")","v":"★"},{"$f":"IFERROR(IF(INDIRECT($C$4&$C86&\"!AH296\")=\"\",\"★\",INDIRECT($C$4&$C86&\"!AH296\")),\"★\")","v":"★"},"end"]
[{"$nulls":18},{"$f":"C86&\"-\"&2","v":"20-2"},{"$f":"IFERROR(IF(INDIRECT($C$4&$C86&\"!D92\")=\"\",\"★\",INDIRECT($C$4&$C86&\"!D92\")),\"★\")","v":"★"},{"$f":"IFERROR(IF(INDIRECT($C$4&$C86&\"!K92\")=\"\",\"★\",INDIRECT($C$4&$C86&\"!K92\")),\"★\")","v":"★"},{"$f":"IFERROR(IF(INDIRECT($C$4&$C86&\"!O92\")=\"\",\"★\",INDIRECT($C$4&$C86&\"!O92\")),\"★\")","v":"★"},{"$f":"IFERROR(IF(INDIRECT($C$4&$C86&\"!Q92\")=\"\",\"★\",INDIRECT($C$4&$C86&\"!Q92\")),\"★\")","v":"★"},{"$f":"IFERROR(IF(INDIRECT($C$4&$C86&\"!T92\")=\"\",\"★\",INDIRECT($C$4&$C86&\"!T92\")),\"★\")","v":"★"},{"$f":"IFERROR(IF(INDIRECT($C$4&$C86&\"!X92\")=\"\",\"★\",INDIRECT($C$4&$C86&\"!X92\")),\"★\")","v":"★"},null,{"$f":"IFERROR(IF(INDIRECT($C$4&$C86&\"!AB92\")=\"\",\"★\",INDIRECT($C$4&$C86&\"!AB92\")),\"★\")","v":"★"},{"$f":"IFERROR(IF(INDIRECT($C$4&$C86&\"!AF92\")=\"\",\"★\",INDIRECT($C$4&$C86&\"!AF92\")),\"★\")","v":"★"},null,{"$f":"IFERROR(IF(INDIRECT($C$4&$C86&\"!CH92\")=\"\",\"★\",INDIRECT($C$4&$C86&\"!CH92\")),\"★\")","v":"★"},null,null,{"$f":"IFERROR(IF(INDIRECT($C$4&$C86&\"!D113\")=\"\",\"★\",INDIRECT($C$4&$C86&\"!D113\")),\"★\")","v":"★"},{"$f":"IFERROR(IF(INDIRECT($C$4&$C86&\"!K113\")=\"\",\"★\",INDIRECT($C$4&$C86&\"!K113\")),\"★\")","v":"★"},{"$f":"IFERROR(IF(INDIRECT($C$4&$C86&\"!O113\")=\"\",\"★\",INDIRECT($C$4&$C86&\"!O113\")),\"★\")","v":"★"},{"$f":"IFERROR(IF(INDIRECT($C$4&$C86&\"!Q113\")=\"\",\"★\",INDIRECT($C$4&$C86&\"!Q113\")),\"★\")","v":"★"},{"$f":"IFERROR(IF(INDIRECT($C$4&$C86&\"!T113\")=\"\",\"★\",INDIRECT($C$4&$C86&\"!T113\")),\"★\")","v":"★"},{"$f":"IFERROR(IF(INDIRECT($C$4&$C86&\"!X113\")=\"\",\"★\",INDIRECT($C$4&$C86&\"!X113\")),\"★\")","v":"★"},null,{"$f":"IFERROR(IF(INDIRECT($C$4&$C86&\"!AB113\")=\"\",\"★\",INDIRECT($C$4&$C86&\"!AB113\")),\"★\")","v":"★"},{"$f":"IFERROR(IF(INDIRECT($C$4&$C86&\"!AF113\")=\"\",\"★\",INDIRECT($C$4&$C86&\"!AF113\")),\"★\")","v":"★"},null,{"$f":"IFERROR(IF(INDIRECT($C$4&$C86&\"!CH99\")=\"\",\"★\",INDIRECT($C$4&$C86&\"!CH99\")),\"★\")","v":"★"},null,null,{"$f":"IFERROR(IF(INDIRECT($C$4&$C86&\"!F270\")=\"\",\"★\",INDIRECT($C$4&$C86&\"!F270\")),\"★\")","v":"★"},{"$f":"IFERROR(IF(INDIRECT($C$4&$C86&\"!L270\")=\"\",\"★\",INDIRECT($C$4&$C86&\"!L270\")),\"★\")","v":"★"},{"$nulls":33},"end"]
[{"$nulls":18},{"$f":"C86&\"-\"&3","v":"20-3"},{"$f":"IFERROR(IF(INDIRECT($C$4&$C86&\"!D94\")=\"\",\"★\",INDIRECT($C$4&$C86&\"!D94\")),\"★\")","v":"★"},{"$f":"IFERROR(IF(INDIRECT($C$4&$C86&\"!K94\")=\"\",\"★\",INDIRECT($C$4&$C86&\"!K94\")),\"★\")","v":"★"},{"$f":"IFERROR(IF(INDIRECT($C$4&$C86&\"!O94\")=\"\",\"★\",INDIRECT($C$4&$C86&\"!O94\")),\"★\")","v":"★"},{"$f":"IFERROR(IF(INDIRECT($C$4&$C86&\"!Q94\")=\"\",\"★\",INDIRECT($C$4&$C86&\"!Q94\")),\"★\")","v":"★"},{"$f":"IFERROR(IF(INDIRECT($C$4&$C86&\"!T94\")=\"\",\"★\",INDIRECT($C$4&$C86&\"!T94\")),\"★\")","v":"★"},{"$f":"IFERROR(IF(INDIRECT($C$4&$C86&\"!X94\")=\"\",\"★\",INDIRECT($C$4&$C86&\"!X94\")),\"★\")","v":"★"},null,{"$f":"IFERROR(IF(INDIRECT($C$4&$C86&\"!AB94\")=\"\",\"★\",INDIRECT($C$4&$C86&\"!AB94\")),\"★\")","v":"★"},{"$f":"IFERROR(IF(INDIRECT($C$4&$C86&\"!AF94\")=\"\",\"★\",INDIRECT($C$4&$C86&\"!AF94\")),\"★\")","v":"★"},null,{"$f":"IFERROR(IF(INDIRECT($C$4&$C86&\"!CH93\")=\"\",\"★\",INDIRECT($C$4&$C86&\"!CH93\")),\"★\")","v":"★"},null,null,{"$f":"IFERROR(IF(INDIRECT($C$4&$C86&\"!D115\")=\"\",\"★\",INDIRECT($C$4&$C86&\"!D115\")),\"★\")","v":"★"},{"$f":"IFERROR(IF(INDIRECT($C$4&$C86&\"!K115\")=\"\",\"★\",INDIRECT($C$4&$C86&\"!K115\")),\"★\")","v":"★"},{"$f":"IFERROR(IF(INDIRECT($C$4&$C86&\"!O115\")=\"\",\"★\",INDIRECT($C$4&$C86&\"!O115\")),\"★\")","v":"★"},{"$f":"IFERROR(IF(INDIRECT($C$4&$C86&\"!Q115\")=\"\",\"★\",INDIRECT($C$4&$C86&\"!Q115\")),\"★\")","v":"★"},{"$f":"IFERROR(IF(INDIRECT($C$4&$C86&\"!T115\")=\"\",\"★\",INDIRECT($C$4&$C86&\"!T115\")),\"★\")","v":"★"},{"$f":"IFERROR(IF(INDIRECT($C$4&$C86&\"!X115\")=\"\",\"★\",INDIRECT($C$4&$C86&\"!X115\")),\"★\")","v":"★"},null,{"$f":"IFERROR(IF(INDIRECT($C$4&$C86&\"!AB115\")=\"\",\"★\",INDIRECT($C$4&$C86&\"!AB115\")),\"★\")","v":"★"},{"$f":"IFERROR(IF(INDIRECT($C$4&$C86&\"!AF115\")=\"\",\"★\",INDIRECT($C$4&$C86&\"!AF115\")),\"★\")","v":"★"},null,{"$f":"IFERROR(IF(INDIRECT($C$4&$C86&\"!CH100\")=\"\",\"★\",INDIRECT($C$4&$C86&\"!CH100\")),\"★\")","v":"★"},{"$nulls":37},"end"]
[{"$nulls":18},{"$f":"C86&\"-\"&4","v":"20-4"},{"$f":"IFERROR(IF(INDIRECT($C$4&$C86&\"!D96\")=\"\",\"★\",INDIRECT($C$4&$C86&\"!D96\")),\"★\")","v":"★"},{"$f":"IFERROR(IF(INDIRECT($C$4&$C86&\"!K96\")=\"\",\"★\",INDIRECT($C$4&$C86&\"!K96\")),\"★\")","v":"★"},{"$f":"IFERROR(IF(INDIRECT($C$4&$C86&\"!O96\")=\"\",\"★\",INDIRECT($C$4&$C86&\"!O96\")),\"★\")","v":"★"},{"$f":"IFERROR(IF(INDIRECT($C$4&$C86&\"!Q96\")=\"\",\"★\",INDIRECT($C$4&$C86&\"!Q96\")),\"★\")","v":"★"},{"$f":"IFERROR(IF(INDIRECT($C$4&$C86&\"!T96\")=\"\",\"★\",INDIRECT($C$4&$C86&\"!T96\")),\"★\")","v":"★"},{"$f":"IFERROR(IF(INDIRECT($C$4&$C86&\"!X96\")=\"\",\"★\",INDIRECT($C$4&$C86&\"!X96\")),\"★\")","v":"★"},null,{"$f":"IFERROR(IF(INDIRECT($C$4&$C86&\"!AB96\")=\"\",\"★\",INDIRECT($C$4&$C86&\"!AB96\")),\"★\")","v":"★"},{"$f":"IFERROR(IF(INDIRECT($C$4&$C86&\"!AF96\")=\"\",\"★\",INDIRECT($C$4&$C86&\"!AF96\")),\"★\")","v":"★"},null,{"$f":"IFERROR(IF(INDIRECT($C$4&$C86&\"!CH94\")=\"\",\"★\",INDIRECT($C$4&$C86&\"!CH94\")),\"★\")","v":"★"},null,null,{"$f":"IFERROR(IF(INDIRECT($C$4&$C86&\"!D117\")=\"\",\"★\",INDIRECT($C$4&$C86&\"!D117\")),\"★\")","v":"★"},{"$f":"IFERROR(IF(INDIRECT($C$4&$C86&\"!K117\")=\"\",\"★\",INDIRECT($C$4&$C86&\"!K117\")),\"★\")","v":"★"},{"$f":"IFERROR(IF(INDIRECT($C$4&$C86&\"!O117\")=\"\",\"★\",INDIRECT($C$4&$C86&\"!O117\")),\"★\")","v":"★"},{"$f":"IFERROR(IF(INDIRECT($C$4&$C86&\"!Q117\")=\"\",\"★\",INDIRECT($C$4&$C86&\"!Q117\")),\"★\")","v":"★"},{"$f":"IFERROR(IF(INDIRECT($C$4&$C86&\"!T117\")=\"\",\"★\",INDIRECT($C$4&$C86&\"!T117\")),\"★\")","v":"★"},{"$f":"IFERROR(IF(INDIRECT($C$4&$C86&\"!X117\")=\"\",\"★\",INDIRECT($C$4&$C86&\"!X117\")),\"★\")","v":"★"},null,{"$f":"IFERROR(IF(INDIRECT($C$4&$C86&\"!AB117\")=\"\",\"★\",INDIRECT($C$4&$C86&\"!AB117\")),\"★\")","v":"★"},{"$f":"IFERROR(IF(INDIRECT($C$4&$C86&\"!AF117\")=\"\",\"★\",INDIRECT($C$4&$C86&\"!AF117\")),\"★\")","v":"★"},null,{"$f":"IFERROR(IF(INDIRECT($C$4&$C86&\"!CH101\")=\"\",\"★\",INDIRECT($C$4&$C86&\"!CH101\")),\"★\")","v":"★"},{"$nulls":37},"end"]
[null,null,21,{"$f":"IFERROR(IF(INDIRECT($C$4&$C90&\"!C9\")=\"\",\"★\",INDIRECT($C$4&$C90&\"!C9\")),\"★\")","v":"★"},{"$f":"IFERROR(IF(INDIRECT($C$4&$C90&\"!G9\")=\"\",\"★\",INDIRECT($C$4&$C90&\"!G9\")),\"★\")","v":"★"},{"$f":"IFERROR(IF(INDIRECT($C$4&$C90&\"!AB11\")=\"\",\"★\",INDIRECT($C$4&$C90&\"!AB11\")),\"★\")","v":"★"},{"$f":"IFERROR(IF(INDIRECT($C$4&$C90&\"!AB13\")=\"\",\"★\",INDIRECT($C$4&$C90&\"!AB13\")),\"★\")","v":"★"},{"$f":"IFERROR(IF(INDIRECT($C$4&$C90&\"!G11\")=\"\",\"★\",INDIRECT($C$4&$C90&\"!G11\")),\"★\")","v":"★"},{"$f":"IFERROR(IF(INDIRECT($C$4&$C90&\"!Y9\")=\"\",\"★\",INDIRECT($C$4&$C90&\"!Y9\")),\"★\")","v":"★"},{"$f":"IFERROR(IF(INDIRECT($C$4&$C90&\"!AB9\")=\"\",\"★\",INDIRECT($C$4&$C90&\"!AB9\")),\"★\")","v":"★"},{"$f":"IFERROR(IF(INDIRECT($C$4&$C90&\"!G13\")=\"\",\"★\",INDIRECT($C$4&$C90&\"!G13\")),\"★\")","v":"★"},{"$f":"IFERROR(IF(INDIRECT($C$4&$C90&\"!J75\")=\"\",\"★\",INDIRECT($C$4&$C90&\"!J75\")),\"★\")","v":"★"},{"$f":"IFERROR(IF(INDIRECT($C$4&$C90&\"!J77\")=\"\",\"★\",INDIRECT($C$4&$C90&\"!J77\")),\"★\")","v":"★"},{"$f":"IFERROR(IF(INDIRECT($C$4&$C90&\"!J81\")=\"\",\"★\",INDIRECT($C$4&$C90&\"!J81\")),\"★\")","v":"★"},{"$f":"IFERROR(IF(INDIRECT($C$4&$C90&\"!J83\")=\"\",\"★\",INDIRECT($C$4&$C90&\"!J83\")),\"★\")","v":"★"},{"$f":"IFERROR(IF(INDIRECT($C$4&$C90&\"!AD75\")=\"\",\"★\",INDIRECT($C$4&$C90&\"!AD75\")),\"★\")","v":"★"},{"$f":"IFERROR(IF(INDIRECT($C$4&$C90&\"!J79\")=\"\",\"★\",INDIRECT($C$4&$C90&\"!J79\")),\"★\")","v":"★"},{"$f":"IFERROR(IF(INDIRECT($C$4&$C90&\"!AD83\")=\"\",\"★\",INDIRECT($C$4&$C90&\"!AD83\")),\"★\")","v":"★"},{"$f":"C90&\"-\"&1","v":"21-1"},{"$f":"IFERROR(IF(INDIRECT($C$4&$C90&\"!D90\")=\"\",\"★\",INDIRECT($C$4&$C90&\"!D90\")),\"★\")","v":"★"},{"$f":"IFERROR(IF(INDIRECT($C$4&$C90&\"!K90\")=\"\",\"★\",INDIRECT($C$4&$C90&\"!K90\")),\"★\")","v":"★"},{"$f":"IFERROR(IF(INDIRECT($C$4&$C90&\"!O90\")=\"\",\"★\",INDIRECT($C$4&$C90&\"!O90\")),\"★\")","v":"★"},{"$f":"IFERROR(IF(INDIRECT($C$4&$C90&\"!Q90\")=\"\",\"★\",INDIRECT($C$4&$C90&\"!Q90\")),\"★\")","v":"★"},{"$f":"IFERROR(IF(INDIRECT($C$4&$C90&\"!T90\")=\"\",\"★\",INDIRECT($C$4&$C90&\"!T90\")),\"★\")","v":"★"},{"$f":"IFERROR(IF(INDIRECT($C$4&$C90&\"!X90\")=\"\",\"★\",INDIRECT($C$4&$C90&\"!X90\")),\"★\")","v":"★"},{"$f":"IFERROR(IF(INDIRECT($C$4&$C90&\"!X98\")=\"\",\"★\",INDIRECT($C$4&$C90&\"!X98\")),\"★\")","v":"★"},{"$f":"IFERROR(IF(INDIRECT($C$4&$C90&\"!AB90\")=\"\",\"★\",INDIRECT($C$4&$C90&\"!AB90\")),\"★\")","v":"★"},{"$f":"IFERROR(IF(INDIRECT($C$4&$C90&\"!AF90\")=\"\",\"★\",INDIRECT($C$4&$C90&\"!AF90\")),\"★\")","v":"★"},{"$f":"IFERROR(IF(INDIRECT($C$4&$C90&\"!AF106\")=\"\",\"★\",INDIRECT($C$4&$C90&\"!AF106\")),\"★\")","v":"★"},{"$f":"IFERROR(IF(INDIRECT($C$4&$C90&\"!CH91\")=\"\",\"★\",INDIRECT($C$4&$C90&\"!CH91\")),\"★\")","v":"★"},{"$f":"IFERROR(IF(INDIRECT($C$4&$C90&\"!K104\")=\"\",\"★\",INDIRECT($C$4&$C90&\"!K104\")),\"★\")","v":"★"},{"$f":"IFERROR(IF(INDIRECT($C$4&$C90&\"!K106\")=\"\",\"★\",INDIRECT($C$4&$C90&\"!K106\")),\"★\")","v":"★"},{"$f":"IFERROR(IF(INDIRECT($C$4&$C90&\"!D111\")=\"\",\"★\",INDIRECT($C$4&$C90&\"!D111\")),\"★\")","v":"★"},{"$f":"IFERROR(IF(INDIRECT($C$4&$C90&\"!K111\")=\"\",\"★\",INDIRECT($C$4&$C90&\"!K111\")),\"★\")","v":"★"},{"$f":"IFERROR(IF(INDIRECT($C$4&$C90&\"!O111\")=\"\",\"★\",INDIRECT($C$4&$C90&\"!O111\")),\"★\")","v":"★"},{"$f":"IFERROR(IF(INDIRECT($C$4&$C90&\"!Q111\")=\"\",\"★\",INDIRECT($C$4&$C90&\"!Q111\")),\"★\")","v":"★"},{"$f":"IFERROR(IF(INDIRECT($C$4&$C90&\"!T111\")=\"\",\"★\",INDIRECT($C$4&$C90&\"!T111\")),\"★\")","v":"★"},{"$f":"IFERROR(IF(INDIRECT($C$4&$C90&\"!X111\")=\"\",\"★\",INDIRECT($C$4&$C90&\"!X111\")),\"★\")","v":"★"},{"$f":"IFERROR(IF(INDIRECT($C$4&$C90&\"!X119\")=\"\",\"★\",INDIRECT($C$4&$C90&\"!X119\")),\"★\")","v":"★"},{"$f":"IFERROR(IF(INDIRECT($C$4&$C90&\"!AB111\")=\"\",\"★\",INDIRECT($C$4&$C90&\"!AB111\")),\"★\")","v":"★"},{"$f":"IFERROR(IF(INDIRECT($C$4&$C90&\"!AF111\")=\"\",\"★\",INDIRECT($C$4&$C90&\"!AF111\")),\"★\")","v":"★"},{"$f":"IFERROR(IF(INDIRECT($C$4&$C90&\"!AF127\")=\"\",\"★\",INDIRECT($C$4&$C90&\"!AF127\")),\"★\")","v":"★"},{"$f":"IFERROR(IF(INDIRECT($C$4&$C90&\"!CH98\")=\"\",\"★\",INDIRECT($C$4&$C90&\"!CH98\")),\"★\")","v":"★"},{"$f":"IFERROR(IF(INDIRECT($C$4&$C90&\"!K125\")=\"\",\"★\",INDIRECT($C$4&$C90&\"!K125\")),\"★\")","v":"★"},{"$f":"IFERROR(IF(INDIRECT($C$4&$C90&\"!K127\")=\"\",\"★\",INDIRECT($C$4&$C90&\"!K127\")),\"★\")","v":"★"},{"$f":"IFERROR(IF(INDIRECT($C$4&$C90&\"!F271\")=\"\",\"★\",INDIRECT($C$4&$C90&\"!F271\")&INDIRECT($C$4&$C90&\"!I271\")),\"★\")","v":"★"},{"$f":"IFERROR(IF(INDIRECT($C$4&$C90&\"!L271\")=\"\",\"★\",INDIRECT($C$4&$C90&\"!L271\")&INDIRECT($C$4&$C90&\"!O271\")),\"★\")","v":"★"},null,{"$f":"IFERROR(IF(INDIRECT($C$4&$C90&\"!V278\")=\"\",\"★\",INDIRECT($C$4&$C90&\"!V278\")),\"★\")","v":"★"},{"$f":"IFERROR(IF(INDIRECT($C$4&$C90&\"!Z278\")=\"\",\"★\",INDIRECT($C$4&$C90&\"!Z278\")),\"★\")","v":"★"},{"$f":"IFERROR(IF(INDIRECT($C$4&$C90&\"!AD278\")=\"\",\"★\",INDIRECT($C$4&$C90&\"!AD278\")),\"★\")","v":"★"},{"$f":"IFERROR(IF(INDIRECT($C$4&$C90&\"!AH278\")=\"\",\"★\",INDIRECT($C$4&$C90&\"!AH278\")),\"★\")","v":"★"},{"$f":"IFERROR(IF(INDIRECT($C$4&$C90&\"!I285\")=\"\",\"★\",INDIRECT($C$4&$C90&\"!I285\")),\"★\")","v":"★"},{"$f":"IFERROR(IF(INDIRECT($C$4&$C90&\"!I287\")=\"\",\"★\",INDIRECT($C$4&$C90&\"!I287\")),\"★\")","v":"★"},{"$f":"IFERROR(IF(INDIRECT($C$4&$C90&\"!O285\")=\"\",\"★\",INDIRECT($C$4&$C90&\"!O285\")),\"★\")","v":"★"},{"$f":"IFERROR(IF(INDIRECT($C$4&$C90&\"!R285\")=\"\",\"★\",INDIRECT($C$4&$C90&\"!R285\")),\"★\")","v":"★"},{"$f":"IFERROR(IF(INDIRECT($C$4&$C90&\"!V285\")=\"\",\"★\",INDIRECT($C$4&$C90&\"!V285\")),\"★\")","v":"★"},{"$f":"IFERROR(IF(INDIRECT($C$4&$C90&\"!Z285\")=\"\",\"★\",INDIRECT($C$4&$C90&\"!Z285\")),\"★\")","v":"★"},{"$f":"IFERROR(IF(INDIRECT($C$4&$C90&\"!AD285\")=\"\",\"★\",INDIRECT($C$4&$C90&\"!AD285\")),\"★\")","v":"★"},{"$f":"IFERROR(IF(INDIRECT($C$4&$C90&\"!AH285\")=\"\",\"★\",INDIRECT($C$4&$C90&\"!AH285\")),\"★\")","v":"★"},null,{"$f":"IFERROR(IF(INDIRECT($C$4&$C90&\"!V287\")=\"\",\"★\",INDIRECT($C$4&$C90&\"!V287\")),\"★\")","v":"★"},{"$f":"IFERROR(IF(INDIRECT($C$4&$C90&\"!Z287\")=\"\",\"★\",INDIRECT($C$4&$C90&\"!Z287\")),\"★\")","v":"★"},{"$f":"IFERROR(IF(INDIRECT($C$4&$C90&\"!AD287\")=\"\",\"★\",INDIRECT($C$4&$C90&\"!AD287\")),\"★\")","v":"★"},{"$f":"IFERROR(IF(INDIRECT($C$4&$C90&\"!AH287\")=\"\",\"★\",INDIRECT($C$4&$C90&\"!AH287\")),\"★\")","v":"★"},{"$f":"IFERROR(IF(INDIRECT($C$4&$C90&\"!B294\")=\"\",\"★\",INDIRECT($C$4&$C90&\"!B294\")),\"★\")","v":"★"},{"$f":"IFERROR(IF(INDIRECT($C$4&$C90&\"!E294\")=\"\",\"★\",INDIRECT($C$4&$C90&\"!E294\")),\"★\")","v":"★"},{"$f":"IFERROR(IF(INDIRECT($C$4&$C90&\"!I294\")=\"\",\"★\",INDIRECT($C$4&$C90&\"!I294\")),\"★\")","v":"★"},{"$f":"IFERROR(IF(INDIRECT($C$4&$C90&\"!I296\")=\"\",\"★\",INDIRECT($C$4&$C90&\"!I296\")),\"★\")","v":"★"},{"$f":"IFERROR(IF(INDIRECT($C$4&$C90&\"!O294\")=\"\",\"★\",INDIRECT($C$4&$C90&\"!O294\")),\"★\")","v":"★"},{"$f":"IFERROR(IF(INDIRECT($C$4&$C90&\"!R294\")=\"\",\"★\",INDIRECT($C$4&$C90&\"!R294\")),\"★\")","v":"★"},{"$f":"IFERROR(IF(INDIRECT($C$4&$C90&\"!V294\")=\"\",\"★\",INDIRECT($C$4&$C90&\"!V294\")),\"★\")","v":"★"},{"$f":"IFERROR(IF(INDIRECT($C$4&$C90&\"!Z294\")=\"\",\"★\",INDIRECT($C$4&$C90&\"!Z294\")),\"★\")","v":"★"},{"$f":"IFERROR(IF(INDIRECT($C$4&$C90&\"!AD294\")=\"\",\"★\",INDIRECT($C$4&$C90&\"!AD294\")),\"★\")","v":"★"},{"$f":"IFERROR(IF(INDIRECT($C$4&$C90&\"!AH294\")=\"\",\"★\",INDIRECT($C$4&$C90&\"!AH294\")),\"★\")","v":"★"},null,{"$f":"IFERROR(IF(INDIRECT($C$4&$C90&\"!V296\")=\"\",\"★\",INDIRECT($C$4&$C90&\"!V296\")),\"★\")","v":"★"},{"$f":"IFERROR(IF(INDIRECT($C$4&$C90&\"!Z296\")=\"\",\"★\",INDIRECT($C$4&$C90&\"!Z287\")),\"★\")","v":"★"},{"$f":"IFERROR(IF(INDIRECT($C$4&$C90&\"!AD296\")=\"\",\"★\",INDIRECT($C$4&$C90&\"!AD296\")),\"★\")","v":"★"},{"$f":"IFERROR(IF(INDIRECT($C$4&$C90&\"!AH296\")=\"\",\"★\",INDIRECT($C$4&$C90&\"!AH296\")),\"★\")","v":"★"},"end"]
[{"$nulls":18},{"$f":"C90&\"-\"&2","v":"21-2"},{"$f":"IFERROR(IF(INDIRECT($C$4&$C90&\"!D92\")=\"\",\"★\",INDIRECT($C$4&$C90&\"!D92\")),\"★\")","v":"★"},{"$f":"IFERROR(IF(INDIRECT($C$4&$C90&\"!K92\")=\"\",\"★\",INDIRECT($C$4&$C90&\"!K92\")),\"★\")","v":"★"},{"$f":"IFERROR(IF(INDIRECT($C$4&$C90&\"!O92\")=\"\",\"★\",INDIRECT($C$4&$C90&\"!O92\")),\"★\")","v":"★"},{"$f":"IFERROR(IF(INDIRECT($C$4&$C90&\"!Q92\")=\"\",\"★\",INDIRECT($C$4&$C90&\"!Q92\")),\"★\")","v":"★"},{"$f":"IFERROR(IF(INDIRECT($C$4&$C90&\"!T92\")=\"\",\"★\",INDIRECT($C$4&$C90&\"!T92\")),\"★\")","v":"★"},{"$f":"IFERROR(IF(INDIRECT($C$4&$C90&\"!X92\")=\"\",\"★\",INDIRECT($C$4&$C90&\"!X92\")),\"★\")","v":"★"},null,{"$f":"IFERROR(IF(INDIRECT($C$4&$C90&\"!AB92\")=\"\",\"★\",INDIRECT($C$4&$C90&\"!AB92\")),\"★\")","v":"★"},{"$f":"IFERROR(IF(INDIRECT($C$4&$C90&\"!AF92\")=\"\",\"★\",INDIRECT($C$4&$C90&\"!AF92\")),\"★\")","v":"★"},null,{"$f":"IFERROR(IF(INDIRECT($C$4&$C90&\"!CH92\")=\"\",\"★\",INDIRECT($C$4&$C90&\"!CH92\")),\"★\")","v":"★"},null,null,{"$f":"IFERROR(IF(INDIRECT($C$4&$C90&\"!D113\")=\"\",\"★\",INDIRECT($C$4&$C90&\"!D113\")),\"★\")","v":"★"},{"$f":"IFERROR(IF(INDIRECT($C$4&$C90&\"!K113\")=\"\",\"★\",INDIRECT($C$4&$C90&\"!K113\")),\"★\")","v":"★"},{"$f":"IFERROR(IF(INDIRECT($C$4&$C90&\"!O113\")=\"\",\"★\",INDIRECT($C$4&$C90&\"!O113\")),\"★\")","v":"★"},{"$f":"IFERROR(IF(INDIRECT($C$4&$C90&\"!Q113\")=\"\",\"★\",INDIRECT($C$4&$C90&\"!Q113\")),\"★\")","v":"★"},{"$f":"IFERROR(IF(INDIRECT($C$4&$C90&\"!T113\")=\"\",\"★\",INDIRECT($C$4&$C90&\"!T113\")),\"★\")","v":"★"},{"$f":"IFERROR(IF(INDIRECT($C$4&$C90&\"!X113\")=\"\",\"★\",INDIRECT($C$4&$C90&\"!X113\")),\"★\")","v":"★"},null,{"$f":"IFERROR(IF(INDIRECT($C$4&$C90&\"!AB113\")=\"\",\"★\",INDIRECT($C$4&$C90&\"!AB113\")),\"★\")","v":"★"},{"$f":"IFERROR(IF(INDIRECT($C$4&$C90&\"!AF113\")=\"\",\"★\",INDIRECT($C$4&$C90&\"!AF113\")),\"★\")","v":"★"},null,{"$f":"IFERROR(IF(INDIRECT($C$4&$C90&\"!CH99\")=\"\",\"★\",INDIRECT($C$4&$C90&\"!CH99\")),\"★\")","v":"★"},null,null,{"$f":"IFERROR(IF(INDIRECT($C$4&$C90&\"!F270\")=\"\",\"★\",INDIRECT($C$4&$C90&\"!F270\")),\"★\")","v":"★"},{"$f":"IFERROR(IF(INDIRECT($C$4&$C90&\"!L270\")=\"\",\"★\",INDIRECT($C$4&$C90&\"!L270\")),\"★\")","v":"★"},{"$nulls":33},"end"]
[{"$nulls":18},{"$f":"C90&\"-\"&3","v":"21-3"},{"$f":"IFERROR(IF(INDIRECT($C$4&$C90&\"!D94\")=\"\",\"★\",INDIRECT($C$4&$C90&\"!D94\")),\"★\")","v":"★"},{"$f":"IFERROR(IF(INDIRECT($C$4&$C90&\"!K94\")=\"\",\"★\",INDIRECT($C$4&$C90&\"!K94\")),\"★\")","v":"★"},{"$f":"IFERROR(IF(INDIRECT($C$4&$C90&\"!O94\")=\"\",\"★\",INDIRECT($C$4&$C90&\"!O94\")),\"★\")","v":"★"},{"$f":"IFERROR(IF(INDIRECT($C$4&$C90&\"!Q94\")=\"\",\"★\",INDIRECT($C$4&$C90&\"!Q94\")),\"★\")","v":"★"},{"$f":"IFERROR(IF(INDIRECT($C$4&$C90&\"!T94\")=\"\",\"★\",INDIRECT($C$4&$C90&\"!T94\")),\"★\")","v":"★"},{"$f":"IFERROR(IF(INDIRECT($C$4&$C90&\"!X94\")=\"\",\"★\",INDIRECT($C$4&$C90&\"!X94\")),\"★\")","v":"★"},null,{"$f":"IFERROR(IF(INDIRECT($C$4&$C90&\"!AB94\")=\"\",\"★\",INDIRECT($C$4&$C90&\"!AB94\")),\"★\")","v":"★"},{"$f":"IFERROR(IF(INDIRECT($C$4&$C90&\"!AF94\")=\"\",\"★\",INDIRECT($C$4&$C90&\"!AF94\")),\"★\")","v":"★"},null,{"$f":"IFERROR(IF(INDIRECT($C$4&$C90&\"!CH93\")=\"\",\"★\",INDIRECT($C$4&$C90&\"!CH93\")),\"★\")","v":"★"},null,null,{"$f":"IFERROR(IF(INDIRECT($C$4&$C90&\"!D115\")=\"\",\"★\",INDIRECT($C$4&$C90&\"!D115\")),\"★\")","v":"★"},{"$f":"IFERROR(IF(INDIRECT($C$4&$C90&\"!K115\")=\"\",\"★\",INDIRECT($C$4&$C90&\"!K115\")),\"★\")","v":"★"},{"$f":"IFERROR(IF(INDIRECT($C$4&$C90&\"!O115\")=\"\",\"★\",INDIRECT($C$4&$C90&\"!O115\")),\"★\")","v":"★"},{"$f":"IFERROR(IF(INDIRECT($C$4&$C90&\"!Q115\")=\"\",\"★\",INDIRECT($C$4&$C90&\"!Q115\")),\"★\")","v":"★"},{"$f":"IFERROR(IF(INDIRECT($C$4&$C90&\"!T115\")=\"\",\"★\",INDIRECT($C$4&$C90&\"!T115\")),\"★\")","v":"★"},{"$f":"IFERROR(IF(INDIRECT($C$4&$C90&\"!X115\")=\"\",\"★\",INDIRECT($C$4&$C90&\"!X115\")),\"★\")","v":"★"},null,{"$f":"IFERROR(IF(INDIRECT($C$4&$C90&\"!AB115\")=\"\",\"★\",INDIRECT($C$4&$C90&\"!AB115\")),\"★\")","v":"★"},{"$f":"IFERROR(IF(INDIRECT($C$4&$C90&\"!AF115\")=\"\",\"★\",INDIRECT($C$4&$C90&\"!AF115\")),\"★\")","v":"★"},null,{"$f":"IFERROR(IF(INDIRECT($C$4&$C90&\"!CH100\")=\"\",\"★\",INDIRECT($C$4&$C90&\"!CH100\")),\"★\")","v":"★"},{"$nulls":37},"end"]
[{"$nulls":18},{"$f":"C90&\"-\"&4","v":"21-4"},{"$f":"IFERROR(IF(INDIRECT($C$4&$C90&\"!D96\")=\"\",\"★\",INDIRECT($C$4&$C90&\"!D96\")),\"★\")","v":"★"},{"$f":"IFERROR(IF(INDIRECT($C$4&$C90&\"!K96\")=\"\",\"★\",INDIRECT($C$4&$C90&\"!K96\")),\"★\")","v":"★"},{"$f":"IFERROR(IF(INDIRECT($C$4&$C90&\"!O96\")=\"\",\"★\",INDIRECT($C$4&$C90&\"!O96\")),\"★\")","v":"★"},{"$f":"IFERROR(IF(INDIRECT($C$4&$C90&\"!Q96\")=\"\",\"★\",INDIRECT($C$4&$C90&\"!Q96\")),\"★\")","v":"★"},{"$f":"IFERROR(IF(INDIRECT($C$4&$C90&\"!T96\")=\"\",\"★\",INDIRECT($C$4&$C90&\"!T96\")),\"★\")","v":"★"},{"$f":"IFERROR(IF(INDIRECT($C$4&$C90&\"!X96\")=\"\",\"★\",INDIRECT($C$4&$C90&\"!X96\")),\"★\")","v":"★"},null,{"$f":"IFERROR(IF(INDIRECT($C$4&$C90&\"!AB96\")=\"\",\"★\",INDIRECT($C$4&$C90&\"!AB96\")),\"★\")","v":"★"},{"$f":"IFERROR(IF(INDIRECT($C$4&$C90&\"!AF96\")=\"\",\"★\",INDIRECT($C$4&$C90&\"!AF96\")),\"★\")","v":"★"},null,{"$f":"IFERROR(IF(INDIRECT($C$4&$C90&\"!CH94\")=\"\",\"★\",INDIRECT($C$4&$C90&\"!CH94\")),\"★\")","v":"★"},null,null,{"$f":"IFERROR(IF(INDIRECT($C$4&$C90&\"!D117\")=\"\",\"★\",INDIRECT($C$4&$C90&\"!D117\")),\"★\")","v":"★"},{"$f":"IFERROR(IF(INDIRECT($C$4&$C90&\"!K117\")=\"\",\"★\",INDIRECT($C$4&$C90&\"!K117\")),\"★\")","v":"★"},{"$f":"IFERROR(IF(INDIRECT($C$4&$C90&\"!O117\")=\"\",\"★\",INDIRECT($C$4&$C90&\"!O117\")),\"★\")","v":"★"},{"$f":"IFERROR(IF(INDIRECT($C$4&$C90&\"!Q117\")=\"\",\"★\",INDIRECT($C$4&$C90&\"!Q117\")),\"★\")","v":"★"},{"$f":"IFERROR(IF(INDIRECT($C$4&$C90&\"!T117\")=\"\",\"★\",INDIRECT($C$4&$C90&\"!T117\")),\"★\")","v":"★"},{"$f":"IFERROR(IF(INDIRECT($C$4&$C90&\"!X117\")=\"\",\"★\",INDIRECT($C$4&$C90&\"!X117\")),\"★\")","v":"★"},null,{"$f":"IFERROR(IF(INDIRECT($C$4&$C90&\"!AB117\")=\"\",\"★\",INDIRECT($C$4&$C90&\"!AB117\")),\"★\")","v":"★"},{"$f":"IFERROR(IF(INDIRECT($C$4&$C90&\"!AF117\")=\"\",\"★\",INDIRECT($C$4&$C90&\"!AF117\")),\"★\")","v":"★"},null,{"$f":"IFERROR(IF(INDIRECT($C$4&$C90&\"!CH101\")=\"\",\"★\",INDIRECT($C$4&$C90&\"!CH101\")),\"★\")","v":"★"},{"$nulls":37},"end"]
[null,null,22,{"$f":"IFERROR(IF(INDIRECT($C$4&$C94&\"!C9\")=\"\",\"★\",INDIRECT($C$4&$C94&\"!C9\")),\"★\")","v":"★"},{"$f":"IFERROR(IF(INDIRECT($C$4&$C94&\"!G9\")=\"\",\"★\",INDIRECT($C$4&$C94&\"!G9\")),\"★\")","v":"★"},{"$f":"IFERROR(IF(INDIRECT($C$4&$C94&\"!AB11\")=\"\",\"★\",INDIRECT($C$4&$C94&\"!AB11\")),\"★\")","v":"★"},{"$f":"IFERROR(IF(INDIRECT($C$4&$C94&\"!AB13\")=\"\",\"★\",INDIRECT($C$4&$C94&\"!AB13\")),\"★\")","v":"★"},{"$f":"IFERROR(IF(INDIRECT($C$4&$C94&\"!G11\")=\"\",\"★\",INDIRECT($C$4&$C94&\"!G11\")),\"★\")","v":"★"},{"$f":"IFERROR(IF(INDIRECT($C$4&$C94&\"!Y9\")=\"\",\"★\",INDIRECT($C$4&$C94&\"!Y9\")),\"★\")","v":"★"},{"$f":"IFERROR(IF(INDIRECT($C$4&$C94&\"!AB9\")=\"\",\"★\",INDIRECT($C$4&$C94&\"!AB9\")),\"★\")","v":"★"},{"$f":"IFERROR(IF(INDIRECT($C$4&$C94&\"!G13\")=\"\",\"★\",INDIRECT($C$4&$C94&\"!G13\")),\"★\")","v":"★"},{"$f":"IFERROR(IF(INDIRECT($C$4&$C94&\"!J75\")=\"\",\"★\",INDIRECT($C$4&$C94&\"!J75\")),\"★\")","v":"★"},{"$f":"IFERROR(IF(INDIRECT($C$4&$C94&\"!J77\")=\"\",\"★\",INDIRECT($C$4&$C94&\"!J77\")),\"★\")","v":"★"},{"$f":"IFERROR(IF(INDIRECT($C$4&$C94&\"!J81\")=\"\",\"★\",INDIRECT($C$4&$C94&\"!J81\")),\"★\")","v":"★"},{"$f":"IFERROR(IF(INDIRECT($C$4&$C94&\"!J83\")=\"\",\"★\",INDIRECT($C$4&$C94&\"!J83\")),\"★\")","v":"★"},{"$f":"IFERROR(IF(INDIRECT($C$4&$C94&\"!AD75\")=\"\",\"★\",INDIRECT($C$4&$C94&\"!AD75\")),\"★\")","v":"★"},{"$f":"IFERROR(IF(INDIRECT($C$4&$C94&\"!J79\")=\"\",\"★\",INDIRECT($C$4&$C94&\"!J79\")),\"★\")","v":"★"},{"$f":"IFERROR(IF(INDIRECT($C$4&$C94&\"!AD83\")=\"\",\"★\",INDIRECT($C$4&$C94&\"!AD83\")),\"★\")","v":"★"},{"$f":"C94&\"-\"&1","v":"22-1"},{"$f":"IFERROR(IF(INDIRECT($C$4&$C94&\"!D90\")=\"\",\"★\",INDIRECT($C$4&$C94&\"!D90\")),\"★\")","v":"★"},{"$f":"IFERROR(IF(INDIRECT($C$4&$C94&\"!K90\")=\"\",\"★\",INDIRECT($C$4&$C94&\"!K90\")),\"★\")","v":"★"},{"$f":"IFERROR(IF(INDIRECT($C$4&$C94&\"!O90\")=\"\",\"★\",INDIRECT($C$4&$C94&\"!O90\")),\"★\")","v":"★"},{"$f":"IFERROR(IF(INDIRECT($C$4&$C94&\"!Q90\")=\"\",\"★\",INDIRECT($C$4&$C94&\"!Q90\")),\"★\")","v":"★"},{"$f":"IFERROR(IF(INDIRECT($C$4&$C94&\"!T90\")=\"\",\"★\",INDIRECT($C$4&$C94&\"!T90\")),\"★\")","v":"★"},{"$f":"IFERROR(IF(INDIRECT($C$4&$C94&\"!X90\")=\"\",\"★\",INDIRECT($C$4&$C94&\"!X90\")),\"★\")","v":"★"},{"$f":"IFERROR(IF(INDIRECT($C$4&$C94&\"!X98\")=\"\",\"★\",INDIRECT($C$4&$C94&\"!X98\")),\"★\")","v":"★"},{"$f":"IFERROR(IF(INDIRECT($C$4&$C94&\"!AB90\")=\"\",\"★\",INDIRECT($C$4&$C94&\"!AB90\")),\"★\")","v":"★"},{"$f":"IFERROR(IF(INDIRECT($C$4&$C94&\"!AF90\")=\"\",\"★\",INDIRECT($C$4&$C94&\"!AF90\")),\"★\")","v":"★"},{"$f":"IFERROR(IF(INDIRECT($C$4&$C94&\"!AF106\")=\"\",\"★\",INDIRECT($C$4&$C94&\"!AF106\")),\"★\")","v":"★"},{"$f":"IFERROR(IF(INDIRECT($C$4&$C94&\"!CH91\")=\"\",\"★\",INDIRECT($C$4&$C94&\"!CH91\")),\"★\")","v":"★"},{"$f":"IFERROR(IF(INDIRECT($C$4&$C94&\"!K104\")=\"\",\"★\",INDIRECT($C$4&$C94&\"!K104\")),\"★\")","v":"★"},{"$f":"IFERROR(IF(INDIRECT($C$4&$C94&\"!K106\")=\"\",\"★\",INDIRECT($C$4&$C94&\"!K106\")),\"★\")","v":"★"},{"$f":"IFERROR(IF(INDIRECT($C$4&$C94&\"!D111\")=\"\",\"★\",INDIRECT($C$4&$C94&\"!D111\")),\"★\")","v":"★"},{"$f":"IFERROR(IF(INDIRECT($C$4&$C94&\"!K111\")=\"\",\"★\",INDIRECT($C$4&$C94&\"!K111\")),\"★\")","v":"★"},{"$f":"IFERROR(IF(INDIRECT($C$4&$C94&\"!O111\")=\"\",\"★\",INDIRECT($C$4&$C94&\"!O111\")),\"★\")","v":"★"},{"$f":"IFERROR(IF(INDIRECT($C$4&$C94&\"!Q111\")=\"\",\"★\",INDIRECT($C$4&$C94&\"!Q111\")),\"★\")","v":"★"},{"$f":"IFERROR(IF(INDIRECT($C$4&$C94&\"!T111\")=\"\",\"★\",INDIRECT($C$4&$C94&\"!T111\")),\"★\")","v":"★"},{"$f":"IFERROR(IF(INDIRECT($C$4&$C94&\"!X111\")=\"\",\"★\",INDIRECT($C$4&$C94&\"!X111\")),\"★\")","v":"★"},{"$f":"IFERROR(IF(INDIRECT($C$4&$C94&\"!X119\")=\"\",\"★\",INDIRECT($C$4&$C94&\"!X119\")),\"★\")","v":"★"},{"$f":"IFERROR(IF(INDIRECT($C$4&$C94&\"!AB111\")=\"\",\"★\",INDIRECT($C$4&$C94&\"!AB111\")),\"★\")","v":"★"},{"$f":"IFERROR(IF(INDIRECT($C$4&$C94&\"!AF111\")=\"\",\"★\",INDIRECT($C$4&$C94&\"!AF111\")),\"★\")","v":"★"},{"$f":"IFERROR(IF(INDIRECT($C$4&$C94&\"!AF127\")=\"\",\"★\",INDIRECT($C$4&$C94&\"!AF127\")),\"★\")","v":"★"},{"$f":"IFERROR(IF(INDIRECT($C$4&$C94&\"!CH98\")=\"\",\"★\",INDIRECT($C$4&$C94&\"!CH98\")),\"★\")","v":"★"},{"$f":"IFERROR(IF(INDIRECT($C$4&$C94&\"!K125\")=\"\",\"★\",INDIRECT($C$4&$C94&\"!K125\")),\"★\")","v":"★"},{"$f":"IFERROR(IF(INDIRECT($C$4&$C94&\"!K127\")=\"\",\"★\",INDIRECT($C$4&$C94&\"!K127\")),\"★\")","v":"★"},{"$f":"IFERROR(IF(INDIRECT($C$4&$C94&\"!F271\")=\"\",\"★\",INDIRECT($C$4&$C94&\"!F271\")&INDIRECT($C$4&$C94&\"!I271\")),\"★\")","v":"★"},{"$f":"IFERROR(IF(INDIRECT($C$4&$C94&\"!L271\")=\"\",\"★\",INDIRECT($C$4&$C94&\"!L271\")&INDIRECT($C$4&$C94&\"!O271\")),\"★\")","v":"★"},null,{"$f":"IFERROR(IF(INDIRECT($C$4&$C94&\"!V278\")=\"\",\"★\",INDIRECT($C$4&$C94&\"!V278\")),\"★\")","v":"★"},{"$f":"IFERROR(IF(INDIRECT($C$4&$C94&\"!Z278\")=\"\",\"★\",INDIRECT($C$4&$C94&\"!Z278\")),\"★\")","v":"★"},{"$f":"IFERROR(IF(INDIRECT($C$4&$C94&\"!AD278\")=\"\",\"★\",INDIRECT($C$4&$C94&\"!AD278\")),\"★\")","v":"★"},{"$f":"IFERROR(IF(INDIRECT($C$4&$C94&\"!AH278\")=\"\",\"★\",INDIRECT($C$4&$C94&\"!AH278\")),\"★\")","v":"★"},{"$f":"IFERROR(IF(INDIRECT($C$4&$C94&\"!I285\")=\"\",\"★\",INDIRECT($C$4&$C94&\"!I285\")),\"★\")","v":"★"},{"$f":"IFERROR(IF(INDIRECT($C$4&$C94&\"!I287\")=\"\",\"★\",INDIRECT($C$4&$C94&\"!I287\")),\"★\")","v":"★"},{"$f":"IFERROR(IF(INDIRECT($C$4&$C94&\"!O285\")=\"\",\"★\",INDIRECT($C$4&$C94&\"!O285\")),\"★\")","v":"★"},{"$f":"IFERROR(IF(INDIRECT($C$4&$C94&\"!R285\")=\"\",\"★\",INDIRECT($C$4&$C94&\"!R285\")),\"★\")","v":"★"},{"$f":"IFERROR(IF(INDIRECT($C$4&$C94&\"!V285\")=\"\",\"★\",INDIRECT($C$4&$C94&\"!V285\")),\"★\")","v":"★"},{"$f":"IFERROR(IF(INDIRECT($C$4&$C94&\"!Z285\")=\"\",\"★\",INDIRECT($C$4&$C94&\"!Z285\")),\"★\")","v":"★"},{"$f":"IFERROR(IF(INDIRECT($C$4&$C94&\"!AD285\")=\"\",\"★\",INDIRECT($C$4&$C94&\"!AD285\")),\"★\")","v":"★"},{"$f":"IFERROR(IF(INDIRECT($C$4&$C94&\"!AH285\")=\"\",\"★\",INDIRECT($C$4&$C94&\"!AH285\")),\"★\")","v":"★"},null,{"$f":"IFERROR(IF(INDIRECT($C$4&$C94&\"!V287\")=\"\",\"★\",INDIRECT($C$4&$C94&\"!V287\")),\"★\")","v":"★"},{"$f":"IFERROR(IF(INDIRECT($C$4&$C94&\"!Z287\")=\"\",\"★\",INDIRECT($C$4&$C94&\"!Z287\")),\"★\")","v":"★"},{"$f":"IFERROR(IF(INDIRECT($C$4&$C94&\"!AD287\")=\"\",\"★\",INDIRECT($C$4&$C94&\"!AD287\")),\"★\")","v":"★"},{"$f":"IFERROR(IF(INDIRECT($C$4&$C94&\"!AH287\")=\"\",\"★\",INDIRECT($C$4&$C94&\"!AH287\")),\"★\")","v":"★"},{"$f":"IFERROR(IF(INDIRECT($C$4&$C94&\"!B294\")=\"\",\"★\",INDIRECT($C$4&$C94&\"!B294\")),\"★\")","v":"★"},{"$f":"IFERROR(IF(INDIRECT($C$4&$C94&\"!E294\")=\"\",\"★\",INDIRECT($C$4&$C94&\"!E294\")),\"★\")","v":"★"},{"$f":"IFERROR(IF(INDIRECT($C$4&$C94&\"!I294\")=\"\",\"★\",INDIRECT($C$4&$C94&\"!I294\")),\"★\")","v":"★"},{"$f":"IFERROR(IF(INDIRECT($C$4&$C94&\"!I296\")=\"\",\"★\",INDIRECT($C$4&$C94&\"!I296\")),\"★\")","v":"★"},{"$f":"IFERROR(IF(INDIRECT($C$4&$C94&\"!O294\")=\"\",\"★\",INDIRECT($C$4&$C94&\"!O294\")),\"★\")","v":"★"},{"$f":"IFERROR(IF(INDIRECT($C$4&$C94&\"!R294\")=\"\",\"★\",INDIRECT($C$4&$C94&\"!R294\")),\"★\")","v":"★"},{"$f":"IFERROR(IF(INDIRECT($C$4&$C94&\"!V294\")=\"\",\"★\",INDIRECT($C$4&$C94&\"!V294\")),\"★\")","v":"★"},{"$f":"IFERROR(IF(INDIRECT($C$4&$C94&\"!Z294\")=\"\",\"★\",INDIRECT($C$4&$C94&\"!Z294\")),\"★\")","v":"★"},{"$f":"IFERROR(IF(INDIRECT($C$4&$C94&\"!AD294\")=\"\",\"★\",INDIRECT($C$4&$C94&\"!AD294\")),\"★\")","v":"★"},{"$f":"IFERROR(IF(INDIRECT($C$4&$C94&\"!AH294\")=\"\",\"★\",INDIRECT($C$4&$C94&\"!AH294\")),\"★\")","v":"★"},null,{"$f":"IFERROR(IF(INDIRECT($C$4&$C94&\"!V296\")=\"\",\"★\",INDIRECT($C$4&$C94&\"!V296\")),\"★\")","v":"★"},{"$f":"IFERROR(IF(INDIRECT($C$4&$C94&\"!Z296\")=\"\",\"★\",INDIRECT($C$4&$C94&\"!Z287\")),\"★\")","v":"★"},{"$f":"IFERROR(IF(INDIRECT($C$4&$C94&\"!AD296\")=\"\",\"★\",INDIRECT($C$4&$C94&\"!AD296\")),\"★\")","v":"★"},{"$f":"IFERROR(IF(INDIRECT($C$4&$C94&\"!AH296\")=\"\",\"★\",INDIRECT($C$4&$C94&\"!AH296\")),\"★\")","v":"★"},"end"]
[{"$nulls":18},{"$f":"C94&\"-\"&2","v":"22-2"},{"$f":"IFERROR(IF(INDIRECT($C$4&$C94&\"!D92\")=\"\",\"★\",INDIRECT($C$4&$C94&\"!D92\")),\"★\")","v":"★"},{"$f":"IFERROR(IF(INDIRECT($C$4&$C94&\"!K92\")=\"\",\"★\",INDIRECT($C$4&$C94&\"!K92\")),\"★\")","v":"★"},{"$f":"IFERROR(IF(INDIRECT($C$4&$C94&\"!O92\")=\"\",\"★\",INDIRECT($C$4&$C94&\"!O92\")),\"★\")","v":"★"},{"$f":"IFERROR(IF(INDIRECT($C$4&$C94&\"!Q92\")=\"\",\"★\",INDIRECT($C$4&$C94&\"!Q92\")),\"★\")","v":"★"},{"$f":"IFERROR(IF(INDIRECT($C$4&$C94&\"!T92\")=\"\",\"★\",INDIRECT($C$4&$C94&\"!T92\")),\"★\")","v":"★"},{"$f":"IFERROR(IF(INDIRECT($C$4&$C94&\"!X92\")=\"\",\"★\",INDIRECT($C$4&$C94&\"!X92\")),\"★\")","v":"★"},null,{"$f":"IFERROR(IF(INDIRECT($C$4&$C94&\"!AB92\")=\"\",\"★\",INDIRECT($C$4&$C94&\"!AB92\")),\"★\")","v":"★"},{"$f":"IFERROR(IF(INDIRECT($C$4&$C94&\"!AF92\")=\"\",\"★\",INDIRECT($C$4&$C94&\"!AF92\")),\"★\")","v":"★"},null,{"$f":"IFERROR(IF(INDIRECT($C$4&$C94&\"!CH92\")=\"\",\"★\",INDIRECT($C$4&$C94&\"!CH92\")),\"★\")","v":"★"},null,null,{"$f":"IFERROR(IF(INDIRECT($C$4&$C94&\"!D113\")=\"\",\"★\",INDIRECT($C$4&$C94&\"!D113\")),\"★\")","v":"★"},{"$f":"IFERROR(IF(INDIRECT($C$4&$C94&\"!K113\")=\"\",\"★\",INDIRECT($C$4&$C94&\"!K113\")),\"★\")","v":"★"},{"$f":"IFERROR(IF(INDIRECT($C$4&$C94&\"!O113\")=\"\",\"★\",INDIRECT($C$4&$C94&\"!O113\")),\"★\")","v":"★"},{"$f":"IFERROR(IF(INDIRECT($C$4&$C94&\"!Q113\")=\"\",\"★\",INDIRECT($C$4&$C94&\"!Q113\")),\"★\")","v":"★"},{"$f":"IFERROR(IF(INDIRECT($C$4&$C94&\"!T113\")=\"\",\"★\",INDIRECT($C$4&$C94&\"!T113\")),\"★\")","v":"★"},{"$f":"IFERROR(IF(INDIRECT($C$4&$C94&\"!X113\")=\"\",\"★\",INDIRECT($C$4&$C94&\"!X113\")),\"★\")","v":"★"},null,{"$f":"IFERROR(IF(INDIRECT($C$4&$C94&\"!AB113\")=\"\",\"★\",INDIRECT($C$4&$C94&\"!AB113\")),\"★\")","v":"★"},{"$f":"IFERROR(IF(INDIRECT($C$4&$C94&\"!AF113\")=\"\",\"★\",INDIRECT($C$4&$C94&\"!AF113\")),\"★\")","v":"★"},null,{"$f":"IFERROR(IF(INDIRECT($C$4&$C94&\"!CH99\")=\"\",\"★\",INDIRECT($C$4&$C94&\"!CH99\")),\"★\")","v":"★"},null,null,{"$f":"IFERROR(IF(INDIRECT($C$4&$C94&\"!F270\")=\"\",\"★\",INDIRECT($C$4&$C94&\"!F270\")),\"★\")","v":"★"},{"$f":"IFERROR(IF(INDIRECT($C$4&$C94&\"!L270\")=\"\",\"★\",INDIRECT($C$4&$C94&\"!L270\")),\"★\")","v":"★"},{"$nulls":33},"end"]
[{"$nulls":18},{"$f":"C94&\"-\"&3","v":"22-3"},{"$f":"IFERROR(IF(INDIRECT($C$4&$C94&\"!D94\")=\"\",\"★\",INDIRECT($C$4&$C94&\"!D94\")),\"★\")","v":"★"},{"$f":"IFERROR(IF(INDIRECT($C$4&$C94&\"!K94\")=\"\",\"★\",INDIRECT($C$4&$C94&\"!K94\")),\"★\")","v":"★"},{"$f":"IFERROR(IF(INDIRECT($C$4&$C94&\"!O94\")=\"\",\"★\",INDIRECT($C$4&$C94&\"!O94\")),\"★\")","v":"★"},{"$f":"IFERROR(IF(INDIRECT($C$4&$C94&\"!Q94\")=\"\",\"★\",INDIRECT($C$4&$C94&\"!Q94\")),\"★\")","v":"★"},{"$f":"IFERROR(IF(INDIRECT($C$4&$C94&\"!T94\")=\"\",\"★\",INDIRECT($C$4&$C94&\"!T94\")),\"★\")","v":"★"},{"$f":"IFERROR(IF(INDIRECT($C$4&$C94&\"!X94\")=\"\",\"★\",INDIRECT($C$4&$C94&\"!X94\")),\"★\")","v":"★"},null,{"$f":"IFERROR(IF(INDIRECT($C$4&$C94&\"!AB94\")=\"\",\"★\",INDIRECT($C$4&$C94&\"!AB94\")),\"★\")","v":"★"},{"$f":"IFERROR(IF(INDIRECT($C$4&$C94&\"!AF94\")=\"\",\"★\",INDIRECT($C$4&$C94&\"!AF94\")),\"★\")","v":"★"},null,{"$f":"IFERROR(IF(INDIRECT($C$4&$C94&\"!CH93\")=\"\",\"★\",INDIRECT($C$4&$C94&\"!CH93\")),\"★\")","v":"★"},null,null,{"$f":"IFERROR(IF(INDIRECT($C$4&$C94&\"!D115\")=\"\",\"★\",INDIRECT($C$4&$C94&\"!D115\")),\"★\")","v":"★"},{"$f":"IFERROR(IF(INDIRECT($C$4&$C94&\"!K115\")=\"\",\"★\",INDIRECT($C$4&$C94&\"!K115\")),\"★\")","v":"★"},{"$f":"IFERROR(IF(INDIRECT($C$4&$C94&\"!O115\")=\"\",\"★\",INDIRECT($C$4&$C94&\"!O115\")),\"★\")","v":"★"},{"$f":"IFERROR(IF(INDIRECT($C$4&$C94&\"!Q115\")=\"\",\"★\",INDIRECT($C$4&$C94&\"!Q115\")),\"★\")","v":"★"},{"$f":"IFERROR(IF(INDIRECT($C$4&$C94&\"!T115\")=\"\",\"★\",INDIRECT($C$4&$C94&\"!T115\")),\"★\")","v":"★"},{"$f":"IFERROR(IF(INDIRECT($C$4&$C94&\"!X115\")=\"\",\"★\",INDIRECT($C$4&$C94&\"!X115\")),\"★\")","v":"★"},null,{"$f":"IFERROR(IF(INDIRECT($C$4&$C94&\"!AB115\")=\"\",\"★\",INDIRECT($C$4&$C94&\"!AB115\")),\"★\")","v":"★"},{"$f":"IFERROR(IF(INDIRECT($C$4&$C94&\"!AF115\")=\"\",\"★\",INDIRECT($C$4&$C94&\"!AF115\")),\"★\")","v":"★"},null,{"$f":"IFERROR(IF(INDIRECT($C$4&$C94&\"!CH100\")=\"\",\"★\",INDIRECT($C$4&$C94&\"!CH100\")),\"★\")","v":"★"},{"$nulls":37},"end"]
[{"$nulls":18},{"$f":"C94&\"-\"&4","v":"22-4"},{"$f":"IFERROR(IF(INDIRECT($C$4&$C94&\"!D96\")=\"\",\"★\",INDIRECT($C$4&$C94&\"!D96\")),\"★\")","v":"★"},{"$f":"IFERROR(IF(INDIRECT($C$4&$C94&\"!K96\")=\"\",\"★\",INDIRECT($C$4&$C94&\"!K96\")),\"★\")","v":"★"},{"$f":"IFERROR(IF(INDIRECT($C$4&$C94&\"!O96\")=\"\",\"★\",INDIRECT($C$4&$C94&\"!O96\")),\"★\")","v":"★"},{"$f":"IFERROR(IF(INDIRECT($C$4&$C94&\"!Q96\")=\"\",\"★\",INDIRECT($C$4&$C94&\"!Q96\")),\"★\")","v":"★"},{"$f":"IFERROR(IF(INDIRECT($C$4&$C94&\"!T96\")=\"\",\"★\",INDIRECT($C$4&$C94&\"!T96\")),\"★\")","v":"★"},{"$f":"IFERROR(IF(INDIRECT($C$4&$C94&\"!X96\")=\"\",\"★\",INDIRECT($C$4&$C94&\"!X96\")),\"★\")","v":"★"},null,{"$f":"IFERROR(IF(INDIRECT($C$4&$C94&\"!AB96\")=\"\",\"★\",INDIRECT($C$4&$C94&\"!AB96\")),\"★\")","v":"★"},{"$f":"IFERROR(IF(INDIRECT($C$4&$C94&\"!AF96\")=\"\",\"★\",INDIRECT($C$4&$C94&\"!AF96\")),\"★\")","v":"★"},null,{"$f":"IFERROR(IF(INDIRECT($C$4&$C94&\"!CH94\")=\"\",\"★\",INDIRECT($C$4&$C94&\"!CH94\")),\"★\")","v":"★"},null,null,{"$f":"IFERROR(IF(INDIRECT($C$4&$C94&\"!D117\")=\"\",\"★\",INDIRECT($C$4&$C94&\"!D117\")),\"★\")","v":"★"},{"$f":"IFERROR(IF(INDIRECT($C$4&$C94&\"!K117\")=\"\",\"★\",INDIRECT($C$4&$C94&\"!K117\")),\"★\")","v":"★"},{"$f":"IFERROR(IF(INDIRECT($C$4&$C94&\"!O117\")=\"\",\"★\",INDIRECT($C$4&$C94&\"!O117\")),\"★\")","v":"★"},{"$f":"IFERROR(IF(INDIRECT($C$4&$C94&\"!Q117\")=\"\",\"★\",INDIRECT($C$4&$C94&\"!Q117\")),\"★\")","v":"★"},{"$f":"IFERROR(IF(INDIRECT($C$4&$C94&\"!T117\")=\"\",\"★\",INDIRECT($C$4&$C94&\"!T117\")),\"★\")","v":"★"},{"$f":"IFERROR(IF(INDIRECT($C$4&$C94&\"!X117\")=\"\",\"★\",INDIRECT($C$4&$C94&\"!X117\")),\"★\")","v":"★"},null,{"$f":"IFERROR(IF(INDIRECT($C$4&$C94&\"!AB117\")=\"\",\"★\",INDIRECT($C$4&$C94&\"!AB117\")),\"★\")","v":"★"},{"$f":"IFERROR(IF(INDIRECT($C$4&$C94&\"!AF117\")=\"\",\"★\",INDIRECT($C$4&$C94&\"!AF117\")),\"★\")","v":"★"},null,{"$f":"IFERROR(IF(INDIRECT($C$4&$C94&\"!CH101\")=\"\",\"★\",INDIRECT($C$4&$C94&\"!CH101\")),\"★\")","v":"★"},{"$nulls":37},"end"]
[null,null,23,{"$f":"IFERROR(IF(INDIRECT($C$4&$C98&\"!C9\")=\"\",\"★\",INDIRECT($C$4&$C98&\"!C9\")),\"★\")","v":"★"},{"$f":"IFERROR(IF(INDIRECT($C$4&$C98&\"!G9\")=\"\",\"★\",INDIRECT($C$4&$C98&\"!G9\")),\"★\")","v":"★"},{"$f":"IFERROR(IF(INDIRECT($C$4&$C98&\"!AB11\")=\"\",\"★\",INDIRECT($C$4&$C98&\"!AB11\")),\"★\")","v":"★"},{"$f":"IFERROR(IF(INDIRECT($C$4&$C98&\"!AB13\")=\"\",\"★\",INDIRECT($C$4&$C98&\"!AB13\")),\"★\")","v":"★"},{"$f":"IFERROR(IF(INDIRECT($C$4&$C98&\"!G11\")=\"\",\"★\",INDIRECT($C$4&$C98&\"!G11\")),\"★\")","v":"★"},{"$f":"IFERROR(IF(INDIRECT($C$4&$C98&\"!Y9\")=\"\",\"★\",INDIRECT($C$4&$C98&\"!Y9\")),\"★\")","v":"★"},{"$f":"IFERROR(IF(INDIRECT($C$4&$C98&\"!AB9\")=\"\",\"★\",INDIRECT($C$4&$C98&\"!AB9\")),\"★\")","v":"★"},{"$f":"IFERROR(IF(INDIRECT($C$4&$C98&\"!G13\")=\"\",\"★\",INDIRECT($C$4&$C98&\"!G13\")),\"★\")","v":"★"},{"$f":"IFERROR(IF(INDIRECT($C$4&$C98&\"!J75\")=\"\",\"★\",INDIRECT($C$4&$C98&\"!J75\")),\"★\")","v":"★"},{"$f":"IFERROR(IF(INDIRECT($C$4&$C98&\"!J77\")=\"\",\"★\",INDIRECT($C$4&$C98&\"!J77\")),\"★\")","v":"★"},{"$f":"IFERROR(IF(INDIRECT($C$4&$C98&\"!J81\")=\"\",\"★\",INDIRECT($C$4&$C98&\"!J81\")),\"★\")","v":"★"},{"$f":"IFERROR(IF(INDIRECT($C$4&$C98&\"!J83\")=\"\",\"★\",INDIRECT($C$4&$C98&\"!J83\")),\"★\")","v":"★"},{"$f":"IFERROR(IF(INDIRECT($C$4&$C98&\"!AD75\")=\"\",\"★\",INDIRECT($C$4&$C98&\"!AD75\")),\"★\")","v":"★"},{"$f":"IFERROR(IF(INDIRECT($C$4&$C98&\"!J79\")=\"\",\"★\",INDIRECT($C$4&$C98&\"!J79\")),\"★\")","v":"★"},{"$f":"IFERROR(IF(INDIRECT($C$4&$C98&\"!AD83\")=\"\",\"★\",INDIRECT($C$4&$C98&\"!AD83\")),\"★\")","v":"★"},{"$f":"C98&\"-\"&1","v":"23-1"},{"$f":"IFERROR(IF(INDIRECT($C$4&$C98&\"!D90\")=\"\",\"★\",INDIRECT($C$4&$C98&\"!D90\")),\"★\")","v":"★"},{"$f":"IFERROR(IF(INDIRECT($C$4&$C98&\"!K90\")=\"\",\"★\",INDIRECT($C$4&$C98&\"!K90\")),\"★\")","v":"★"},{"$f":"IFERROR(IF(INDIRECT($C$4&$C98&\"!O90\")=\"\",\"★\",INDIRECT($C$4&$C98&\"!O90\")),\"★\")","v":"★"},{"$f":"IFERROR(IF(INDIRECT($C$4&$C98&\"!Q90\")=\"\",\"★\",INDIRECT($C$4&$C98&\"!Q90\")),\"★\")","v":"★"},{"$f":"IFERROR(IF(INDIRECT($C$4&$C98&\"!T90\")=\"\",\"★\",INDIRECT($C$4&$C98&\"!T90\")),\"★\")","v":"★"},{"$f":"IFERROR(IF(INDIRECT($C$4&$C98&\"!X90\")=\"\",\"★\",INDIRECT($C$4&$C98&\"!X90\")),\"★\")","v":"★"},{"$f":"IFERROR(IF(INDIRECT($C$4&$C98&\"!X98\")=\"\",\"★\",INDIRECT($C$4&$C98&\"!X98\")),\"★\")","v":"★"},{"$f":"IFERROR(IF(INDIRECT($C$4&$C98&\"!AB90\")=\"\",\"★\",INDIRECT($C$4&$C98&\"!AB90\")),\"★\")","v":"★"},{"$f":"IFERROR(IF(INDIRECT($C$4&$C98&\"!AF90\")=\"\",\"★\",INDIRECT($C$4&$C98&\"!AF90\")),\"★\")","v":"★"},{"$f":"IFERROR(IF(INDIRECT($C$4&$C98&\"!AF106\")=\"\",\"★\",INDIRECT($C$4&$C98&\"!AF106\")),\"★\")","v":"★"},{"$f":"IFERROR(IF(INDIRECT($C$4&$C98&\"!CH91\")=\"\",\"★\",INDIRECT($C$4&$C98&\"!CH91\")),\"★\")","v":"★"},{"$f":"IFERROR(IF(INDIRECT($C$4&$C98&\"!K104\")=\"\",\"★\",INDIRECT($C$4&$C98&\"!K104\")),\"★\")","v":"★"},{"$f":"IFERROR(IF(INDIRECT($C$4&$C98&\"!K106\")=\"\",\"★\",INDIRECT($C$4&$C98&\"!K106\")),\"★\")","v":"★"},{"$f":"IFERROR(IF(INDIRECT($C$4&$C98&\"!D111\")=\"\",\"★\",INDIRECT($C$4&$C98&\"!D111\")),\"★\")","v":"★"},{"$f":"IFERROR(IF(INDIRECT($C$4&$C98&\"!K111\")=\"\",\"★\",INDIRECT($C$4&$C98&\"!K111\")),\"★\")","v":"★"},{"$f":"IFERROR(IF(INDIRECT($C$4&$C98&\"!O111\")=\"\",\"★\",INDIRECT($C$4&$C98&\"!O111\")),\"★\")","v":"★"},{"$f":"IFERROR(IF(INDIRECT($C$4&$C98&\"!Q111\")=\"\",\"★\",INDIRECT($C$4&$C98&\"!Q111\")),\"★\")","v":"★"},{"$f":"IFERROR(IF(INDIRECT($C$4&$C98&\"!T111\")=\"\",\"★\",INDIRECT($C$4&$C98&\"!T111\")),\"★\")","v":"★"},{"$f":"IFERROR(IF(INDIRECT($C$4&$C98&\"!X111\")=\"\",\"★\",INDIRECT($C$4&$C98&\"!X111\")),\"★\")","v":"★"},{"$f":"IFERROR(IF(INDIRECT($C$4&$C98&\"!X119\")=\"\",\"★\",INDIRECT($C$4&$C98&\"!X119\")),\"★\")","v":"★"},{"$f":"IFERROR(IF(INDIRECT($C$4&$C98&\"!AB111\")=\"\",\"★\",INDIRECT($C$4&$C98&\"!AB111\")),\"★\")","v":"★"},{"$f":"IFERROR(IF(INDIRECT($C$4&$C98&\"!AF111\")=\"\",\"★\",INDIRECT($C$4&$C98&\"!AF111\")),\"★\")","v":"★"},{"$f":"IFERROR(IF(INDIRECT($C$4&$C98&\"!AF127\")=\"\",\"★\",INDIRECT($C$4&$C98&\"!AF127\")),\"★\")","v":"★"},{"$f":"IFERROR(IF(INDIRECT($C$4&$C98&\"!CH98\")=\"\",\"★\",INDIRECT($C$4&$C98&\"!CH98\")),\"★\")","v":"★"},{"$f":"IFERROR(IF(INDIRECT($C$4&$C98&\"!K125\")=\"\",\"★\",INDIRECT($C$4&$C98&\"!K125\")),\"★\")","v":"★"},{"$f":"IFERROR(IF(INDIRECT($C$4&$C98&\"!K127\")=\"\",\"★\",INDIRECT($C$4&$C98&\"!K127\")),\"★\")","v":"★"},{"$f":"IFERROR(IF(INDIRECT($C$4&$C98&\"!F271\")=\"\",\"★\",INDIRECT($C$4&$C98&\"!F271\")&INDIRECT($C$4&$C98&\"!I271\")),\"★\")","v":"★"},{"$f":"IFERROR(IF(INDIRECT($C$4&$C98&\"!L271\")=\"\",\"★\",INDIRECT($C$4&$C98&\"!L271\")&INDIRECT($C$4&$C98&\"!O271\")),\"★\")","v":"★"},null,{"$f":"IFERROR(IF(INDIRECT($C$4&$C98&\"!V278\")=\"\",\"★\",INDIRECT($C$4&$C98&\"!V278\")),\"★\")","v":"★"},{"$f":"IFERROR(IF(INDIRECT($C$4&$C98&\"!Z278\")=\"\",\"★\",INDIRECT($C$4&$C98&\"!Z278\")),\"★\")","v":"★"},{"$f":"IFERROR(IF(INDIRECT($C$4&$C98&\"!AD278\")=\"\",\"★\",INDIRECT($C$4&$C98&\"!AD278\")),\"★\")","v":"★"},{"$f":"IFERROR(IF(INDIRECT($C$4&$C98&\"!AH278\")=\"\",\"★\",INDIRECT($C$4&$C98&\"!AH278\")),\"★\")","v":"★"},{"$f":"IFERROR(IF(INDIRECT($C$4&$C98&\"!I285\")=\"\",\"★\",INDIRECT($C$4&$C98&\"!I285\")),\"★\")","v":"★"},{"$f":"IFERROR(IF(INDIRECT($C$4&$C98&\"!I287\")=\"\",\"★\",INDIRECT($C$4&$C98&\"!I287\")),\"★\")","v":"★"},{"$f":"IFERROR(IF(INDIRECT($C$4&$C98&\"!O285\")=\"\",\"★\",INDIRECT($C$4&$C98&\"!O285\")),\"★\")","v":"★"},{"$f":"IFERROR(IF(INDIRECT($C$4&$C98&\"!R285\")=\"\",\"★\",INDIRECT($C$4&$C98&\"!R285\")),\"★\")","v":"★"},{"$f":"IFERROR(IF(INDIRECT($C$4&$C98&\"!V285\")=\"\",\"★\",INDIRECT($C$4&$C98&\"!V285\")),\"★\")","v":"★"},{"$f":"IFERROR(IF(INDIRECT($C$4&$C98&\"!Z285\")=\"\",\"★\",INDIRECT($C$4&$C98&\"!Z285\")),\"★\")","v":"★"},{"$f":"IFERROR(IF(INDIRECT($C$4&$C98&\"!AD285\")=\"\",\"★\",INDIRECT($C$4&$C98&\"!AD285\")),\"★\")","v":"★"},{"$f":"IFERROR(IF(INDIRECT($C$4&$C98&\"!AH285\")=\"\",\"★\",INDIRECT($C$4&$C98&\"!AH285\")),\"★\")","v":"★"},null,{"$f":"IFERROR(IF(INDIRECT($C$4&$C98&\"!V287\")=\"\",\"★\",INDIRECT($C$4&$C98&\"!V287\")),\"★\")","v":"★"},{"$f":"IFERROR(IF(INDIRECT($C$4&$C98&\"!Z287\")=\"\",\"★\",INDIRECT($C$4&$C98&\"!Z287\")),\"★\")","v":"★"},{"$f":"IFERROR(IF(INDIRECT($C$4&$C98&\"!AD287\")=\"\",\"★\",INDIRECT($C$4&$C98&\"!AD287\")),\"★\")","v":"★"},{"$f":"IFERROR(IF(INDIRECT($C$4&$C98&\"!AH287\")=\"\",\"★\",INDIRECT($C$4&$C98&\"!AH287\")),\"★\")","v":"★"},{"$f":"IFERROR(IF(INDIRECT($C$4&$C98&\"!B294\")=\"\",\"★\",INDIRECT($C$4&$C98&\"!B294\")),\"★\")","v":"★"},{"$f":"IFERROR(IF(INDIRECT($C$4&$C98&\"!E294\")=\"\",\"★\",INDIRECT($C$4&$C98&\"!E294\")),\"★\")","v":"★"},{"$f":"IFERROR(IF(INDIRECT($C$4&$C98&\"!I294\")=\"\",\"★\",INDIRECT($C$4&$C98&\"!I294\")),\"★\")","v":"★"},{"$f":"IFERROR(IF(INDIRECT($C$4&$C98&\"!I296\")=\"\",\"★\",INDIRECT($C$4&$C98&\"!I296\")),\"★\")","v":"★"},{"$f":"IFERROR(IF(INDIRECT($C$4&$C98&\"!O294\")=\"\",\"★\",INDIRECT($C$4&$C98&\"!O294\")),\"★\")","v":"★"},{"$f":"IFERROR(IF(INDIRECT($C$4&$C98&\"!R294\")=\"\",\"★\",INDIRECT($C$4&$C98&\"!R294\")),\"★\")","v":"★"},{"$f":"IFERROR(IF(INDIRECT($C$4&$C98&\"!V294\")=\"\",\"★\",INDIRECT($C$4&$C98&\"!V294\")),\"★\")","v":"★"},{"$f":"IFERROR(IF(INDIRECT($C$4&$C98&\"!Z294\")=\"\",\"★\",INDIRECT($C$4&$C98&\"!Z294\")),\"★\")","v":"★"},{"$f":"IFERROR(IF(INDIRECT($C$4&$C98&\"!AD294\")=\"\",\"★\",INDIRECT($C$4&$C98&\"!AD294\")),\"★\")","v":"★"},{"$f":"IFERROR(IF(INDIRECT($C$4&$C98&\"!AH294\")=\"\",\"★\",INDIRECT($C$4&$C98&\"!AH294\")),\"★\")","v":"★"},null,{"$f":"IFERROR(IF(INDIRECT($C$4&$C98&\"!V296\")=\"\",\"★\",INDIRECT($C$4&$C98&\"!V296\")),\"★\")","v":"★"},{"$f":"IFERROR(IF(INDIRECT($C$4&$C98&\"!Z296\")=\"\",\"★\",INDIRECT($C$4&$C98&\"!Z287\")),\"★\")","v":"★"},{"$f":"IFERROR(IF(INDIRECT($C$4&$C98&\"!AD296\")=\"\",\"★\",INDIRECT($C$4&$C98&\"!AD296\")),\"★\")","v":"★"},{"$f":"IFERROR(IF(INDIRECT($C$4&$C98&\"!AH296\")=\"\",\"★\",INDIRECT($C$4&$C98&\"!AH296\")),\"★\")","v":"★"},"end"]
[{"$nulls":18},{"$f":"C98&\"-\"&2","v":"23-2"},{"$f":"IFERROR(IF(INDIRECT($C$4&$C98&\"!D92\")=\"\",\"★\",INDIRECT($C$4&$C98&\"!D92\")),\"★\")","v":"★"},{"$f":"IFERROR(IF(INDIRECT($C$4&$C98&\"!K92\")=\"\",\"★\",INDIRECT($C$4&$C98&\"!K92\")),\"★\")","v":"★"},{"$f":"IFERROR(IF(INDIRECT($C$4&$C98&\"!O92\")=\"\",\"★\",INDIRECT($C$4&$C98&\"!O92\")),\"★\")","v":"★"},{"$f":"IFERROR(IF(INDIRECT($C$4&$C98&\"!Q92\")=\"\",\"★\",INDIRECT($C$4&$C98&\"!Q92\")),\"★\")","v":"★"},{"$f":"IFERROR(IF(INDIRECT($C$4&$C98&\"!T92\")=\"\",\"★\",INDIRECT($C$4&$C98&\"!T92\")),\"★\")","v":"★"},{"$f":"IFERROR(IF(INDIRECT($C$4&$C98&\"!X92\")=\"\",\"★\",INDIRECT($C$4&$C98&\"!X92\")),\"★\")","v":"★"},null,{"$f":"IFERROR(IF(INDIRECT($C$4&$C98&\"!AB92\")=\"\",\"★\",INDIRECT($C$4&$C98&\"!AB92\")),\"★\")","v":"★"},{"$f":"IFERROR(IF(INDIRECT($C$4&$C98&\"!AF92\")=\"\",\"★\",INDIRECT($C$4&$C98&\"!AF92\")),\"★\")","v":"★"},null,{"$f":"IFERROR(IF(INDIRECT($C$4&$C98&\"!CH92\")=\"\",\"★\",INDIRECT($C$4&$C98&\"!CH92\")),\"★\")","v":"★"},null,null,{"$f":"IFERROR(IF(INDIRECT($C$4&$C98&\"!D113\")=\"\",\"★\",INDIRECT($C$4&$C98&\"!D113\")),\"★\")","v":"★"},{"$f":"IFERROR(IF(INDIRECT($C$4&$C98&\"!K113\")=\"\",\"★\",INDIRECT($C$4&$C98&\"!K113\")),\"★\")","v":"★"},{"$f":"IFERROR(IF(INDIRECT($C$4&$C98&\"!O113\")=\"\",\"★\",INDIRECT($C$4&$C98&\"!O113\")),\"★\")","v":"★"},{"$f":"IFERROR(IF(INDIRECT($C$4&$C98&\"!Q113\")=\"\",\"★\",INDIRECT($C$4&$C98&\"!Q113\")),\"★\")","v":"★"},{"$f":"IFERROR(IF(INDIRECT($C$4&$C98&\"!T113\")=\"\",\"★\",INDIRECT($C$4&$C98&\"!T113\")),\"★\")","v":"★"},{"$f":"IFERROR(IF(INDIRECT($C$4&$C98&\"!X113\")=\"\",\"★\",INDIRECT($C$4&$C98&\"!X113\")),\"★\")","v":"★"},null,{"$f":"IFERROR(IF(INDIRECT($C$4&$C98&\"!AB113\")=\"\",\"★\",INDIRECT($C$4&$C98&\"!AB113\")),\"★\")","v":"★"},{"$f":"IFERROR(IF(INDIRECT($C$4&$C98&\"!AF113\")=\"\",\"★\",INDIRECT($C$4&$C98&\"!AF113\")),\"★\")","v":"★"},null,{"$f":"IFERROR(IF(INDIRECT($C$4&$C98&\"!CH99\")=\"\",\"★\",INDIRECT($C$4&$C98&\"!CH99\")),\"★\")","v":"★"},null,null,{"$f":"IFERROR(IF(INDIRECT($C$4&$C98&\"!F270\")=\"\",\"★\",INDIRECT($C$4&$C98&\"!F270\")),\"★\")","v":"★"},{"$f":"IFERROR(IF(INDIRECT($C$4&$C98&\"!L270\")=\"\",\"★\",INDIRECT($C$4&$C98&\"!L270\")),\"★\")","v":"★"},{"$nulls":33},"end"]
[{"$nulls":18},{"$f":"C98&\"-\"&3","v":"23-3"},{"$f":"IFERROR(IF(INDIRECT($C$4&$C98&\"!D94\")=\"\",\"★\",INDIRECT($C$4&$C98&\"!D94\")),\"★\")","v":"★"},{"$f":"IFERROR(IF(INDIRECT($C$4&$C98&\"!K94\")=\"\",\"★\",INDIRECT($C$4&$C98&\"!K94\")),\"★\")","v":"★"},{"$f":"IFERROR(IF(INDIRECT($C$4&$C98&\"!O94\")=\"\",\"★\",INDIRECT($C$4&$C98&\"!O94\")),\"★\")","v":"★"},{"$f":"IFERROR(IF(INDIRECT($C$4&$C98&\"!Q94\")=\"\",\"★\",INDIRECT($C$4&$C98&\"!Q94\")),\"★\")","v":"★"},{"$f":"IFERROR(IF(INDIRECT($C$4&$C98&\"!T94\")=\"\",\"★\",INDIRECT($C$4&$C98&\"!T94\")),\"★\")","v":"★"},{"$f":"IFERROR(IF(INDIRECT($C$4&$C98&\"!X94\")=\"\",\"★\",INDIRECT($C$4&$C98&\"!X94\")),\"★\")","v":"★"},null,{"$f":"IFERROR(IF(INDIRECT($C$4&$C98&\"!AB94\")=\"\",\"★\",INDIRECT($C$4&$C98&\"!AB94\")),\"★\")","v":"★"},{"$f":"IFERROR(IF(INDIRECT($C$4&$C98&\"!AF94\")=\"\",\"★\",INDIRECT($C$4&$C98&\"!AF94\")),\"★\")","v":"★"},null,{"$f":"IFERROR(IF(INDIRECT($C$4&$C98&\"!CH93\")=\"\",\"★\",INDIRECT($C$4&$C98&\"!CH93\")),\"★\")","v":"★"},null,null,{"$f":"IFERROR(IF(INDIRECT($C$4&$C98&\"!D115\")=\"\",\"★\",INDIRECT($C$4&$C98&\"!D115\")),\"★\")","v":"★"},{"$f":"IFERROR(IF(INDIRECT($C$4&$C98&\"!K115\")=\"\",\"★\",INDIRECT($C$4&$C98&\"!K115\")),\"★\")","v":"★"},{"$f":"IFERROR(IF(INDIRECT($C$4&$C98&\"!O115\")=\"\",\"★\",INDIRECT($C$4&$C98&\"!O115\")),\"★\")","v":"★"},{"$f":"IFERROR(IF(INDIRECT($C$4&$C98&\"!Q115\")=\"\",\"★\",INDIRECT($C$4&$C98&\"!Q115\")),\"★\")","v":"★"},{"$f":"IFERROR(IF(INDIRECT($C$4&$C98&\"!T115\")=\"\",\"★\",INDIRECT($C$4&$C98&\"!T115\")),\"★\")","v":"★"},{"$f":"IFERROR(IF(INDIRECT($C$4&$C98&\"!X115\")=\"\",\"★\",INDIRECT($C$4&$C98&\"!X115\")),\"★\")","v":"★"},null,{"$f":"IFERROR(IF(INDIRECT($C$4&$C98&\"!AB115\")=\"\",\"★\",INDIRECT($C$4&$C98&\"!AB115\")),\"★\")","v":"★"},{"$f":"IFERROR(IF(INDIRECT($C$4&$C98&\"!AF115\")=\"\",\"★\",INDIRECT($C$4&$C98&\"!AF115\")),\"★\")","v":"★"},null,{"$f":"IFERROR(IF(INDIRECT($C$4&$C98&\"!CH100\")=\"\",\"★\",INDIRECT($C$4&$C98&\"!CH100\")),\"★\")","v":"★"},{"$nulls":37},"end"]
[{"$nulls":18},{"$f":"C98&\"-\"&4","v":"23-4"},{"$f":"IFERROR(IF(INDIRECT($C$4&$C98&\"!D96\")=\"\",\"★\",INDIRECT($C$4&$C98&\"!D96\")),\"★\")","v":"★"},{"$f":"IFERROR(IF(INDIRECT($C$4&$C98&\"!K96\")=\"\",\"★\",INDIRECT($C$4&$C98&\"!K96\")),\"★\")","v":"★"},{"$f":"IFERROR(IF(INDIRECT($C$4&$C98&\"!O96\")=\"\",\"★\",INDIRECT($C$4&$C98&\"!O96\")),\"★\")","v":"★"},{"$f":"IFERROR(IF(INDIRECT($C$4&$C98&\"!Q96\")=\"\",\"★\",INDIRECT($C$4&$C98&\"!Q96\")),\"★\")","v":"★"},{"$f":"IFERROR(IF(INDIRECT($C$4&$C98&\"!T96\")=\"\",\"★\",INDIRECT($C$4&$C98&\"!T96\")),\"★\")","v":"★"},{"$f":"IFERROR(IF(INDIRECT($C$4&$C98&\"!X96\")=\"\",\"★\",INDIRECT($C$4&$C98&\"!X96\")),\"★\")","v":"★"},null,{"$f":"IFERROR(IF(INDIRECT($C$4&$C98&\"!AB96\")=\"\",\"★\",INDIRECT($C$4&$C98&\"!AB96\")),\"★\")","v":"★"},{"$f":"IFERROR(IF(INDIRECT($C$4&$C98&\"!AF96\")=\"\",\"★\",INDIRECT($C$4&$C98&\"!AF96\")),\"★\")","v":"★"},null,{"$f":"IFERROR(IF(INDIRECT($C$4&$C98&\"!CH94\")=\"\",\"★\",INDIRECT($C$4&$C98&\"!CH94\")),\"★\")","v":"★"},null,null,{"$f":"IFERROR(IF(INDIRECT($C$4&$C98&\"!D117\")=\"\",\"★\",INDIRECT($C$4&$C98&\"!D117\")),\"★\")","v":"★"},{"$f":"IFERROR(IF(INDIRECT($C$4&$C98&\"!K117\")=\"\",\"★\",INDIRECT($C$4&$C98&\"!K117\")),\"★\")","v":"★"},{"$f":"IFERROR(IF(INDIRECT($C$4&$C98&\"!O117\")=\"\",\"★\",INDIRECT($C$4&$C98&\"!O117\")),\"★\")","v":"★"},{"$f":"IFERROR(IF(INDIRECT($C$4&$C98&\"!Q117\")=\"\",\"★\",INDIRECT($C$4&$C98&\"!Q117\")),\"★\")","v":"★"},{"$f":"IFERROR(IF(INDIRECT($C$4&$C98&\"!T117\")=\"\",\"★\",INDIRECT($C$4&$C98&\"!T117\")),\"★\")","v":"★"},{"$f":"IFERROR(IF(INDIRECT($C$4&$C98&\"!X117\")=\"\",\"★\",INDIRECT($C$4&$C98&\"!X117\")),\"★\")","v":"★"},null,{"$f":"IFERROR(IF(INDIRECT($C$4&$C98&\"!AB117\")=\"\",\"★\",INDIRECT($C$4&$C98&\"!AB117\")),\"★\")","v":"★"},{"$f":"IFERROR(IF(INDIRECT($C$4&$C98&\"!AF117\")=\"\",\"★\",INDIRECT($C$4&$C98&\"!AF117\")),\"★\")","v":"★"},null,{"$f":"IFERROR(IF(INDIRECT($C$4&$C98&\"!CH101\")=\"\",\"★\",INDIRECT($C$4&$C98&\"!CH101\")),\"★\")","v":"★"},{"$nulls":37},"end"]
[null,null,24,{"$f":"IFERROR(IF(INDIRECT($C$4&$C102&\"!C9\")=\"\",\"★\",INDIRECT($C$4&$C102&\"!C9\")),\"★\")","v":"★"},{"$f":"IFERROR(IF(INDIRECT($C$4&$C102&\"!G9\")=\"\",\"★\",INDIRECT($C$4&$C102&\"!G9\")),\"★\")","v":"★"},{"$f":"IFERROR(IF(INDIRECT($C$4&$C102&\"!AB11\")=\"\",\"★\",INDIRECT($C$4&$C102&\"!AB11\")),\"★\")","v":"★"},{"$f":"IFERROR(IF(INDIRECT($C$4&$C102&\"!AB13\")=\"\",\"★\",INDIRECT($C$4&$C102&\"!AB13\")),\"★\")","v":"★"},{"$f":"IFERROR(IF(INDIRECT($C$4&$C102&\"!G11\")=\"\",\"★\",INDIRECT($C$4&$C102&\"!G11\")),\"★\")","v":"★"},{"$f":"IFERROR(IF(INDIRECT($C$4&$C102&\"!Y9\")=\"\",\"★\",INDIRECT($C$4&$C102&\"!Y9\")),\"★\")","v":"★"},{"$f":"IFERROR(IF(INDIRECT($C$4&$C102&\"!AB9\")=\"\",\"★\",INDIRECT($C$4&$C102&\"!AB9\")),\"★\")","v":"★"},{"$f":"IFERROR(IF(INDIRECT($C$4&$C102&\"!G13\")=\"\",\"★\",INDIRECT($C$4&$C102&\"!G13\")),\"★\")","v":"★"},{"$f":"IFERROR(IF(INDIRECT($C$4&$C102&\"!J75\")=\"\",\"★\",INDIRECT($C$4&$C102&\"!J75\")),\"★\")","v":"★"},{"$f":"IFERROR(IF(INDIRECT($C$4&$C102&\"!J77\")=\"\",\"★\",INDIRECT($C$4&$C102&\"!J77\")),\"★\")","v":"★"},{"$f":"IFERROR(IF(INDIRECT($C$4&$C102&\"!J81\")=\"\",\"★\",INDIRECT($C$4&$C102&\"!J81\")),\"★\")","v":"★"},{"$f":"IFERROR(IF(INDIRECT($C$4&$C102&\"!J83\")=\"\",\"★\",INDIRECT($C$4&$C102&\"!J83\")),\"★\")","v":"★"},{"$f":"IFERROR(IF(INDIRECT($C$4&$C102&\"!AD75\")=\"\",\"★\",INDIRECT($C$4&$C102&\"!AD75\")),\"★\")","v":"★"},{"$f":"IFERROR(IF(INDIRECT($C$4&$C102&\"!J79\")=\"\",\"★\",INDIRECT($C$4&$C102&\"!J79\")),\"★\")","v":"★"},{"$f":"IFERROR(IF(INDIRECT($C$4&$C102&\"!AD83\")=\"\",\"★\",INDIRECT($C$4&$C102&\"!AD83\")),\"★\")","v":"★"},{"$f":"C102&\"-\"&1","v":"24-1"},{"$f":"IFERROR(IF(INDIRECT($C$4&$C102&\"!D90\")=\"\",\"★\",INDIRECT($C$4&$C102&\"!D90\")),\"★\")","v":"★"},{"$f":"IFERROR(IF(INDIRECT($C$4&$C102&\"!K90\")=\"\",\"★\",INDIRECT($C$4&$C102&\"!K90\")),\"★\")","v":"★"},{"$f":"IFERROR(IF(INDIRECT($C$4&$C102&\"!O90\")=\"\",\"★\",INDIRECT($C$4&$C102&\"!O90\")),\"★\")","v":"★"},{"$f":"IFERROR(IF(INDIRECT($C$4&$C102&\"!Q90\")=\"\",\"★\",INDIRECT($C$4&$C102&\"!Q90\")),\"★\")","v":"★"},{"$f":"IFERROR(IF(INDIRECT($C$4&$C102&\"!T90\")=\"\",\"★\",INDIRECT($C$4&$C102&\"!T90\")),\"★\")","v":"★"},{"$f":"IFERROR(IF(INDIRECT($C$4&$C102&\"!X90\")=\"\",\"★\",INDIRECT($C$4&$C102&\"!X90\")),\"★\")","v":"★"},{"$f":"IFERROR(IF(INDIRECT($C$4&$C102&\"!X98\")=\"\",\"★\",INDIRECT($C$4&$C102&\"!X98\")),\"★\")","v":"★"},{"$f":"IFERROR(IF(INDIRECT($C$4&$C102&\"!AB90\")=\"\",\"★\",INDIRECT($C$4&$C102&\"!AB90\")),\"★\")","v":"★"},{"$f":"IFERROR(IF(INDIRECT($C$4&$C102&\"!AF90\")=\"\",\"★\",INDIRECT($C$4&$C102&\"!AF90\")),\"★\")","v":"★"},{"$f":"IFERROR(IF(INDIRECT($C$4&$C102&\"!AF106\")=\"\",\"★\",INDIRECT($C$4&$C102&\"!AF106\")),\"★\")","v":"★"},{"$f":"IFERROR(IF(INDIRECT($C$4&$C102&\"!CH91\")=\"\",\"★\",INDIRECT($C$4&$C102&\"!CH91\")),\"★\")","v":"★"},{"$f":"IFERROR(IF(INDIRECT($C$4&$C102&\"!K104\")=\"\",\"★\",INDIRECT($C$4&$C102&\"!K104\")),\"★\")","v":"★"},{"$f":"IFERROR(IF(INDIRECT($C$4&$C102&\"!K106\")=\"\",\"★\",INDIRECT($C$4&$C102&\"!K106\")),\"★\")","v":"★"},{"$f":"IFERROR(IF(INDIRECT($C$4&$C102&\"!D111\")=\"\",\"★\",INDIRECT($C$4&$C102&\"!D111\")),\"★\")","v":"★"},{"$f":"IFERROR(IF(INDIRECT($C$4&$C102&\"!K111\")=\"\",\"★\",INDIRECT($C$4&$C102&\"!K111\")),\"★\")","v":"★"},{"$f":"IFERROR(IF(INDIRECT($C$4&$C102&\"!O111\")=\"\",\"★\",INDIRECT($C$4&$C102&\"!O111\")),\"★\")","v":"★"},{"$f":"IFERROR(IF(INDIRECT($C$4&$C102&\"!Q111\")=\"\",\"★\",INDIRECT($C$4&$C102&\"!Q111\")),\"★\")","v":"★"},{"$f":"IFERROR(IF(INDIRECT($C$4&$C102&\"!T111\")=\"\",\"★\",INDIRECT($C$4&$C102&\"!T111\")),\"★\")","v":"★"},{"$f":"IFERROR(IF(INDIRECT($C$4&$C102&\"!X111\")=\"\",\"★\",INDIRECT($C$4&$C102&\"!X111\")),\"★\")","v":"★"},{"$f":"IFERROR(IF(INDIRECT($C$4&$C102&\"!X119\")=\"\",\"★\",INDIRECT($C$4&$C102&\"!X119\")),\"★\")","v":"★"},{"$f":"IFERROR(IF(INDIRECT($C$4&$C102&\"!AB111\")=\"\",\"★\",INDIRECT($C$4&$C102&\"!AB111\")),\"★\")","v":"★"},{"$f":"IFERROR(IF(INDIRECT($C$4&$C102&\"!AF111\")=\"\",\"★\",INDIRECT($C$4&$C102&\"!AF111\")),\"★\")","v":"★"},{"$f":"IFERROR(IF(INDIRECT($C$4&$C102&\"!AF127\")=\"\",\"★\",INDIRECT($C$4&$C102&\"!AF127\")),\"★\")","v":"★"},{"$f":"IFERROR(IF(INDIRECT($C$4&$C102&\"!CH98\")=\"\",\"★\",INDIRECT($C$4&$C102&\"!CH98\")),\"★\")","v":"★"},{"$f":"IFERROR(IF(INDIRECT($C$4&$C102&\"!K125\")=\"\",\"★\",INDIRECT($C$4&$C102&\"!K125\")),\"★\")","v":"★"},{"$f":"IFERROR(IF(INDIRECT($C$4&$C102&\"!K127\")=\"\",\"★\",INDIRECT($C$4&$C102&\"!K127\")),\"★\")","v":"★"},{"$f":"IFERROR(IF(INDIRECT($C$4&$C102&\"!F271\")=\"\",\"★\",INDIRECT($C$4&$C102&\"!F271\")&INDIRECT($C$4&$C102&\"!I271\")),\"★\")","v":"★"},{"$f":"IFERROR(IF(INDIRECT($C$4&$C102&\"!L271\")=\"\",\"★\",INDIRECT($C$4&$C102&\"!L271\")&INDIRECT($C$4&$C102&\"!O271\")),\"★\")","v":"★"},null,{"$f":"IFERROR(IF(INDIRECT($C$4&$C102&\"!V278\")=\"\",\"★\",INDIRECT($C$4&$C102&\"!V278\")),\"★\")","v":"★"},{"$f":"IFERROR(IF(INDIRECT($C$4&$C102&\"!Z278\")=\"\",\"★\",INDIRECT($C$4&$C102&\"!Z278\")),\"★\")","v":"★"},{"$f":"IFERROR(IF(INDIRECT($C$4&$C102&\"!AD278\")=\"\",\"★\",INDIRECT($C$4&$C102&\"!AD278\")),\"★\")","v":"★"},{"$f":"IFERROR(IF(INDIRECT($C$4&$C102&\"!AH278\")=\"\",\"★\",INDIRECT($C$4&$C102&\"!AH278\")),\"★\")","v":"★"},{"$f":"IFERROR(IF(INDIRECT($C$4&$C102&\"!I285\")=\"\",\"★\",INDIRECT($C$4&$C102&\"!I285\")),\"★\")","v":"★"},{"$f":"IFERROR(IF(INDIRECT($C$4&$C102&\"!I287\")=\"\",\"★\",INDIRECT($C$4&$C102&\"!I287\")),\"★\")","v":"★"},{"$f":"IFERROR(IF(INDIRECT($C$4&$C102&\"!O285\")=\"\",\"★\",INDIRECT($C$4&$C102&\"!O285\")),\"★\")","v":"★"},{"$f":"IFERROR(IF(INDIRECT($C$4&$C102&\"!R285\")=\"\",\"★\",INDIRECT($C$4&$C102&\"!R285\")),\"★\")","v":"★"},{"$f":"IFERROR(IF(INDIRECT($C$4&$C102&\"!V285\")=\"\",\"★\",INDIRECT($C$4&$C102&\"!V285\")),\"★\")","v":"★"},{"$f":"IFERROR(IF(INDIRECT($C$4&$C102&\"!Z285\")=\"\",\"★\",INDIRECT($C$4&$C102&\"!Z285\")),\"★\")","v":"★"},{"$f":"IFERROR(IF(INDIRECT($C$4&$C102&\"!AD285\")=\"\",\"★\",INDIRECT($C$4&$C102&\"!AD285\")),\"★\")","v":"★"},{"$f":"IFERROR(IF(INDIRECT($C$4&$C102&\"!AH285\")=\"\",\"★\",INDIRECT($C$4&$C102&\"!AH285\")),\"★\")","v":"★"},null,{"$f":"IFERROR(IF(INDIRECT($C$4&$C102&\"!V287\")=\"\",\"★\",INDIRECT($C$4&$C102&\"!V287\")),\"★\")","v":"★"},{"$f":"IFERROR(IF(INDIRECT($C$4&$C102&\"!Z287\")=\"\",\"★\",INDIRECT($C$4&$C102&\"!Z287\")),\"★\")","v":"★"},{"$f":"IFERROR(IF(INDIRECT($C$4&$C102&\"!AD287\")=\"\",\"★\",INDIRECT($C$4&$C102&\"!AD287\")),\"★\")","v":"★"},{"$f":"IFERROR(IF(INDIRECT($C$4&$C102&\"!AH287\")=\"\",\"★\",INDIRECT($C$4&$C102&\"!AH287\")),\"★\")","v":"★"},{"$f":"IFERROR(IF(INDIRECT($C$4&$C102&\"!B294\")=\"\",\"★\",INDIRECT($C$4&$C102&\"!B294\")),\"★\")","v":"★"},{"$f":"IFERROR(IF(INDIRECT($C$4&$C102&\"!E294\")=\"\",\"★\",INDIRECT($C$4&$C102&\"!E294\")),\"★\")","v":"★"},{"$f":"IFERROR(IF(INDIRECT($C$4&$C102&\"!I294\")=\"\",\"★\",INDIRECT($C$4&$C102&\"!I294\")),\"★\")","v":"★"},{"$f":"IFERROR(IF(INDIRECT($C$4&$C102&\"!I296\")=\"\",\"★\",INDIRECT($C$4&$C102&\"!I296\")),\"★\")","v":"★"},{"$f":"IFERROR(IF(INDIRECT($C$4&$C102&\"!O294\")=\"\",\"★\",INDIRECT($C$4&$C102&\"!O294\")),\"★\")","v":"★"},{"$f":"IFERROR(IF(INDIRECT($C$4&$C102&\"!R294\")=\"\",\"★\",INDIRECT($C$4&$C102&\"!R294\")),\"★\")","v":"★"},{"$f":"IFERROR(IF(INDIRECT($C$4&$C102&\"!V294\")=\"\",\"★\",INDIRECT($C$4&$C102&\"!V294\")),\"★\")","v":"★"},{"$f":"IFERROR(IF(INDIRECT($C$4&$C102&\"!Z294\")=\"\",\"★\",INDIRECT($C$4&$C102&\"!Z294\")),\"★\")","v":"★"},{"$f":"IFERROR(IF(INDIRECT($C$4&$C102&\"!AD294\")=\"\",\"★\",INDIRECT($C$4&$C102&\"!AD294\")),\"★\")","v":"★"},{"$f":"IFERROR(IF(INDIRECT($C$4&$C102&\"!AH294\")=\"\",\"★\",INDIRECT($C$4&$C102&\"!AH294\")),\"★\")","v":"★"},null,{"$f":"IFERROR(IF(INDIRECT($C$4&$C102&\"!V296\")=\"\",\"★\",INDIRECT($C$4&$C102&\"!V296\")),\"★\")","v":"★"},{"$f":"IFERROR(IF(INDIRECT($C$4&$C102&\"!Z296\")=\"\",\"★\",INDIRECT($C$4&$C102&\"!Z287\")),\"★\")","v":"★"},{"$f":"IFERROR(IF(INDIRECT($C$4&$C102&\"!AD296\")=\"\",\"★\",INDIRECT($C$4&$C102&\"!AD296\")),\"★\")","v":"★"},{"$f":"IFERROR(IF(INDIRECT($C$4&$C102&\"!AH296\")=\"\",\"★\",INDIRECT($C$4&$C102&\"!AH296\")),\"★\")","v":"★"},"end"]
[{"$nulls":18},{"$f":"C102&\"-\"&2","v":"24-2"},{"$f":"IFERROR(IF(INDIRECT($C$4&$C102&\"!D92\")=\"\",\"★\",INDIRECT($C$4&$C102&\"!D92\")),\"★\")","v":"★"},{"$f":"IFERROR(IF(INDIRECT($C$4&$C102&\"!K92\")=\"\",\"★\",INDIRECT($C$4&$C102&\"!K92\")),\"★\")","v":"★"},{"$f":"IFERROR(IF(INDIRECT($C$4&$C102&\"!O92\")=\"\",\"★\",INDIRECT($C$4&$C102&\"!O92\")),\"★\")","v":"★"},{"$f":"IFERROR(IF(INDIRECT($C$4&$C102&\"!Q92\")=\"\",\"★\",INDIRECT($C$4&$C102&\"!Q92\")),\"★\")","v":"★"},{"$f":"IFERROR(IF(INDIRECT($C$4&$C102&\"!T92\")=\"\",\"★\",INDIRECT($C$4&$C102&\"!T92\")),\"★\")","v":"★"},{"$f":"IFERROR(IF(INDIRECT($C$4&$C102&\"!X92\")=\"\",\"★\",INDIRECT($C$4&$C102&\"!X92\")),\"★\")","v":"★"},null,{"$f":"IFERROR(IF(INDIRECT($C$4&$C102&\"!AB92\")=\"\",\"★\",INDIRECT($C$4&$C102&\"!AB92\")),\"★\")","v":"★"},{"$f":"IFERROR(IF(INDIRECT($C$4&$C102&\"!AF92\")=\"\",\"★\",INDIRECT($C$4&$C102&\"!AF92\")),\"★\")","v":"★"},null,{"$f":"IFERROR(IF(INDIRECT($C$4&$C102&\"!CH92\")=\"\",\"★\",INDIRECT($C$4&$C102&\"!CH92\")),\"★\")","v":"★"},null,null,{"$f":"IFERROR(IF(INDIRECT($C$4&$C102&\"!D113\")=\"\",\"★\",INDIRECT($C$4&$C102&\"!D113\")),\"★\")","v":"★"},{"$f":"IFERROR(IF(INDIRECT($C$4&$C102&\"!K113\")=\"\",\"★\",INDIRECT($C$4&$C102&\"!K113\")),\"★\")","v":"★"},{"$f":"IFERROR(IF(INDIRECT($C$4&$C102&\"!O113\")=\"\",\"★\",INDIRECT($C$4&$C102&\"!O113\")),\"★\")","v":"★"},{"$f":"IFERROR(IF(INDIRECT($C$4&$C102&\"!Q113\")=\"\",\"★\",INDIRECT($C$4&$C102&\"!Q113\")),\"★\")","v":"★"},{"$f":"IFERROR(IF(INDIRECT($C$4&$C102&\"!T113\")=\"\",\"★\",INDIRECT($C$4&$C102&\"!T113\")),\"★\")","v":"★"},{"$f":"IFERROR(IF(INDIRECT($C$4&$C102&\"!X113\")=\"\",\"★\",INDIRECT($C$4&$C102&\"!X113\")),\"★\")","v":"★"},null,{"$f":"IFERROR(IF(INDIRECT($C$4&$C102&\"!AB113\")=\"\",\"★\",INDIRECT($C$4&$C102&\"!AB113\")),\"★\")","v":"★"},{"$f":"IFERROR(IF(INDIRECT($C$4&$C102&\"!AF113\")=\"\",\"★\",INDIRECT($C$4&$C102&\"!AF113\")),\"★\")","v":"★"},null,{"$f":"IFERROR(IF(INDIRECT($C$4&$C102&\"!CH99\")=\"\",\"★\",INDIRECT($C$4&$C102&\"!CH99\")),\"★\")","v":"★"},null,null,{"$f":"IFERROR(IF(INDIRECT($C$4&$C102&\"!F270\")=\"\",\"★\",INDIRECT($C$4&$C102&\"!F270\")),\"★\")","v":"★"},{"$f":"IFERROR(IF(INDIRECT($C$4&$C102&\"!L270\")=\"\",\"★\",INDIRECT($C$4&$C102&\"!L270\")),\"★\")","v":"★"},{"$nulls":33},"end"]
[{"$nulls":18},{"$f":"C102&\"-\"&3","v":"24-3"},{"$f":"IFERROR(IF(INDIRECT($C$4&$C102&\"!D94\")=\"\",\"★\",INDIRECT($C$4&$C102&\"!D94\")),\"★\")","v":"★"},{"$f":"IFERROR(IF(INDIRECT($C$4&$C102&\"!K94\")=\"\",\"★\",INDIRECT($C$4&$C102&\"!K94\")),\"★\")","v":"★"},{"$f":"IFERROR(IF(INDIRECT($C$4&$C102&\"!O94\")=\"\",\"★\",INDIRECT($C$4&$C102&\"!O94\")),\"★\")","v":"★"},{"$f":"IFERROR(IF(INDIRECT($C$4&$C102&\"!Q94\")=\"\",\"★\",INDIRECT($C$4&$C102&\"!Q94\")),\"★\")","v":"★"},{"$f":"IFERROR(IF(INDIRECT($C$4&$C102&\"!T94\")=\"\",\"★\",INDIRECT($C$4&$C102&\"!T94\")),\"★\")","v":"★"},{"$f":"IFERROR(IF(INDIRECT($C$4&$C102&\"!X94\")=\"\",\"★\",INDIRECT($C$4&$C102&\"!X94\")),\"★\")","v":"★"},null,{"$f":"IFERROR(IF(INDIRECT($C$4&$C102&\"!AB94\")=\"\",\"★\",INDIRECT($C$4&$C102&\"!AB94\")),\"★\")","v":"★"},{"$f":"IFERROR(IF(INDIRECT($C$4&$C102&\"!AF94\")=\"\",\"★\",INDIRECT($C$4&$C102&\"!AF94\")),\"★\")","v":"★"},null,{"$f":"IFERROR(IF(INDIRECT($C$4&$C102&\"!CH93\")=\"\",\"★\",INDIRECT($C$4&$C102&\"!CH93\")),\"★\")","v":"★"},null,null,{"$f":"IFERROR(IF(INDIRECT($C$4&$C102&\"!D115\")=\"\",\"★\",INDIRECT($C$4&$C102&\"!D115\")),\"★\")","v":"★"},{"$f":"IFERROR(IF(INDIRECT($C$4&$C102&\"!K115\")=\"\",\"★\",INDIRECT($C$4&$C102&\"!K115\")),\"★\")","v":"★"},{"$f":"IFERROR(IF(INDIRECT($C$4&$C102&\"!O115\")=\"\",\"★\",INDIRECT($C$4&$C102&\"!O115\")),\"★\")","v":"★"},{"$f":"IFERROR(IF(INDIRECT($C$4&$C102&\"!Q115\")=\"\",\"★\",INDIRECT($C$4&$C102&\"!Q115\")),\"★\")","v":"★"},{"$f":"IFERROR(IF(INDIRECT($C$4&$C102&\"!T115\")=\"\",\"★\",INDIRECT($C$4&$C102&\"!T115\")),\"★\")","v":"★"},{"$f":"IFERROR(IF(INDIRECT($C$4&$C102&\"!X115\")=\"\",\"★\",INDIRECT($C$4&$C102&\"!X115\")),\"★\")","v":"★"},null,{"$f":"IFERROR(IF(INDIRECT($C$4&$C102&\"!AB115\")=\"\",\"★\",INDIRECT($C$4&$C102&\"!AB115\")),\"★\")","v":"★"},{"$f":"IFERROR(IF(INDIRECT($C$4&$C102&\"!AF115\")=\"\",\"★\",INDIRECT($C$4&$C102&\"!AF115\")),\"★\")","v":"★"},null,{"$f":"IFERROR(IF(INDIRECT($C$4&$C102&\"!CH100\")=\"\",\"★\",INDIRECT($C$4&$C102&\"!CH100\")),\"★\")","v":"★"},{"$nulls":37},"end"]
[{"$nulls":18},{"$f":"C102&\"-\"&4","v":"24-4"},{"$f":"IFERROR(IF(INDIRECT($C$4&$C102&\"!D96\")=\"\",\"★\",INDIRECT($C$4&$C102&\"!D96\")),\"★\")","v":"★"},{"$f":"IFERROR(IF(INDIRECT($C$4&$C102&\"!K96\")=\"\",\"★\",INDIRECT($C$4&$C102&\"!K96\")),\"★\")","v":"★"},{"$f":"IFERROR(IF(INDIRECT($C$4&$C102&\"!O96\")=\"\",\"★\",INDIRECT($C$4&$C102&\"!O96\")),\"★\")","v":"★"},{"$f":"IFERROR(IF(INDIRECT($C$4&$C102&\"!Q96\")=\"\",\"★\",INDIRECT($C$4&$C102&\"!Q96\")),\"★\")","v":"★"},{"$f":"IFERROR(IF(INDIRECT($C$4&$C102&\"!T96\")=\"\",\"★\",INDIRECT($C$4&$C102&\"!T96\")),\"★\")","v":"★"},{"$f":"IFERROR(IF(INDIRECT($C$4&$C102&\"!X96\")=\"\",\"★\",INDIRECT($C$4&$C102&\"!X96\")),\"★\")","v":"★"},null,{"$f":"IFERROR(IF(INDIRECT($C$4&$C102&\"!AB96\")=\"\",\"★\",INDIRECT($C$4&$C102&\"!AB96\")),\"★\")","v":"★"},{"$f":"IFERROR(IF(INDIRECT($C$4&$C102&\"!AF96\")=\"\",\"★\",INDIRECT($C$4&$C102&\"!AF96\")),\"★\")","v":"★"},null,{"$f":"IFERROR(IF(INDIRECT($C$4&$C102&\"!CH94\")=\"\",\"★\",INDIRECT($C$4&$C102&\"!CH94\")),\"★\")","v":"★"},null,null,{"$f":"IFERROR(IF(INDIRECT($C$4&$C102&\"!D117\")=\"\",\"★\",INDIRECT($C$4&$C102&\"!D117\")),\"★\")","v":"★"},{"$f":"IFERROR(IF(INDIRECT($C$4&$C102&\"!K117\")=\"\",\"★\",INDIRECT($C$4&$C102&\"!K117\")),\"★\")","v":"★"},{"$f":"IFERROR(IF(INDIRECT($C$4&$C102&\"!O117\")=\"\",\"★\",INDIRECT($C$4&$C102&\"!O117\")),\"★\")","v":"★"},{"$f":"IFERROR(IF(INDIRECT($C$4&$C102&\"!Q117\")=\"\",\"★\",INDIRECT($C$4&$C102&\"!Q117\")),\"★\")","v":"★"},{"$f":"IFERROR(IF(INDIRECT($C$4&$C102&\"!T117\")=\"\",\"★\",INDIRECT($C$4&$C102&\"!T117\")),\"★\")","v":"★"},{"$f":"IFERROR(IF(INDIRECT($C$4&$C102&\"!X117\")=\"\",\"★\",INDIRECT($C$4&$C102&\"!X117\")),\"★\")","v":"★"},null,{"$f":"IFERROR(IF(INDIRECT($C$4&$C102&\"!AB117\")=\"\",\"★\",INDIRECT($C$4&$C102&\"!AB117\")),\"★\")","v":"★"},{"$f":"IFERROR(IF(INDIRECT($C$4&$C102&\"!AF117\")=\"\",\"★\",INDIRECT($C$4&$C102&\"!AF117\")),\"★\")","v":"★"},null,{"$f":"IFERROR(IF(INDIRECT($C$4&$C102&\"!CH101\")=\"\",\"★\",INDIRECT($C$4&$C102&\"!CH101\")),\"★\")","v":"★"},{"$nulls":37},"end"]
[null,"end","end","end","end","end","end","end","end","end","end","end","end","end","end","end","end","end","end","end","end","end","end","end","end",null,"end","end","end",null,"end","end","end","end","end","end","end","end",null,"end","end","end",null,"end","end","end","end","end","end","end","end","end","end","end","end","end","end","end","end","end",{"$nulls":5},"end","end","end","end",{"$nulls":6},"end","end","end","end","end"]